## Sheet
15/02/2026 18:42
0004-26 PIGNETO 2024 SCARL IEM STZ. PIGNETO
ITEM N. | CODICE | DESCRIZIONE |  | U.M. | Q_COMP. | Q_MAN. | P_COMP. | P_MAN.
Lavori a misura
1 | EI.TU.P.1101.C | Fornitura di Tubo rigido autoestinguente in PVC di qualsi ... lassificazione 33211). per ogni tubo del diametro di 25 mm
Fornitura di Tubo rigido autoestinguente in PVC di qualsiasi colore con caratteristiche di autoestinguenza e resistenza allo schiacciamento 750 N (norme CEI EN 61381-1 e EN 61386-21, classificazione 33211). per ogni tubo del diametro di 25 mm
| GEWDX25325 | RK15/25G-3M TUBO RIGIDO MEDIO GRIGIO |  | m | 1 | 0 | 0.92 | 0
| GEWGW50607 | SUPPORTO A COLLARE TUBO D.25 GR.RAL7035 |  | Cadauno | 0.5 | 0 | 0.16 | 0
|  |  |  | m |  | 0 |  | 0
2 | EI.TU.P.206.A | Posa in opera di tubi rigidi in materiale termoplastico p ... metalliche o in muratura del diametro esterno sino a 25 mm
Posa in opera di tubi rigidi in materiale termoplastico per protezione conduttori elettrici, fissati su opere in muratura o metalliche a mezzo staffette in acciaio o in materiale termoplastico. AVVERTENZE 5001301 POSA IN OPERA DI TUBI. POSA DI TUBI RIGIDI FISSATI SU OPERE MURARIE O METALLICHE. Nel caso di posa di tubi su opere murarie i tubi stessi dovranno essere fissati mediante mensole o staffe direttamente murate oppure avvitate su appositi tasselli in legno murati, o mediante chiodi a sparo o anche tasselli in nylon (stop) comunque posati a d una distanza non superiore a 70 cm l'una dall'altra. Nel caso invece di opere metalliche i tubi saranno tenuti in situ mediante staffe o mensole fissate alle opere per mezzo di v iti, bulloni oppure collari nel caso di fissaggio a pali. Nei prezzi di posa sono compresi e compensati, oltre la posa dei tubi, tutti gli oneri per tagli, sagomature, piegature e fil ettature dei tubi medesimi, gli oneri per la fornitura in opera dei pezzi speciali, delle staffe delle mensole dei tasselli ecc., nonché il ripristino delle opere murarie, delle verniciature e tinteggiature. Posa in opera di tubi rigidi o flessibili in P.V.C. a vista su opere metalliche o in muratura del diametro esterno sino a 25 mm
| OP1 | Operaio Specializzato IV Livello |  | h | 0.05 | 1 | 23 | 1.15
|  |  |  | m |  | 0.05 |  | 1.15
3 | EI.AV.C.1101.A | Fornitura di cassette di derivazione stagne (vuote) da pa ... tta di derivazione stagna IP55 di dimensioni 100x100x50 mm
Fornitura di cassette di derivazione stagne (vuote) da parete in materiale termoplastico a forte pressione grado di isolament o IP55 per impianti elettrici, complete di coperchio (fissato a mezzo 4 viti in acciaio cromato o ossidate anodicamente), guarnizio ni e passacavi e pressacavi. per cassetta di derivazione stagna IP55 di dimensioni 100x100x50 mm
| GEWGW44204 | CASSETTA IP56 PAR.LISCE 100x100x50 |  | Cadauno | 1 | 0 | 2.74 | 0
|  |  |  | Cadauno |  | 0 |  | 0
4 | EI.AV.C.2106.C | Posa in opera di scatola di derivazione stagna a parete ( ... a di derivazione con fissaggio a muro mediante viti o stop
Posa in opera di scatola di derivazione stagna a parete (in vista) di qualsiasi tipo per la realizzazione di impianti civili. Comprese e compensate l'esecuzione di fori, la posa delle scatole sulle strutture portanti mediante uso di viti, anche autofilettanti, stop e quant'altro necessario, la posa dell'eventuale piastra di fondo, l'apertura delle finestrelle delle scatole e la c onseguente introduzione e attestamento dei tubi rigidi o flessibili per l'inserimento dei cavi, la posa di eventuali setti divisori, pia stre e guide DIN. A lavoro ultimato le scatole dovranno risultare in perfetta verticale rispetto alla parete e tale da assolvere anche la funzi one riguardante l'effetto estetico. per ogni cassetta di derivazione con fissaggio a muro mediante viti o stop
| OP1 | Operaio Specializzato IV Livello |  | h | 0.2 | 1 | 23 | 4.6
|  |  |  | Cadauno |  | 0.2 |  | 4.6
5 | IT.IS.A.3003.B | Fornitura in opera di accessori per impianto automatico d ... relè con contatto di scambio il tutto fornito in cassetta.
Fornitura in opera di accessori per impianto automatico di rivelazione e allarme incendio. Fornitura e posa in opera di modulo di attuazione e comando indirizzato, completo di isolatore di linea, certificato CE EN54 -17 e EN54-18.1 ingresso digitale e 1 uscita a relè con contatto di scambio il tutto fornito in cassetta.
| NOTM721E | 2 INPUT 1 OUT MODULE - NOTIFIER |  | Cadauno | 1 | 0 | 56.9 | 0
| NOTM200E-SMB | ACCESS MODULI BOX X INSTALLAZ A PARETE |  | Cadauno | 1 | 0 | 8.99 | 0
| MAT_BULK | MATERIALE BULK |  | Cadauno | 0.1 | 0 | 150 | 0
| OP1 | Operaio Specializzato IV Livello |  | h | 1 | 1 | 23 | 23
|  |  |  | Cadauno |  | 1 |  | 23
6 | IT.IS.A.3004.A | Avviamento e programmazione per centrale rivelazione incendi.
Avviamento e programmazione per centrale rivelazione incendi.
| OP1 | Operaio Specializzato IV Livello |  | h | 16 | 1 | 23 | 368
| ASS_TEC | AVVIAMENTO CENTRALE RIV. FUMI A CURA DI TECNICO |  | a corpo | 1 | 0 | 500 | 0
|  |  |  | Cadauno |  | 16 |  | 368.03
7 | IT.IS.B.3000.A | Fornitura e posa in opera di centrale antintrusione. Forn ... disposta per avere 4 ingressi e 4 uscite relè in centrale.
Fornitura e posa in opera di centrale antintrusione. Fornitura e posa in opera di centrale antintrusione in armadio metallico, completa di alimentatore 230VAC, batteria tampone e carica batterie, porte RS232, RS422, RS485, MODBUS, USB e TCP/IP, completa di combinatore telefonico GSM.La centrale è in grado di gestire circa 400 zone, con 128 uscite e 64 aree, per un totale di circa 1000 utenti e fino a 4 bus di campo ciascuno in grado di accogliere fino a 125 dispositivi indirizzati circa; predisposta per avere 4 ingressi e 4 uscite relè in centrale.
| HONC520-D-E1 | DIMENSION Centrale 16-520 Zone |  | Cadauno | 1 | 0 | 783.2 | 0
| ELN01217 | BATTERIA 12V 17HA |  | Cadauno | 1 | 0 | 27.36 | 0
| HONE080-10 | MODULO IP X DIMENSION |  | Cadauno | 1 | 0 | 329.6 | 0
| EVE PRO | GATEWAY DI CONNESSIONE |  | Cadauno | 1 | 0 | 910 | 0
| OP1 | Operaio Specializzato IV Livello |  | h | 32 | 1 | 23 | 736
|  |  |  | Cadauno |  | 32 |  | 736.1
8 | IT.IS.B.3002.A | Fornitura e posa in opera di accessori per impianti antin ... ndo a pulsante unipolare per apertura automatica di porte.
Fornitura e posa in opera di accessori per impianti antintrusione. Fornitura e posa in opera di comando a pulsante unipolare per apertura automatica di porte.
| 55020 | PULSANTE APRIPORTA |  | Cadauno | 1 | 0 | 80.6 | 0
| 01780 | SCATOLA PER PULSANTE |  | Cadauno | 1 | 0 | 31.2 | 0
| OP1 | Operaio Specializzato IV Livello |  | h | 1 | 1 | 23 | 23
|  |  |  | Cadauno |  | 1 |  | 23
9 | IT.IS.B.3002.B | Fornitura e posa in opera di accessori per impianti antin ... ntroscrocco, bocchetta di riscontro e serratura a scrocco.
Fornitura e posa in opera di accessori per impianti antintrusione. Fornitura e posa in opera di incontro elettrico, costituito da controscrocco, bocchetta di riscontro e serratura a scrocco.
| BOCCH_SBLOCCO | BOCCHETTA SIMMETRICA SBLOCCO CON ALIMENTAZIONE 12V AC/DC |  | Cadauno | 1 | 0 | 33 | 0
| OP1 | Operaio Specializzato IV Livello |  | h | 1 | 1 | 23 | 23
|  |  |  | Cadauno |  | 1 |  | 23
10 | IT.IS.B.3002.C | Fornitura e posa in opera di accessori per impianti antin ... ntintrusione dotato di display grafico retroilluminato LCD
Fornitura e posa in opera di accessori per impianti antintrusione. Fornitura e posa in opera di terminale di controllo della centrale antintrusione dotato di display grafico retroilluminato LCD
| HONCP050-00-01 | TASTIERA LCD CON Display MK8 |  | Cadauno | 1 | 0 | 130 | 0
| OP1 | Operaio Specializzato IV Livello |  | h | 2 | 1 | 23 | 46
|  |  |  | Cadauno |  | 2 |  | 46.01
11 | IT.IS.B.3002.D | Fornitura e posa in opera di accessori per impianti antin ... retroilluminati e formato di uscita wiegand o clock/data.
Fornitura e posa in opera di accessori per impianti antintrusione. Fornitura e posa in opera di lettore di prossimità per tessere codificate da utilizzare per la gestione di varchi o accessi. Il lettore è completo di tastierino programmabile antivandalo IP 65 minimo, con i tasti retroilluminati e formato di uscita wiegand o clock/data.
| KCPROXWLC | LETTORE + TASTIERA INOX |  | Cadauno | 1 | 0 | 425 | 0
| OP1 | Operaio Specializzato IV Livello |  | h | 2 | 1 | 23 | 46
|  |  |  | Cadauno |  | 2 |  | 46.02
12 | IT.IS.B.3002.E | Fornitura e posa in opera di accessori per impianti antin ... formato ISO, colore e grafica a scelta della Committenza.
Fornitura e posa in opera di accessori per impianti antintrusione. Fornitura di tessera per lettore di prossimità, formato ISO, colore e grafica a scelta della Committenza.
| CPBV | BADGE CARTA A 125KHZ+13.56MHZ |  | Cadauno | 1 | 0 | 1.7 | 0
| OP1 | Operaio Specializzato IV Livello |  | h | 0.05 | 1 | 23 | 1.15
|  |  |  | Cadauno |  | 0.05 |  | 1.15
13 | IT.IS.B.3002.H | Fornitura e posa in opera di accessori per impianti antin ... gistrabili e 8 numeri telefonici per l'invio dei mes saggi
Fornitura e posa in opera di accessori per impianti antintrusione. Fornitura in opera di combinatore telefonico su rete GSM, attivabile via radio da più canali quali ad esempio: allarme intrusione, richiesta soccorso, manomissione, allarme rete, vitalità combinatore, evento generico. Display, microfono ed altoparlante, alimentazione da rete 230 V c.a., completo di radiocomando, batteria tampone per una autonomia di almeno 24 e carica batteria, compresa l'attivazione e la programmazione per due messaggi telefonici registrabili e 8 numeri telefonici per l'invio dei mes saggi
| GSM-X-LTE | COMBINATORE GSM LTE |  | Cadauno | 1 | 0 | 165 | 0
| OP1 | Operaio Specializzato IV Livello |  | h | 2 | 1 | 23 | 46
|  |  |  | Cadauno |  | 2 |  | 46
14 | TC.RR.E.1002.F | Concentratore per controllo accessi
Concentratore per controllo accessi
| HONC080 | MODULO DCM IN BOX |  | Cadauno | 1 | 0 | 292 | 0
| OP1 | Operaio Specializzato IV Livello |  | h | 4 | 1 | 23 | 92
|  |  |  | Cadauno |  | 4 |  | 92.01
15 | IT.IS.B.3002.J | Fornitura e posa in opera di accessori per impianti antin ... o, completo di scatola plastica con contatto antiapertura.
Fornitura e posa in opera di accessori per impianti antintrusione. Fornitura e posa in opera di modulo di interfaccia per sistema antintrusione, dotato di 8 ingressi analogici/digitali liberam ente configurabili ed un ingresso antisabotaggio, completo di scatola plastica con contatto antiapertura.
| HONP026-01-B | ALIMENTATORE BOX SUPP. 12V 3A |  | Cadauno | 1 | 0 | 271.6 | 0
| ELN01217 | BATTERIA 12V 17HA |  | Cadauno | 1 | 0 | 27.36 | 0
| OP1 | Operaio Specializzato IV Livello |  | h | 2 | 1 | 23 | 46
|  |  |  | Cadauno |  | 2 |  | 45.98
16 | IT.IS.B.3005.C | Rivelatori volumetrici per impianti antintrusione. Fornit ... prestazionale definito dalla CEI 79-2, portata 15 m circa
Rivelatori volumetrici per impianti antintrusione. Fornitura e posa in opera di rivelatore volumetrico a tripla tecnologia (MW,IR1,IR2) dotato di circuiti antiaccecamento e memoria degli allarmi con circuito di supervisione, 2° livello prestazionale definito dalla CEI 79-2, portata 15 m circa
| SLIM-DUAL-PLUS | SENSORE DT 15X20MT |  | Cadauno | 1 | 0 | 34.65 | 0
| OP1 | Operaio Specializzato IV Livello |  | h | 1 | 1 | 23 | 23
|  |  |  | Cadauno |  | 1 |  | 23
17 | IT.IS.B.3006.A | Rilevatori a contatto per impianti antintrusione. Rivelat ... istrappo, 2° livello prestazionale definito dalla CEI 79-2
Rilevatori a contatto per impianti antintrusione. Rivelatore a contatto magnetico a triplo bilanciamento da incasso per infissi interni, con dispositivo antistrappo, 2° livello prestazionale definito dalla CEI 79-2
| CLR-TW-4C-N | C.M. INCASSO MARRONE CAVO |  | Cadauno | 1 | 0 | 9.8 | 0
| CLR-BL-N | ADATTATORE INCASSO MAGN-MARR. |  | Cadauno | 1 | 0 | 5.04 | 0
| OP1 | Operaio Specializzato IV Livello |  | h | 1 | 1 | 23 | 23
|  |  |  | Cadauno |  | 1 |  | 23
18 | IT.IS.B.3008.C | Sirene di segnalazione acustica per impianti di allarme. ... to dalla CEI 79-2, in contenitore metallico e batteria 2Ah
Sirene di segnalazione acustica per impianti di allarme. Sirena elettronica da esterno autoalimentata e autoprotetta, potenza sonora 110dB circa a 3 m, alimentazione 12 V, 2° livello prestazionale definito dalla CEI 79-2, in contenitore metallico e batteria 2Ah
| VENHOLALS | SIRENA DA ESTERNO ANTISCHIUMA |  | Cadauno | 1 | 0 | 78.4 | 0
| ELN01202 | BATTERIA 12V 2AH |  | Cadauno | 1 | 0 | 6.9 | 0
| OP1 | Operaio Specializzato IV Livello |  | h | 1 | 1 | 23 | 23
|  |  |  | Cadauno |  | 1 |  | 23
19 | IT.IS.V.1000.A | Fornitura di cavi per controllo accessi ed antintrusione, ... ntrusione, tipo FM10HM1 (PH30), sezione 2x0,75+ 4x0,22 mmq
Fornitura di cavi per controllo accessi ed antintrusione, tipo FM10HM1 (PH30) conforme al Regolamento Prodotti da Costruzione 305/2011 EU ed alla norma EN 50575 guaina esterna con tensione di isolamento 0.6/1kV Cavi per controllo accessi ed antintrusione, tipo FM10HM1 (PH30), sezione 2x0,75+ 4x0,22 mmq
| BDSFMH75422 | CAVO ALARM FM1OHM1 SC.AL/POL 2x0,75+4x0,22 |  | m | 1 | 0 | 0.84 | 0
|  |  |  | m |  | 0 |  | 0
20 | IT.IS.V.1010.B | Fornitura di cavi per controllo accessi ed antintrusione, ... cessi ed antintrusione, tipo FG16OH2M16, sezione 4x1,5 mmq
Fornitura di cavi per controllo accessi ed antintrusione, tipo FG16OH2M16 del tipo twistato e schermato, costituito da condut tori in rame rosso flessibile, conforme al Regolamento Prodotti da Costruzione 305/2011 EU ed alla norma EN 50575 ,guaina esterna con tensione di isolamento 0.6/1kV Cavi per controllo accessi ed antintrusione, tipo FG16OH2M16, sezione 4x1,5 mmq
| CVFG16OH2M164X1,5 | CAVO FG16OH2M16 4x1,5 |  | m | 1 | 0 | 1.74 | 0
|  |  |  | m |  | 0 |  | 0
21 | TC.CS.A.1002.A | Cavo di rete a 4 coppie UTP 4x2x24AWG cat. 6e con guaina ... ppie 4x2x24AWG cat. 6e con guaina LSZH per posa in interno
Cavo di rete a 4 coppie UTP 4x2x24AWG cat. 6e con guaina LSZH per posa in interno Fornitura a piè d'opera di cavo di rete UTP a 4 coppie 4x2x24AWG cat. 6e con guaina LSZH per posa in interno
| AS2R8660A-SRB305 | 4CP AWG 24 U/UTP CAT 6A LSZH B2CA |  | m | 1 | 0 | 0.99 | 0
|  |  |  | m |  | 0 |  | 0
22 | EI.CV.P.2101.A | Posa in opera di cavi di qualsiasi tipo di isolamento ed ... i posa. Per ogni cavo di sezione complessiva sino a 30 mm²
Posa in opera di cavi di qualsiasi tipo di isolamento ed a qualsiasi numero di conduttori mediante infilaggio entro fori, tub i, canalette, ecc. interrati o no, su piazzali, entro edifici o F.V., in banchina, lungo marciapiedi, in attraversamento di bina ri. Esclusa la posa in piena linea. AVVERTENZE 5007597 Avvertenza alla voce EI.CV.P.2101 – Oneri compresi nella voce La voce comprende e compensa l’utilizzo di mezzi d’opera, il carico e scarico dei materiali, lo spostamento da cantiere a luogo di posa dei cavi, nonché tutte le attività propedeutiche alla posa sia in cantiere che sul luogo di posa. Per ogni cavo di sezione complessiva sino a 30 mm²
| OP1 | Operaio Specializzato IV Livello |  | h | 0.06 | 1 | 23 | 1.38
|  |  |  | m |  | 0.06 |  | 1.38
23 | TC.VP.F.1102.A | Fornitura di alimentatore "no-break" stabilizzato per ten ... ornitura cadaun alimentatore no-break completo di batterie
Fornitura di alimentatore "no-break" stabilizzato per tensione di ingresso compresa tra 220 e 150 Vac, atto ad occupare una sola posizione normalizzata in armadio tipo ATPS, della potenza necessaria in grado di alimentare in ogni condizione il sistema VoIP, composto da: • subtelaio per l'alloggiamento delle apparecchiature, completo di barre DIN e pannello di copertura; • trasformatore di isolamento rapporto 1:1 potenza 180VA conforme alla Specifica Tecnica I.S. 365 Edizione 2008 in apposito contenitore PVC, completo di attacco d'alimentazione tipo PC; • modulo alimentatore 150-220 Vca/24 Vcc dotato di LED presenza rete con eventuali convertitori DC/DC con tensione di uscita diversa da 24 Vcc, di cui il sistema VoIP possa localmente necessitare, idoneo ad essere installato su barra DIN; • modulo di scambio rete/riserva verso la batteria, completo di limitatore di corrente, di LED per la indicazione dello stato della batteria e presenza rete, di contatto relè per intervento batteria, idoneo ad essere installato su barra DIN; • n. 2 batterie da 12 V della capacità necessaria. Fornitura cadaun alimentatore no-break completo di batterie
| VENTUL500EN | ALIMENTATORE BOX 27V 5A EN 54 |  | Cadauno | 1 | 0 | 200.52 | 0
| ELN01217 | BATTERIA 12V 17HA |  | Cadauno | 2 | 0 | 27.36 | 0
|  |  |  | Cadauno |  | 0 |  | 0
24 | TC.VP.F.2101.B | Posa in opera di alimentatore, comprendente il montaggio ... in opera cadaun alimentatore no-break completo di batterie
Posa in opera di alimentatore, comprendente il montaggio meccanico del subtelaio all'interno dell'armadio ATPS, la realizzazione dei cablaggi occorrenti per l'alimentazione e tutto quanto necessario per rendere l'alimentatore completamente funzionante all'interno del sistema. Posa in opera cadaun alimentatore no-break completo di batterie
| OP1 | Operaio Specializzato IV Livello |  | h | 6 | 1 | 23 | 138
|  |  |  | Cadauno |  | 6 |  | 138
25 | TC.VS.C.1003.I | Moduli di interfaccia SFP Fornitura di Moduli di interfac ... Modale con interfaccia SC. Distanze minori o uguali a 2 KM
Moduli di interfaccia SFP Fornitura di Moduli di interfaccia SFP per gli switch da modello TC.VS.C.3003.A a TC.VS.C.3003.H di , per l’utilizzo di Fibra Ottica Multi Modale con interfaccia SC. Distanze minori o uguali a 2 KM
| DAHM-0022450 | GSFP-850-MMF MODULO OTTICO |  | Cadauno | 1 | 0 | 25.8 | 0
| OP1 | Operaio Specializzato IV Livello |  | h | 0.5 | 1 | 23 | 11.5
|  |  |  | Cadauno |  | 0.5 |  | 11.5
26 | TC.VS.M.2002.C | Posa in opera e configurazione Software di videosorveglia ... razione software videosorveglianza integrato fino 100 TVCC
Posa in opera e configurazione Software di videosorveglianza integrato (VMS ed integrazione allarmi da sistemi antintrusione/controllo accessi/antincendio, condizionamento, UPS e altri parametri ambientali) da installare sul server di archiviazione e gestione immagini – La configurazione comprende l'installazione del SW VMS integrato, l'attivazione della licenza VMS, le eventuali licenze aggiuntive per l'utilizzo dei sottosistemi, la creazione dei profili, l'interfacciamento delle singole telecamere e degli ulteriori sensori/input con i relativi comandi e controlli, la creazione di mappa grafica, dell'albero di nazigazione e dell'anagrafica specifica di ogni telecamera/sensore come da indicazioni di RFi, le verifiche richieste da RFi per l'attiva zione in rete dell'impianto, i collaudi con la committenza. AVVERTENZE 5006288 Configurazione Software di videosorveglianza integrato In aggiunta alle caratteristiche del Software base, il sw di videosorveglianza di tipo "integrato" deve possedere gli ulteriori requisiti di seguito elencati: • visualizzazione su mappa grafica di allarmi generati dagli apparati dell’impianto di security (ad es: scattato relè interruttori quadro elettrico, allarme UPS, allarme incendi locale tecnico, allarme antintrusione, allarmi di videoanalisi etc.); • possibilità di comando e controllo dei suddetti dispositivi. Posa in opera e configurazione software videosorveglianza integrato fino 100 TVCC
| OP1 | Operaio Specializzato IV Livello |  | h | 48 | 1 | 23 | 1104
| DAUASS | Assistenza Dauha |  | gironi | 3 | 0 | 400 | 0
|  |  |  | Cadauno |  | 48 |  | 1104.08
27 | TC.VS.O.3001.B | Fornitura e posa in opera di Firewall con servizi trienna ... sa in opera di FW per impianti oltre 100 client da gestire
Fornitura e posa in opera di Firewall con servizi triennali di IPS/IDS e manutenzione triennale H24 7 giorni su 7 Fornitura e posa in opera di FW per impianti oltre 100 client da gestire
|  |  |  | Cadauno |  | 0 |  | 0
28 | TC.VS.C.3001.D | Fornitura e posa di Encoder video con relative schede di ... a di memoria (SD card); conformità al protocollo ONVIF 2.0
Fornitura e posa di Encoder video con relative schede di espansione video encoder con le seguenti caratteristiche: ingressi: 4 canale BNC; compressione video: H.264; risoluzione: 720 (H) x576 ( V); frequenza fotogrammi al secondo: 30/25 fps; dotata di scheda di memoria (SD card); conformità al protocollo ONVIF 2.0
| AXIS P7304 | AXIS P7304 VIDEO ENCODER |  | Cadauno | 1 | 0 | 429 | 0
| TF-P100-256G | Scheda Micro SD 256GB |  | Cadauno | 1 | 0 | 107.07 | 0
| OP1 | Operaio Specializzato IV Livello |  | h | 3 | 1 | 23 | 69
|  |  |  | Cadauno |  | 3 |  | 68.98
29 | TC.VS.F.3001.F | Fornitura e posa di Network Server Video per gestione seg ... Alimentatori hot plug ridondanti 800W Flex Slot Titanium.
Fornitura e posa di Network Server Video per gestione segnali dalle telecamere e relativi accessori -la voce comprende la configurazione del sistema operativo fornito da RFI, la creazione di macchine virtuali e la completa predisposizione del sist ema per la successiva installazione del software di videosorveglianza Fornitura e posa di Server TIPO 3 per gestione e registrazione impianto tvcc da 51 telecamere fino a 100 telecamere, con stor age già montato sulla macchina e sistemi certificati Energy Star - tipo HPE ProLiant DL380 Gen10 12LFF + 2 SFF o similare, 2 CPU Intel Xeon-Silver 4116 (2.1GHz/12-core/85W) 96 GB RAM, 2 HDD Hot plug 300GB SAS 12G Enterprise 15K SFF in Raid 1, Storage controller modulare 12G SAS, 4 porte Ethernet 10/100/1000, 2 Alimentatori hot plug ridondanti 800W Flex Slot Titanium.
| DSS-SRV380 | Server 2U Windows |  | Cadauno | 1 | 0 | 9900 | 0
| DAHM-0016430 | DSSPRO8-VIDEO-BASE LICENZA DSS 16 CH |  | Cadauno | 1 | 0 | 523.8 | 0
| OP1 | Operaio Specializzato IV Livello |  | h | 72 | 1 | 23 | 1656
|  |  |  | Cadauno |  | 72 |  | 1656.14
30 | TC.VS.F.3004.C | Fornitura e posa di disco rigido per Server in configuraz ... LFF 3,5" per Server tipo 1, 2, 3 e a configurazione libera
Fornitura e posa di disco rigido per Server in configurazione RAID Fornitura e posa in opera di HDD SAS 8 TB 12G 7.2K LFF 3,5" per Server tipo 1, 2, 3 e a configurazione libera
| DAHM-0035047 | DSS-SRV380-HDD8 |  | Cadauno | 1 | 0 | 573.75 | 0
| OP1 | Operaio Specializzato IV Livello |  | h | 6 | 1 | 23 | 138
|  |  |  | Cadauno |  | 6 |  | 138.01
31 | TC.VS.A.1001.H | Fornitura di telecamera IP fissa di tipo Minidome. Sensor ... zo per presenza di illuminatore IR con portata fino a 50 m
Fornitura di telecamera IP fissa di tipo Minidome. Sensore CMOS a scansione progressiva. Ottica (fino a 12 mm) asferica, varifocale con autofocus, autoshutter e diaframma automatico. Ripresa Day/Night con filtro IR meccanico a commutazione automatica. Controlli: guadagno di segnale e bilanciamento del bianco automatici/manuale. Stabilizzatore digitale di immagine. Compensazione del controluce di tipo automatico. Fino a 3 flussi video indipendenti e configurabili singolarmente per frequen za di fotogrammi (fps), per risoluzione (pixel), per compressione (H264, MJPEG, MPEG4) e per bitrate. Intelligenza video: motion detection, attraversamento linea virtuale e privacy mask con 4 zone. Conformità al protocollo ONVIF profilo S e G. Alloggiamento per scheda di memoria microSD/microSDHC/microSDXC. Temperatura di funzionamento: -20°C e +50°C. Umidità relativa: compresa tra 10% e 80%. Custodia da interno con grado di protezione fino a IP 55 e IK 10 compresa di staffa per installazione a parete o kit di supporto per ancoraggio a soffitto. Sovrapprezzo per presenza di illuminatore IR con portata fino a 50 m
| SOVR_IR50 | SOVRAPREZZO IR 50M |  | Cadauno | 1 | 0 | 50 | 0
|  |  |  | Cadauno |  | 0 |  | 0
32 | TC.VS.A.1002.H | Fornitura di telecamera IP fissa di tipo bullet. Sensore ... zo per presenza di illuminatore IR con portata fino a 50 m
Fornitura di telecamera IP fissa di tipo bullet. Sensore CMOS a scansione progressiva. Ottica (fino a 12 mm) asferica, varifo cale con autofocus, autoshutter e diaframma automatico. Ripresa Day/Night con filtro IR meccanico a commutazione automatica. Controlli: guadagno di segnale e bilanciamento del bianco automatici/manuale. Stabilizzatore digitale di immagine. Compensazione del controluce di tipo automatico. Fino a 3 flussi video indipendenti e configurabili singolarmente per frequen za di fotogrammi (fps), per risoluzione (pixel), per compressione (H264, MJPEG, MPEG4) e per bitrate. Intelligenza video: motion detection, attraversamento linea virtuale e privacy mask con almeno 4 zone. Conformità al protocollo ONVIF profilo S e G. Alloggiamento per scheda di memoria microSD/microSDHC/microSDXC. Temperatura di funzionamento: -20°C e +50°C. Umidità relativa: compresa tra 10% e 80%. Custodia da interno con grado di protezione fino a IP 55 e IK 10 compresa di staffa per installazione a parete. Sovrapprezzo per presenza di illuminatore IR con portata fino a 50 m
| SOVR_IR50 | SOVRAPREZZO IR 50M |  | Cadauno | 1 | 0 | 50 | 0
|  |  |  | Cadauno |  | 0 |  | 0
33 | TC.VS.A.1002.I | Fornitura di telecamera IP fissa di tipo bullet. Sensore ... custodia da esterno con grado di protezione IP 67 e IK 10
Fornitura di telecamera IP fissa di tipo bullet. Sensore CMOS a scansione progressiva. Ottica (fino a 12 mm) asferica, varifo cale con autofocus, autoshutter e diaframma automatico. Ripresa Day/Night con filtro IR meccanico a commutazione automatica. Controlli: guadagno di segnale e bilanciamento del bianco automatici/manuale. Stabilizzatore digitale di immagine. Compensazione del controluce di tipo automatico. Fino a 3 flussi video indipendenti e configurabili singolarmente per frequen za di fotogrammi (fps), per risoluzione (pixel), per compressione (H264, MJPEG, MPEG4) e per bitrate. Intelligenza video: motion detection, attraversamento linea virtuale e privacy mask con almeno 4 zone. Conformità al protocollo ONVIF profilo S e G. Alloggiamento per scheda di memoria microSD/microSDHC/microSDXC. Temperatura di funzionamento: -20°C e +50°C. Umidità relativa: compresa tra 10% e 80%. Custodia da interno con grado di protezione fino a IP 55 e IK 10 compresa di staffa per installazione a parete. Sovrapprezzo per custodia da esterno con grado di protezione IP 67 e IK 10
| SOVR_CUSTODIA | SOVRAPREZO CUSTODIA IP67 IK10 |  | Cadauno | 1 | 0 | 110 | 0
|  |  |  | Cadauno |  | 0 |  | 0
34 | TC.VS.A.1001.B | Fornitura di telecamera IP fissa di tipo Minidome. Sensor ... namic range fino a 120 dB, scheda di memoria fino a 128 GB
Fornitura di telecamera IP fissa di tipo Minidome. Sensore CMOS a scansione progressiva. Ottica (fino a 12 mm) asferica, varifocale con autofocus, autoshutter e diaframma automatico. Ripresa Day/Night con filtro IR meccanico a commutazione automatica. Controlli: guadagno di segnale e bilanciamento del bianco automatici/manuale. Stabilizzatore digitale di immagine. Compensazione del controluce di tipo automatico. Fino a 3 flussi video indipendenti e configurabili singolarmente per frequen za di fotogrammi (fps), per risoluzione (pixel), per compressione (H264, MJPEG, MPEG4) e per bitrate. Intelligenza video: motion detection, attraversamento linea virtuale e privacy mask con 4 zone. Conformità al protocollo ONVIF profilo S e G. Alloggiamento per scheda di memoria microSD/microSDHC/microSDXC. Temperatura di funzionamento: -20°C e +50°C. Umidità relativa: compresa tra 10% e 80%. Custodia da interno con grado di protezione fino a IP 55 e IK 10 compresa di staffa per installazione a parete o kit di supporto per ancoraggio a soffitto. Fornitura Telecamera IP fissa di tipo Minidome: sensore fino a 1/2,8", risoluzione fino a 1920x1080 pixel, sensibilità fino a 0,1 lux (colori) e 0,03 lux (bianco e nero) a 50 IRE e F1,6, compressione: H.264, frequenza fotogrammi fino a 25 fps con la massi ma risoluzione, wide dynamic range fino a 120 dB, scheda di memoria fino a 128 GB
| DAHM-0030919 | IPC-HDBW5541E-ZE-S3 DOME IP 5MP VARIFOCAL |  | Cadauno | 1 | 0 | 309.6 | 0
| PFB5201C | STAFFA PER CONTROSOFFITTO |  | Cadauno | 1 | 0 | 46.01 | 0
|  |  |  | Cadauno |  | 0 |  | 0
35 | TC.VS.A.1002.B | Fornitura di telecamera IP fissa di tipo bullet. Sensore ... namic range fino a 120 dB, scheda di memoria fino a 128 GB
Fornitura di telecamera IP fissa di tipo bullet. Sensore CMOS a scansione progressiva. Ottica (fino a 12 mm) asferica, varifo cale con autofocus, autoshutter e diaframma automatico. Ripresa Day/Night con filtro IR meccanico a commutazione automatica. Controlli: guadagno di segnale e bilanciamento del bianco automatici/manuale. Stabilizzatore digitale di immagine. Compensazione del controluce di tipo automatico. Fino a 3 flussi video indipendenti e configurabili singolarmente per frequen za di fotogrammi (fps), per risoluzione (pixel), per compressione (H264, MJPEG, MPEG4) e per bitrate. Intelligenza video: motion detection, attraversamento linea virtuale e privacy mask con almeno 4 zone. Conformità al protocollo ONVIF profilo S e G. Alloggiamento per scheda di memoria microSD/microSDHC/microSDXC. Temperatura di funzionamento: -20°C e +50°C. Umidità relativa: compresa tra 10% e 80%. Custodia da interno con grado di protezione fino a IP 55 e IK 10 compresa di staffa per installazione a parete. Fornitura Telecamera IP fissa di tipo Bullet: sensore fino a 1/3", risoluzione fino a 1920x1080 pixel, sensibilità fino a 0,1 lux (colori) e 0,03 lux (bianco e nero) a 50 IRE e F1,6, compressione: H.264, frequenza fotogrammi fino a 25 fps con la massima risoluzione, wide dynamic range fino a 120 dB, scheda di memoria fino a 128 GB
| DAHM-0030922 | IPC-HFW5541E-ZE-S3 BULLET IP |  | Cadauno | 1 | 0 | 299.56 | 0
| DAHPFA121 | BOX GIUNZIONE |  | Cadauno | 1 | 0 | 15.91 | 0
|  |  |  | Cadauno |  | 0 |  | 0
36 | TC.VS.A.1010.A | Fornitura di telecameradi tipo Fish-Eye. Sensore CMOS a s ... ottica fissa da 1,00 mm, wide dynamic range fino a 80 dB.
Fornitura di telecameradi tipo Fish-Eye. Sensore CMOS a scansione progressiva. Ottica fissa. Ripresa Day/Night. Controlli: guadagno di segnale e bilanciamento del bianco automatici/manuale. Riduzione digitale del rumore (DNR). Compensazione del controluce di tipo automatico. Fino a 2 flussi video indipendenti e configurabili singolarmente per frequenza di fotogrammi ( fps), per risoluzione (pixel), per compressione (H264, MJPEG, MPEG4) e per bitrate. Compressione: H.264; Frequenza fotogrammi al secondo: 20 fps. Visualizzazione: a 360°, doppio panorama, singolo panorama, Quad, vista 360° + 3 riquadri, vista 1 panorama + 2 riquadri. Brandeggio PTZ di tipo digitale. Intelligenza video: motion detection, attraversamento linea virtuale e privacy m ask con 4 zone. Conformità al protocollo ONVIF profilo S e G. Alloggiamento per scheda di memoria microSD/microSDHC/microSDXC. Alimentazione PoE conforme a IEEE802.3 af o IEEE802.3 at. Temperatura di funzionamento: -10°C e +50°C. Umidità relativa: compresa tra 10% e 80%. Custodia con grado di protezione fino a IP 66 e IK 10, compreso kit di supporto per ancoraggio a soffitto. Fornitura Telecamera di tipo Fish-Eye: sensore fino a 1/3", risoluzione fino a 3 megapixel, ottica fissa da 1,00 mm, wide dynamic range fino a 80 dB.
| DAHM-0015365 | IPC-EB5541-AS DOME FISHEYE IP 5MP |  | Cadauno | 1 | 0 | 191.35 | 0
| DUHM-0002475 | PFA136 BOX DI GIUNZIONE |  | Cadauno | 1 | 0 | 7.31 | 0
|  |  |  | Cadauno |  | 0 |  | 0
37 | TC.VS.M.1001.B | Fornitura di Licenza software (per VMS base e avanzato) p ... camera da gestire, comprensiva di upgrading VMS per anni 3
Fornitura di Licenza software (per VMS base e avanzato) per ogni telecamera da gestire Fornitura di licenza Software di videosorveglianza (per VMS base e avanzato) per ogni telecamera da gestire, comprensiva di upgrading VMS per anni 3
| DAHM-0016372 | DSSPRO8-VIDEO LICENZA 1 CANALE VIDEO |  | Cadauno | 1 | 0 | 39.15 | 0
|  |  |  | Cadauno |  | 0 |  | 0
38 | TC.VS.A.2001.A | Posa in opera di telecamera
Posa in opera di telecamera
| OP1 | Operaio Specializzato IV Livello |  | h | 8 | 1 | 23 | 184
|  |  |  | Cadauno |  | 8 |  | 184
39 | TC.VS.A.2002.A | Configurazione di telecamera (parametri di rete, inquadra ... rario, definizione, contrasto e luminosità, messa a fuoco)
Configurazione di telecamera (parametri di rete, inquadratura, IP, modifica PW di default, orario, definizione, contrasto e luminosità, messa a fuoco) Configurazione della telecamera (parametri di rete, inquadratura, IP, modifica PW di default, orario, definizione, contrasto e luminosità, messa a fuoco)
| OP1 | Operaio Specializzato IV Livello |  | h | 3 | 1 | 23 | 69
|  |  |  | Cadauno |  | 3 |  | 69
40 | TC.VS.M.1002.A | Licenza software del Video Management System per ogni sin ... avanzato) per ogni lettore di controllo accessi da gestire
Licenza software del Video Management System per ogni singolo lettore di controllo accessi interfacciato al sistema. Fornitura di licenza Software di videosorveglianza (per VMS avanzato) per ogni lettore di controllo accessi da gestire
| DAHM-0016372 | DSSPRO8-VIDEO LICENZA 1 CANALE VIDEO |  | Cadauno | 1 | 0 | 39.15 | 0
|  |  |  | Cadauno |  | 0 |  | 0
41 | TC.VS.A.1001.F | Fornitura di telecamera IP fissa di tipo Minidome. Sensor ... ncoraggio a soffitto. Sovrapprezzo per ottica fino a 22 mm
Fornitura di telecamera IP fissa di tipo Minidome. Sensore CMOS a scansione progressiva. Ottica (fino a 12 mm) asferica, varifocale con autofocus, autoshutter e diaframma automatico. Ripresa Day/Night con filtro IR meccanico a commutazione automatica. Controlli: guadagno di segnale e bilanciamento del bianco automatici/manuale. Stabilizzatore digitale di immagine. Compensazione del controluce di tipo automatico. Fino a 3 flussi video indipendenti e configurabili singolarmente per frequen za di fotogrammi (fps), per risoluzione (pixel), per compressione (H264, MJPEG, MPEG4) e per bitrate. Intelligenza video: motion detection, attraversamento linea virtuale e privacy mask con 4 zone. Conformità al protocollo ONVIF profilo S e G. Alloggiamento per scheda di memoria microSD/microSDHC/microSDXC. Temperatura di funzionamento: -20°C e +50°C. Umidità relativa: compresa tra 10% e 80%. Custodia da interno con grado di protezione fino a IP 55 e IK 10 compresa di staffa per installazione a parete o kit di supporto per ancoraggio a soffitto. Sovrapprezzo per ottica fino a 22 mm
| SOVR_OTTICA | SOPRAPREZZO OTTICA 22MM |  | Cadauno | 1 | 0 | 30 | 0
|  |  |  | Cadauno |  | 0 |  | 0
42 | TC.VS.A.1002.F | Fornitura di telecamera IP fissa di tipo bullet. Sensore ... stallazione a parete. Sovrapprezzo per ottica fino a 22 mm
Fornitura di telecamera IP fissa di tipo bullet. Sensore CMOS a scansione progressiva. Ottica (fino a 12 mm) asferica, varifo cale con autofocus, autoshutter e diaframma automatico. Ripresa Day/Night con filtro IR meccanico a commutazione automatica. Controlli: guadagno di segnale e bilanciamento del bianco automatici/manuale. Stabilizzatore digitale di immagine. Compensazione del controluce di tipo automatico. Fino a 3 flussi video indipendenti e configurabili singolarmente per frequen za di fotogrammi (fps), per risoluzione (pixel), per compressione (H264, MJPEG, MPEG4) e per bitrate. Intelligenza video: motion detection, attraversamento linea virtuale e privacy mask con almeno 4 zone. Conformità al protocollo ONVIF profilo S e G. Alloggiamento per scheda di memoria microSD/microSDHC/microSDXC. Temperatura di funzionamento: -20°C e +50°C. Umidità relativa: compresa tra 10% e 80%. Custodia da interno con grado di protezione fino a IP 55 e IK 10 compresa di staffa per installazione a parete. Sovrapprezzo per ottica fino a 22 mm
| SOVR_OTTICA | SOPRAPREZZO OTTICA 22MM |  | Cadauno | 1 | 0 | 30 | 0
|  |  |  | Cadauno |  | 0 |  | 0
43 | TC.VS.L.3003.A | Fornitura e posa di Cartelli monitori per aree videosorvegliate Cartello area videosorvegliata
Fornitura e posa di Cartelli monitori per aree videosorvegliate Cartello area videosorvegliata
| ERT352071100 | CARTELLO AREA VIDEOSORVEGLIATA |  | Cadauno | 1 | 0 | 4.6 | 0
| OP1 | Operaio Specializzato IV Livello |  | h | 0.05 | 1 | 23 | 1.15
|  |  |  | Cadauno |  | 0.05 |  | 1.15
44 | TC.VS.C.3003.D | Fornitura e posa di Switch di rete con caratteristiche di ... di slot SFP e 8 porte PoE 10/100/1000 su RJ45 da 30,0 Watt
Fornitura e posa di Switch di rete con caratteristiche di tipo industriale switch industriale di tipo "managed" con due porte combo Gigabit per fibra ottica 100BaseFx dotate di slot SFP e 8 porte PoE 10/100/1000 su RJ45 da 30,0 Watt
| DAHM-0033280 | HS4210-8GT-110 |  | Cadauno | 1 | 0 | 226.18 | 0
| DUHM-0003357 | ALIMENTATORE DIN 48V 120 |  | Cadauno | 1 | 0 | 58.91 | 0
| OP1 | Operaio Specializzato IV Livello |  | h | 4 | 1 | 23 | 92
|  |  |  | Cadauno |  | 4 |  | 92.01
45 | TC.VS.C.3003.F | Fornitura e posa di Switch di rete con caratteristiche di ... sioni 1 U Rack 19"; temperatura di funzionamento 0° to 45°
Fornitura e posa di Switch di rete con caratteristiche di tipo industriale Fornitura e posa di Switch di centro stella di rete locale dotati di almeno 20 porte 100 /1000Base SFP (oppure 20 Porte combinate 10/100 / 1000BaseT o 100 / 1000BaseSFP +) - Alimentazione 220 VAC; Montaggio Rack 19"; Dimensioni 1 U Rack 19"; temperatura di funzionamento 0° to 45°
| DAUM-0015389 | S5500-24GF4XF-E SWITCH L2+ MANAGED 24 PORT |  | Cadauno | 1 | 0 | 1057.54 | 0
| OP1 | Operaio Specializzato IV Livello |  | h | 4 | 1 | 23 | 92
|  |  |  | Cadauno |  | 4 |  | 91.96
46 | TC.VS.F.3003.A | Fornitura e posa di Accessori per la gestione dei paramet ... ari all'installazione, comprensivo di software applicativo
Fornitura e posa di Accessori per la gestione dei parametri ambientali negli armadi rack sistema di gestione dei parametri ambientali e moduli interfaccia I/O analogiche e digitali per armadio rack Rack 19" comprendente sensori, compreso degli accessori necessari all'installazione, comprensivo di software applicativo
| STIMA | PREZZO STIMATO |  | Cadauno | 1 | 0 | 1200 | 0
| OP1 | Operaio Specializzato IV Livello |  | h | 16 | 1 | 23 | 368
|  |  |  | Cadauno |  | 16 |  | 368.01
47 | TC.ST.A.3001.B | Fornitura e posa in opera di armadio di tipo Rack 19" con ... to da almeno: Armadio RACK 19" 42U dimensioni 800x800x2000
Fornitura e posa in opera di armadio di tipo Rack 19" conforme alle norme: DIN 41488, 41494 e IEC 297 -1/2 con le seguenti caratteristiche minime: • struttura portante modulare realizzata con profilati metallici ed elementi angolari componibili in pressofusione di alluminio; • tetto, pannelli di copertura laterali, posteriori e di fondo in lamiera di acciaio di spessore minimo 1,5mm; • trattamento finale con verniciatura a polveri epossidiche; • esecuzione a pavimento (completa di zoccolo di appoggio in lamiera verniciata); • pannelli laterali e posteriori di tipo cieco; • pannelli anteriori di tipo cieco in acciaio verniciato ovvero in alluminio anodizzato, per chiusura degli spazi non utilizzati dalle apparecchiature; • porta anteriore metallica perforata con cornice ribordata su tutti i lati in lamiera verniciata; • chiusura con chiave unificata; • collegamento flessibile di terra; • ripiani per l'alloggiamento delle apparecchiature di rete in acciaio zincato, forato, verniciato; • cassetto porta-tastiera avente le stesse caratteristiche dei ripiani estraibili, completo di frontalino ribaltabile; • piedini di regolazione sul fondo completi di controdado di bloccaggio; • griglie di aerazione con filtro a maglie fini antipolvere; • anelli guida cavi verticali ogni 25 cm di altezza del quadro posti su entrambi i lati; • tasca portadocumenti in plastica rigida; • apparecchio illuminante interno completo di lampada fluorescente di almeno 18W completo di interruttore; • grado di protezione esterno: IP40; • pannello di alimentazione composto da almeno: Armadio RACK 19" 42U dimensioni 800x800x2000
| COECDN-6842N | RCD6842N CDN-6842N ARMADIO CD NET SERIE MISTRAL 42U 600 (L) X 800 (P) |  | Cadauno | 1 | 0 | 480 | 0
| COECDN-KZIT68N | RCD9622N KIT ZOCCOLO 600X800 PER ARMADIO MISTRAL |  | Cadauno | 1 | 0 | 55 | 0
| COEITR0027 | 309213 Ripiano fisso con fissaggio su 4 montanti 19" 2U prof. 470mm |  | Cadauno | 3 | 0 | 30 | 0
| COERAV008I/C | PDU 19 1U 8 PRESE UNIVERSALI CON INTERRUTTORE LUMINOSO |  | Cadauno | 2 | 0 | 29 | 0
| ALTRO | ALTRO MATERIALE (LAMPADA, TASCA PORTADOCUMENTI) |  | Cadauno | 1 | 0 | 100 | 0
| OP1 | Operaio Specializzato IV Livello |  | h | 16 | 1 | 23 | 368
|  |  |  | Cadauno |  | 16 |  | 367.97
48 | TC.VS.I.3001.B | Fornitura e posa di Monitor LCD/LED, con le seguenti cara ... mentazione 230 V c.a. Monitor LCD/LED 16/9 Wide Screen 19"
Fornitura e posa di Monitor LCD/LED, con le seguenti caratteristiche minime: Tipo LCD/LED TFT a matrice attiva Schermo Anti graffio, Anti riflesso Rapporto aspetto 16/9 WIDE SCREEN Risoluzione 1280x1024 (19”) ÷ 1920x1080 (42”) pixel pitch 0.248 x 0.248 (mm), Luminosità 250 (19”) ÷ 500(42”) cd/mq Contrasto 100.000:1 ingressi video: D-SUB, RCA, S-Video, Scart, HDMI 1.3, altoparlanti 2 x 15 W, angolo di visione ≥ 150°, tempo di risposta ≤ 5 msec, alimentazione 230 V c.a. Monitor LCD/LED 16/9 Wide Screen 19"
| DAU DHL22-F600 | MONITOR VIDEOSORVEGLIANZA LCD LED 20,7POLLICI 1INGRESSO VGA/HDMI 1INGRESSO AUDIO RISOLUZIONE_FULL_HD 1080P 240VAC 23W |  | Cadauno | 1 | 0 | 155 | 0
| OP1 | Operaio Specializzato IV Livello |  | h | 0.5 | 1 | 23 | 11.5
|  |  |  | Cadauno |  | 0.5 |  | 11.51
49 | IT.AI.J.3003.A | Fornitura e posa di sistema per passaggio cavi e/o tubi a ... contenere fino a 8 cavi/tubi di diametro esterno 10-25 mm.
Fornitura e posa di sistema per passaggio cavi e/o tubi a sigillatura stagna IP 66/67, resistenza al fuoco EI 60/120 in accor do alla norma EN 13501-2, non appetibile dai roditori, ri-accessibile, in grado di sigillare nuovi cavi. Il sistema è costituito da un telaio in acciaio galvanizzato, installato ad incasso in pareti di muratura o cemento armato e moduli passaggio cavi in gomma EPDM multidiametro, sfogliabili con passo di adattabilità 1,00 mm al fine di adattarsi perfettamente al cavo. La gomma costitu ente i moduli dovrà essere priva di alogeni e non emanare gas tossici. Il sistema è completato da piastre di separazione in acciaio galvanizzato, sistema di compressione e quant'altro serva per una corretta posa in opera. Telaio in acciaio galvanizzato di sezione esterna HxB 233x253 mm circa, capace di contenere fino a 8 cavi/tubi di diametro esterno 10-25 mm.
| STIMA_TELAIO | PREZZO STIMATO TELAIO 8 CAVI |  | Cadauno | 1 | 0 | 150 | 0
| OP1 | Operaio Specializzato IV Livello |  | h | 4 | 1 | 23 | 92
|  |  |  | Cadauno |  | 4 |  | 92.01
50 | IT.AI.J.3003.B | Fornitura e posa di sistema per passaggio cavi e/o tubi a ... ontenere fino a 16 cavi/tubi di diametro esterno 10-25 mm.
Fornitura e posa di sistema per passaggio cavi e/o tubi a sigillatura stagna IP 66/67, resistenza al fuoco EI 60/120 in accor do alla norma EN 13501-2, non appetibile dai roditori, ri-accessibile, in grado di sigillare nuovi cavi. Il sistema è costituito da un telaio in acciaio galvanizzato, installato ad incasso in pareti di muratura o cemento armato e moduli passaggio cavi in gomma EPDM multidiametro, sfogliabili con passo di adattabilità 1,00 mm al fine di adattarsi perfettamente al cavo. La gomma costitu ente i moduli dovrà essere priva di alogeni e non emanare gas tossici. Il sistema è completato da piastre di separazione in acciaio galvanizzato, sistema di compressione e quant'altro serva per una corretta posa in opera. Telaio in acciaio galvanizzato di sezione esterna HxB 292x253 mm circa, capace di contenere fino a 16 cavi/tubi di diametro esterno 10-25 mm.
| STIMA_TELAIO_1 | PREZZO STIMATO TELAIO 16 CAVI |  | Cadauno | 1 | 0 | 220 | 0
| OP1 | Operaio Specializzato IV Livello |  | h | 6 | 1 | 23 | 138
|  |  |  | Cadauno |  | 6 |  | 138.01
51 | EI.CA.M.101.A | Fornitura di canalette in acciaio, zincate a caldo o vern ... enza dei lavori. Fornitura di canaletta di acciaio zincata
Fornitura di canalette in acciaio, zincate a caldo o verniciate con due mani di antiruggine grigia sia all'interno che all'es terno compresi i coperchi, delle dimensioni di cui al disegno TT 2044 delle FS o ad eventuali modifiche dello stesso, il tutto ad esclusivo giudizio della dirigenza dei lavori. Fornitura di canaletta di acciaio zincata
| VAR_MAT | Prezzo al kg per canaletta |  | kg | 1 | 0 | 1.6 | 0
|  |  |  | kg |  | 0 |  | 0
52 | EI.CA.M.202.A | Posa in opera di canaletta in acciaio appoggiata o fissat ... pera di canaletta in acciaio della sezione da 25 a 185 cm²
Posa in opera di canaletta in acciaio appoggiata o fissata su opere murarie o metalliche. posa in opera di canaletta in acciaio della sezione da 25 a 185 cm²
| OP1 | Operaio Specializzato IV Livello |  | h | 0.25 | 1 | 23 | 5.75
|  |  |  | m |  | 0.25 |  | 5.75
53 | EI.TU.P.103.C | Fornitura di Tubi protettivi isolanti rigidi in materiale ... per posa interrata del diametro di 100 mm spessore 3,2 mm
Fornitura di Tubi protettivi isolanti rigidi in materiale termoplastico tipo commerciale, idonei per posa interrata, compresi i pezzi speciali, con resistenza allo schiacciamento di 200 Kg/dm. AVVERTENZE 5001299 TUBAZIONI IN P.V.C. SERIE PESANTE I tubi in P.V.C. sono idonei alla posa interrata e non necessitano di protezione in calcestruzzo. Tubo in P.V.C. per posa interrata del diametro di 100 mm spessore 3,2 mm
| ITGCB10110G1 | CAV. DWP B.6MT 750N G/Y DN.110 |  | m | 1 | 0 | 4.95 | 0
|  |  |  | m |  | 0 |  | 0
54 | EI.TU.P.2100.F | Posa in opera di tubi rigidi o flessibili in P.V.C. entro ... i tubi stessi. per ogni tubo di diametro superiore a 70 mm
Posa in opera di tubi rigidi o flessibili in P.V.C. entro incassature a parete (tracce) ovvero a pavimento, per protezione co nduttori elettrici. AVVERTENZE 5005757 Avvertenza alla voce EI.TU.P.2100 - Posa in opera di tubi. Posa sotto traccia o a pavimento Nel caso di tubi posati come al titolo, essi dovranno risultare posti in modo tale da permettere con facilità l'infilaggio e il successivo sfilaggio dei conduttori; a tale scopo le piegature dovranno essere eseguite evitando lo schiacciamento dei tubi stessi e con raggio di curvatura il più ampio possibile, oltre all'asportazione di qualsiasi sbavatura nei punti di taglio dei tubi. Inoltre il diametro interno libero del tubo dovrà non essere inferiore ad 1,3-1,5 volte rispetto al diametro del tubo da infilare o del cerchio circoscrivente i cavi o conduttori da infilare quando siano più di uno, adottando il maggior valore per cavi con guaina al piombo o comunque metallica. Nei prezzi di posa sono compresi e compensati, oltre la posa dei tubi con fissaggio mediante grappette chiodi o simili, ovvero con toppe di gesso, gli oneri per le piegature, sagomature e tagli dei tubi stessi e per la posa dei pezzi speciali (curve, manic otti ecc.) Inoltre sono altresì comprese e compensate le opere murarie di apertura e chiusura delle tracce. Nel caso di posa a pavimento si dovrà inoltre prevedere una protezione in cemento al di sopra dei tubi stessi. per ogni tubo di diametro superiore a 70 mm
| OP1 | Operaio Specializzato IV Livello |  | h | 0.12 | 1 | 23 | 2.76
|  |  |  | m |  | 0.12 |  | 2.76
55 | EI.TU.P.1102.C | Fornitura di Tubo rigido autoestinguente in PVC di qualsi ... lassificazione 43211). per ogni tubo del diametro di 25 mm
Fornitura di Tubo rigido autoestinguente in PVC di qualsiasi colore con caratteristiche di autoestinguenza e resistenza allo schiacciamento 1250 N (norme CEI EN 61381-1 e EN 61386-21, classificazione 43211). per ogni tubo del diametro di 25 mm
| GEWDX25725 | RKB25-3M TUBO RIGIDO PESANTE GRIGIO |  | m | 1 | 0 | 1.83 | 0
| GEWGW50607 | SUPPORTO A COLLARE TUBO D.25 GR.RAL7035 |  | Cadauno | 0.5 | 0 | 0.16 | 0
|  |  |  | m |  | 0 |  | 0
56 | EI.TU.P.1102.D | Fornitura di Tubo rigido autoestinguente in PVC di qualsi ... lassificazione 43211). per ogni tubo del diametro di 32 mm
Fornitura di Tubo rigido autoestinguente in PVC di qualsiasi colore con caratteristiche di autoestinguenza e resistenza allo schiacciamento 1250 N (norme CEI EN 61381-1 e EN 61386-21, classificazione 43211). per ogni tubo del diametro di 32 mm
| GEWDX25732 | RKB32-3M TUBO RIGIDO PESANTE GRIGIO |  | m | 1 | 0 | 2.89 | 0
| GEWGW50608 | SUPPORTO A COLLARE TUBO D.32 GR.RAL7035 |  |  | 0.5 | 0 | 0.26 | 0
|  |  |  | m |  | 0 |  | 0
57 | EI.TU.P.1102.F | Fornitura di Tubo rigido autoestinguente in PVC di qualsi ... lassificazione 43211). per ogni tubo del diametro di 50 mm
Fornitura di Tubo rigido autoestinguente in PVC di qualsiasi colore con caratteristiche di autoestinguenza e resistenza allo schiacciamento 1250 N (norme CEI EN 61381-1 e EN 61386-21, classificazione 43211). per ogni tubo del diametro di 50 mm
| GEWDX25750 | RKB50-3M TUBO RIGIDO PESANTE GRIGIO |  | m | 1 | 0 | 5.34 | 0
| GEWGW50631 | SUPPORTO A COLLARE TUBO D.50 GR.RAL7035 |  | Cadauno | 0.5 | 0 | 0.5 | 0
|  |  |  | m |  | 0 |  | 0
58 | EI.TU.P.2106.A | Posa in opera di tubi in P.V.C. per protezione conduttori ... e opere murarie. per tubo di diametro esterno fino a 50 mm
Posa in opera di tubi in P.V.C. per protezione conduttori elettrici, fissati su opere in muratura o metalliche a mezzo staffe tte in acciaio o in materiale termoplastico. AVVERTENZE 5008167 Avvertenza alla voce EI.TU.P.2106 - Posa in opera di tubi fissati su opere murarie o metalliche. Nel caso di posa di tubi su opere murarie i tubi stessi dovranno essere fissati mediante mensole o staffe direttamente murate oppure avvitate su appositi tasselli in legno murati, o mediante chiodi a sparo o anche tasselli in nylon (stop) comunque posati a d una distanza non superiore a 70 cm l'una dall'altra. Nel caso invece di opere metalliche i tubi saranno tenuti in situ mediante staffe o mensole fissate alle opere per mezzo di v iti, bulloni oppure collari nel caso di fissaggio a pali. Nei prezzi di posa sono compresi e compensati, oltre la posa dei tubi, tutti gli oneri per tagli, sagomature, piegature e fil ettature dei tubi medesimi, ma escluso il ripristino delle opere murarie. per tubo di diametro esterno fino a 50 mm
| OP1 | Operaio Specializzato IV Livello |  | h | 0.1 | 1 | 23 | 2.3
|  |  |  | m |  | 0.1 |  | 2.3
59 | EI.TU.P.2100.D | Posa in opera di tubi rigidi o flessibili in P.V.C. entro ... bi stessi. per ogni tubo di diametro non superiore a 35 mm
Posa in opera di tubi rigidi o flessibili in P.V.C. entro incassature a parete (tracce) ovvero a pavimento, per protezione co nduttori elettrici. AVVERTENZE 5005757 Avvertenza alla voce EI.TU.P.2100 - Posa in opera di tubi. Posa sotto traccia o a pavimento Nel caso di tubi posati come al titolo, essi dovranno risultare posti in modo tale da permettere con facilità l'infilaggio e il successivo sfilaggio dei conduttori; a tale scopo le piegature dovranno essere eseguite evitando lo schiacciamento dei tubi stessi e con raggio di curvatura il più ampio possibile, oltre all'asportazione di qualsiasi sbavatura nei punti di taglio dei tubi. Inoltre il diametro interno libero del tubo dovrà non essere inferiore ad 1,3-1,5 volte rispetto al diametro del tubo da infilare o del cerchio circoscrivente i cavi o conduttori da infilare quando siano più di uno, adottando il maggior valore per cavi con guaina al piombo o comunque metallica. Nei prezzi di posa sono compresi e compensati, oltre la posa dei tubi con fissaggio mediante grappette chiodi o simili, ovvero con toppe di gesso, gli oneri per le piegature, sagomature e tagli dei tubi stessi e per la posa dei pezzi speciali (curve, manic otti ecc.) Inoltre sono altresì comprese e compensate le opere murarie di apertura e chiusura delle tracce. Nel caso di posa a pavimento si dovrà inoltre prevedere una protezione in cemento al di sopra dei tubi stessi. per ogni tubo di diametro non superiore a 35 mm
| OP1 | Operaio Specializzato IV Livello |  | h | 0.08 | 1 | 23 | 1.84
|  |  |  | m |  | 0.08 |  | 1.84
60 | EI.TU.P.1100.D | Fornitura di Tubo spiralato flessibile autoestinguente in ... lassificazione 33212). per ogni tubo del diametro di 32 mm
Fornitura di Tubo spiralato flessibile autoestinguente in PVC di qualsiasi colore con caratteristiche di autoestinguenza e resistenza allo schiacciamento 750 N (norme CEI EN 61381-1 e EN 61386-22, classificazione 33212). per ogni tubo del diametro di 32 mm
| GEWDX15032R | FK 15/32 NERO-TUBO PIEGHEVOLE MEDIO |  | mt | 1 | 0 | 0.84 | 0
|  |  |  | m |  | 0 |  | 0
61 | TC.CS.A.1002.A | Cavo di rete a 4 coppie UTP 4x2x24AWG cat. 6e con guaina ... ppie 4x2x24AWG cat. 6e con guaina LSZH per posa in interno
Cavo di rete a 4 coppie UTP 4x2x24AWG cat. 6e con guaina LSZH per posa in interno Fornitura a piè d'opera di cavo di rete UTP a 4 coppie 4x2x24AWG cat. 6e con guaina LSZH per posa in interno
| AS2R8660A-SRB305 | 4CP AWG 24 U/UTP CAT 6A LSZH B2CA |  | m | 1 | 0 | 0.99 | 0
|  |  |  | m |  | 0 |  | 0
62 | TC.CS.A.1001.A | Fornitura a piè d'opera di cavo a fibre ottiche multimoda ... pera di cavo a 4 fibre ottiche multimodali 50/125 cat. OM2
Fornitura a piè d'opera di cavo a fibre ottiche multimodali 50/125 cat. OM2, adatto per posa in ambienti interni ed esterni per realizzazioni di dorsali di edificio. Struttura del cavo (dall'esterno verso l'interno): - guaina esterna in mescola M1 LSZH; cordini atti ad agevolare il taglio della guaina esterna; doppia protezione antiroditore di tipo dielettrico con filati di vetro; nastro di protezione all'acqua; monotubetto loose con gel tamponante resistente all' acqua atto a contenere fino a 12 fibre. Caratteris tiche meccaniche: Ø cavo 5,9-7,5 mm; peso 35-65 kg/km; raggio curvatura minimo: in installazione, 100 ÷ 200 mm ; in servizio, 60 ÷ 120 mm ; trazione massima: lungo termine, 1500 N ; breve termine, 2000 N ; schiacciamento 200 ÷ 400 N/cm ; temperatura di funzionamento da -20 a +70 °C . Nel prezzo si intende compreso e compensato ogni accessorio necessario per la posa ed ogni altro onere ed accessorio necessario per dare il lavoro finito a regola d'arte. Fornitura a piè d'opera di cavo a 4 fibre ottiche multimodali 50/125 cat. OM2
| AS2B1408A | CAVO 6FO NMC321 DIEL LSZH B2CA OM3 |  | m | 1 | 0 | 1.03 | 0
|  |  |  | m |  | 0 |  | 0
63 | 814/2710 | Cavo tripolare tipo FG16(O)M16 da 2,5 mm2. Marcatura CE s ... le Uo/U 0,6/1kV. - Rapporto di trasformazione Cu Kg/Km: 60
Cavo tripolare tipo FG16(O)M16 da 2,5 mm2. Marcatura CE secondo Regolamento (UE) 305/2011 con classe di prestazione al fuoco Cca, s1b, d1, a1. Pezzatura da 250 metri. Cavi per energia isolati in gomma etilenpropilenica, ad alto modulo di qualità G16 sotto guaina termoplastica di qualità M16, con particolari caratteristiche di reazione al fuoco e rispondenti al Regolamento Prodotti da Costruzione (CPR). Cavi unipolari e multipolari con conduttori flessibili per posa fissa con o senza schermo (treccia o nastro) â Tensione nominale Uo/U 0,6/1kV. - Rapporto di trasformazione Cu Kg/Km: 60
| CVFG16OM163G2,5 | CAVO FG16OM16 3G2,5 |  | m | 1 | 0 | 1.43 | 0
|  |  |  | m |  | 0 |  | 0
64 | EI.CV.P.2101.A | Posa in opera di cavi di qualsiasi tipo di isolamento ed ... i posa. Per ogni cavo di sezione complessiva sino a 30 mm²
Posa in opera di cavi di qualsiasi tipo di isolamento ed a qualsiasi numero di conduttori mediante infilaggio entro fori, tub i, canalette, ecc. interrati o no, su piazzali, entro edifici o F.V., in banchina, lungo marciapiedi, in attraversamento di bina ri. Esclusa la posa in piena linea. AVVERTENZE 5007597 Avvertenza alla voce EI.CV.P.2101 – Oneri compresi nella voce La voce comprende e compensa l’utilizzo di mezzi d’opera, il carico e scarico dei materiali, lo spostamento da cantiere a luogo di posa dei cavi, nonché tutte le attività propedeutiche alla posa sia in cantiere che sul luogo di posa. Per ogni cavo di sezione complessiva sino a 30 mm²
| OP1 | Operaio Specializzato IV Livello |  | h | 0.06 | 1 | 23 | 1.38
|  |  |  | m |  | 0.06 |  | 1.38
65 | EI.AV.C.1101.A | Fornitura di cassette di derivazione stagne (vuote) da pa ... tta di derivazione stagna IP55 di dimensioni 100x100x50 mm
Fornitura di cassette di derivazione stagne (vuote) da parete in materiale termoplastico a forte pressione grado di isolament o IP55 per impianti elettrici, complete di coperchio (fissato a mezzo 4 viti in acciaio cromato o ossidate anodicamente), guarnizio ni e passacavi e pressacavi. per cassetta di derivazione stagna IP55 di dimensioni 100x100x50 mm
| GEWGW44204 | CASSETTA IP56 PAR.LISCE 100x100x50 |  | Cadauno | 1 | 0 | 2.74 | 0
|  |  |  | Cadauno |  | 0 |  | 0
66 | EI.AV.C.2106.C | Posa in opera di scatola di derivazione stagna a parete ( ... a di derivazione con fissaggio a muro mediante viti o stop
Posa in opera di scatola di derivazione stagna a parete (in vista) di qualsiasi tipo per la realizzazione di impianti civili. Comprese e compensate l'esecuzione di fori, la posa delle scatole sulle strutture portanti mediante uso di viti, anche autofilettanti, stop e quant'altro necessario, la posa dell'eventuale piastra di fondo, l'apertura delle finestrelle delle scatole e la c onseguente introduzione e attestamento dei tubi rigidi o flessibili per l'inserimento dei cavi, la posa di eventuali setti divisori, pia stre e guide DIN. A lavoro ultimato le scatole dovranno risultare in perfetta verticale rispetto alla parete e tale da assolvere anche la funzi one riguardante l'effetto estetico. per ogni cassetta di derivazione con fissaggio a muro mediante viti o stop
| OP1 | Operaio Specializzato IV Livello |  | h | 0.2 | 1 | 23 | 4.6
|  |  |  | Cadauno |  | 0.2 |  | 4.6
67 | EI.AV.C.1113.G | Fornitura di cassetta di derivazione da parete stagni in ... in lega di alluminio delle dimensioni 410x315x153 mm circa
Fornitura di cassetta di derivazione da parete stagni in lega di alluminio pressofuso IP66, con pareti chiuse e coperchio ino x avvolgente, comprensivo di viti per il fissaggio autofilettanti in acciaio zincato e per la messa a terra della scatola, per la realizzazione di impianti civili. per cassetta di derivazione stagna IP66 in lega di alluminio delle dimensioni 410x315x153 mm circa
| SCA653.07 | CASSETTA ALUBOX 410X315X153 MM |  | Cadauno | 1 | 0 | 113.63 | 0
|  |  |  | Cadauno |  | 0 |  | 0
68 | EI.AV.C.2106.B | Posa in opera di scatola di derivazione stagna a parete ( ... setta di derivazione con montaggio su strutture metalliche
Posa in opera di scatola di derivazione stagna a parete (in vista) di qualsiasi tipo per la realizzazione di impianti civili. Comprese e compensate l'esecuzione di fori, la posa delle scatole sulle strutture portanti mediante uso di viti, anche autofilettanti, stop e quant'altro necessario, la posa dell'eventuale piastra di fondo, l'apertura delle finestrelle delle scatole e la c onseguente introduzione e attestamento dei tubi rigidi o flessibili per l'inserimento dei cavi, la posa di eventuali setti divisori, pia stre e guide DIN. A lavoro ultimato le scatole dovranno risultare in perfetta verticale rispetto alla parete e tale da assolvere anche la funzi one riguardante l'effetto estetico. per ogni cassetta di derivazione con montaggio su strutture metalliche
| OP1 | Operaio Specializzato IV Livello |  | h | 0.3 | 1 | 23 | 6.9
|  |  |  | Cadauno |  | 0.3 |  | 6.9
69 | TC.ST.H.3103.A | Fornitura in opera di terminazione di cavo a fibre ottich ... pleta e funzionante. Terminazione (cavo a 8 Fibre Ottiche)
Fornitura in opera di terminazione di cavo a fibre ottiche di qualsiasi tipologia prevista nella Specifica Tecnica TT 528 da realizzarsi in subtelaio, quest'ultimo da compensarsi a parte con la voce TC.ST.H.3102. AVVERTENZE 5003045 Terminazione cavo F.O. - Avvertenza alla voce TC.ST.H.3103 Nella voce sono compresi e compensati la cartellinatura del cavo, la connettorizzazione delle fibre e relativa cartellinatura , tutti i connettori, il sezionamento e l'attestazione della protezione metallica del cavo al collettore dell'armadio N3 nei casi p revisti dai capitolati, il cablaggio nell'armadio e nel subtelaio, l'esecuzione delle misure ottiche necessarie, tutto il minuto material e, lavorazioni e tutto quanto altro necessario per dare la terminazione completa e funzionante. Terminazione (cavo a 8 Fibre Ottiche)
| QBX2007013OM3 | Bussola LC-LC Duplex MM OM3 Aqua |  | Cadauno | 8 | 0 | 2.79 | 0
| QBX2008019OM3 | Pigtail 50/125 OM3 LC - 2mt |  | Cadauno | 8 | 0 | 2.58 | 0
| FIBBOWIP65A08NKCI | Box Ottico 8 F.O. a muro senza chiave, max 8 posizioni |  | Cadauno | 1 | 0 | 33.92 | 0
| OP1 | Operaio Specializzato IV Livello |  | h | 16 | 1 | 23 | 368
|  |  |  | Cadauno |  | 16 |  | 368
70 | TC.ST.H.3103.E | Fornitura in opera di terminazione di cavo a fibre ottich ... ocale (es. per la realizzazione di un sezionamento totale)
Fornitura in opera di terminazione di cavo a fibre ottiche di qualsiasi tipologia prevista nella Specifica Tecnica TT 528 da realizzarsi in subtelaio, quest'ultimo da compensarsi a parte con la voce TC.ST.H.3102. AVVERTENZE 5003045 Terminazione cavo F.O. - Avvertenza alla voce TC.ST.H.3103 Nella voce sono compresi e compensati la cartellinatura del cavo, la connettorizzazione delle fibre e relativa cartellinatura , tutti i connettori, il sezionamento e l'attestazione della protezione metallica del cavo al collettore dell'armadio N3 nei casi p revisti dai capitolati, il cablaggio nell'armadio e nel subtelaio, l'esecuzione delle misure ottiche necessarie, tutto il minuto material e, lavorazioni e tutto quanto altro necessario per dare la terminazione completa e funzionante. Terminazione ulteriore ( cavo a 8 fibre ottiche), oltre la prima di cui alle sottovoci da TC.ST.H.3103.A a TC.ST.H.3103.D, realizzata contestualmente alla prima terminazione nello stesso locale (es. per la realizzazione di un sezionamento totale)
| QBX2007013OM3 | Bussola LC-LC Duplex MM OM3 Aqua |  | Cadauno | 8 | 0 | 2.79 | 0
| QBX2008019OM3 | Pigtail 50/125 OM3 LC - 2mt |  | Cadauno | 8 | 0 | 2.58 | 0
| FIBBOWIP65A08NKCI | Box Ottico 8 F.O. a muro senza chiave, max 8 posizioni |  | Cadauno | 1 | 0 | 33.92 | 0
| OP1 | Operaio Specializzato IV Livello |  | h | 8 | 1 | 23 | 184
|  |  |  | Cadauno |  | 8 |  | 184
71 | IT.IS.A.3000.B | Fornitura e posa in opera di centrale automatica di rivel ... ogiche per almeno 99 elementi in campo per ciascuna linea.
Fornitura e posa in opera di centrale automatica di rivelazione e allarme incendio conforme alla normativa EN54 parti 2 e 4, per impianti ad indirizzamento individuale. Centrale a microprocessore indirizzabile analogica. La centrale è dotata di tastierin o di programmazione e display per le funzioni e la segnalazione degli allarmi e dei guasti. Uscita per interfaccia seriale, alimentazione 230Vac, batteria tampone per una autonomia di almeno 24h e carica batterie, contenitore metallico. Attivazione, programmazione e ingegnerizzazione dell'impianto esclusa. Centrale automatica di rivelazione e allarme incendio a 2 linee indirizzate analogiche per almeno 99 elementi in campo per ciascuna linea.
| NOTAM-8200N | CPU 2 LOOP ADV+LCD |  | Cadauno | 1 | 0 | 1441.2 | 0
| ELN01217 | BATTERIA 12V 17HA |  | Cadauno | 2 | 0 | 27.36 | 0
| OP1 | Operaio Specializzato IV Livello |  | h | 8 | 1 | 23 | 184
|  |  |  | Cadauno |  | 8 |  | 183.95
72 | IT.IS.A.3004.A | Avviamento e programmazione per centrale rivelazione incendi.
Avviamento e programmazione per centrale rivelazione incendi.
| OP1 | Operaio Specializzato IV Livello |  | h | 16 | 1 | 23 | 368
| ASS_TEC | AVVIAMENTO CENTRALE RIV. FUMI A CURA DI TECNICO |  | a corpo | 1 | 0 | 500 | 0
|  |  |  | Cadauno |  | 16 |  | 368.03
73 | IT.IS.A.3002.A | Fornitura in opera di rivelatori e sonde per impianto aut ... a se intercambiabile esclusa; contenitore a basso profilo.
Fornitura in opera di rivelatori e sonde per impianto automatico di rivelazione e allarme incendio. Fornitura e posa in opera di rivelatore ottico di fumo a microprocessore con segnale analogico in uscita. Installazione su ba se intercambiabile esclusa; contenitore a basso profilo.
| NOTNFXI-OPT | OPT DET ISOLATOR NOTIFIER |  | Cadauno | 1 | 0 | 33.25 | 0
| OP1 | Operaio Specializzato IV Livello |  | h | 0.75 | 1 | 23 | 17.25
|  |  |  | Cadauno |  | 0.75 |  | 17.25
74 | IT.IS.A.3002.B | Fornitura in opera di rivelatori e sonde per impianto aut ... base intercambiabile esclusa; contenitore a basso profilo.
Fornitura in opera di rivelatori e sonde per impianto automatico di rivelazione e allarme incendio. Fornitura e posa in opera di rivelatore termovelocimetrico ad elevata precisione in un range di temperatura da 50°C a 110°C circa, a microprocessore con segnale analogico in uscita. Installato su base intercambiabile esclusa; contenitore a basso profilo.
| NOTNFXI-SMT2 | PH/TH DET ISOLATOR NOTIFIER |  | Cadauno | 1 | 0 | 64.76 | 0
| OP1 | Operaio Specializzato IV Livello |  | h | 0.75 | 1 | 23 | 17.25
|  |  |  | Cadauno |  | 0.75 |  | 17.25
75 | IT.IS.A.3002.E | Fornitura in opera di rivelatori e sonde per impianto aut ... allarme, preallarme e guasto. Fornito in contenitore IP55.
Fornitura in opera di rivelatori e sonde per impianto automatico di rivelazione e allarme incendio. Fornitura e posa in opera di rivelatore di idrogeno, indirizzato e dotato di isolatore integrato, in grado di trasmettere le informazioni di allarme, preallarme e guasto. Fornito in contenitore IP55.
| NOTVGS.AD-H2 | RIV. GAS IDROGENO IN CONTENITORE EEX-D |  | Cadauno | 1 | 0 | 395.06 | 0
| STS3REL | SCHEDA RELE' ADDIZIONALE INTER |  | Cadauno | 1 | 0 | 32.32 | 0
| OP1 | Operaio Specializzato IV Livello |  | h | 2 | 1 | 23 | 46
|  |  |  | Cadauno |  | 2 |  | 46.01
76 | IT.IS.A.3002.F | Fornitura in opera di rivelatori e sonde per impianto aut ... llagamento, puntiforme, completa di scheda di interfaccia.
Fornitura in opera di rivelatori e sonde per impianto automatico di rivelazione e allarme incendio. Fornitura e posa in opera di sonda antiallagamento, puntiforme, completa di scheda di interfaccia.
| NOTAL-03 | RIVELATORE PUNTIFORME ANTIALLAGAMENTO |  | Cadauno | 1 | 0 | 50.69 | 0
| NOTM710E | SINGLE INPUT MODULE - NOTIFIER |  | Cadauno | 1 | 0 | 46.2 | 0
| NOTM200E-SMB | ACCESS MODULI BOX X INSTALLAZ A PARETE |  | Cadauno | 1 | 0 | 8.99 | 0
| MAT_BULK | MATERIALE BULK |  | Cadauno | 0.1 | 0 | 150 | 0
| OP1 | Operaio Specializzato IV Livello |  | h | 2 | 1 | 23 | 46
|  |  |  | Cadauno |  | 2 |  | 45.99
77 | IT.IS.A.3003.A | Fornitura in opera di accessori per impianto automatico d ... nea analogica per rivelatori di gas, montato in cassetta .
Fornitura in opera di accessori per impianto automatico di rivelazione e allarme incendio. Fornitura e posa in opera di modulo di interfaccia indirizzato per linea analogica per rivelatori di gas, montato in cassetta .
| NOTM721E | 2 INPUT 1 OUT MODULE - NOTIFIER |  | Cadauno | 1 | 0 | 56.9 | 0
| NOTM200E-SMB | ACCESS MODULI BOX X INSTALLAZ A PARETE |  | Cadauno | 1 | 0 | 8.99 | 0
| MAT_BULK | MATERIALE BULK |  | Cadauno | 0.1 | 0 | 150 | 0
| OP1 | Operaio Specializzato IV Livello |  | h | 1 | 1 | 23 | 23
|  |  |  | Cadauno |  | 1 |  | 23
78 | IT.IS.A.3003.C | Fornitura in opera di accessori per impianto automatico d ... uscita, con azionamento automatico alla rottura del vetro.
Fornitura in opera di accessori per impianto automatico di rivelazione e allarme incendio. Fornitura e posa in opera di pulsante avvisatore manuale di allarme incendio con segnale analogico in uscita, con azionamento automatico alla rottura del vetro.
| NOTM5ARP02SGN02601 | PUL. IND. ROTT. VETRO ISO. ROSSO |  | Cadauno | 1 | 0 | 47.1 | 0
| OP1 | Operaio Specializzato IV Livello |  | h | 0.75 | 1 | 23 | 17.25
|  |  |  | Cadauno |  | 0.75 |  | 17.25
79 | IT.IS.A.3003.D | Fornitura in opera di accessori per impianto automatico d ... bile. Potenza sonora da 80 a 95 dB circa. Standard EN54-3.
Fornitura in opera di accessori per impianto automatico di rivelazione e allarme incendio. Fornitura e posa in opera di pannello di allarme ottico-acustico per montaggio a parete o soffitto, su base indirizzabile. Potenza sonora da 80 a 95 dB circa. Standard EN54-3.
| NOTWSS-PC-I02 | SIRENA/STROBE AN. ISO. 32 TONI BIANCO |  | Cadauno | 1 | 0 | 81.9 | 0
| NOTB501AP | RIV ANALOG BASE INTEL SENSOR BIANCO |  | Cadauno | 1 | 0 | 3.57 | 0
| CIPLEXIGLASS | CARTELLO PARETE IN PLEXIGLASS |  | Cadauno | 1 | 0 | 20.52 | 0
| OP1 | Operaio Specializzato IV Livello |  | h | 0.75 | 1 | 23 | 17.25
|  |  |  | Cadauno |  | 0.75 |  | 17.25
80 | IT.IS.A.3003.E | Fornitura in opera di accessori per impianto automatico d ... versioni di polarità, montato a parete o a controsoffitto.
Fornitura in opera di accessori per impianto automatico di rivelazione e allarme incendio. Fornitura e posa in opera di ripetitore ottico a LED di allarme per rivelatori di incendio, collegato allo zoccolo di qualsia si tipo di rivelatore. Protetto contro le inversioni di polarità, montato a parete o a controsoffitto.
| NOTINDICATOR | RIPET ALLARMI OTTICO PER RIVELATORI |  | N | 1 | 0 | 9.36 | 0
| OP1 | Operaio Specializzato IV Livello |  | h | 0.5 | 1 | 23 | 11.5
|  |  |  | Cadauno |  | 0.5 |  | 11.5
81 | IT.IS.A.3003.F | Fornitura in opera di accessori per impianto automatico d ... posizione per l'impiego di almeno due terminali accessori.
Fornitura in opera di accessori per impianto automatico di rivelazione e allarme incendio. Fornitura e posa in opera di base universale per rivelatori di fumo/incendio. Terminali di connessione per cavi fino a 1,6 mm q e predisposizione per l'impiego di almeno due terminali accessori.
| NOTB501AP | RIV ANALOG BASE INTEL SENSOR BIANCO |  | Cadauno | 1 | 0 | 3.57 | 0
| OP1 | Operaio Specializzato IV Livello |  | h | 0.5 | 1 | 23 | 11.5
|  |  |  | Cadauno |  | 0.5 |  | 11.5
82 | IT.IS.A.3003.B | Fornitura in opera di accessori per impianto automatico d ... relè con contatto di scambio il tutto fornito in cassetta.
Fornitura in opera di accessori per impianto automatico di rivelazione e allarme incendio. Fornitura e posa in opera di modulo di attuazione e comando indirizzato, completo di isolatore di linea, certificato CE EN54 -17 e EN54-18.1 ingresso digitale e 1 uscita a relè con contatto di scambio il tutto fornito in cassetta.
| NOTM721E | 2 INPUT 1 OUT MODULE - NOTIFIER |  | Cadauno | 1 | 0 | 56.9 | 0
| NOTM200E-SMB | ACCESS MODULI BOX X INSTALLAZ A PARETE |  | Cadauno | 1 | 0 | 8.99 | 0
| MAT_BULK | MATERIALE BULK |  | Cadauno | 0.1 | 0 | 150 | 0
| OP1 | Operaio Specializzato IV Livello |  | h | 1 | 1 | 23 | 23
|  |  |  | Cadauno |  | 1 |  | 23
83 | IT.IS.B.3002.H | Fornitura e posa in opera di accessori per impianti antin ... gistrabili e 8 numeri telefonici per l'invio dei mes saggi
Fornitura e posa in opera di accessori per impianti antintrusione. Fornitura in opera di combinatore telefonico su rete GSM, attivabile via radio da più canali quali ad esempio: allarme intrusione, richiesta soccorso, manomissione, allarme rete, vitalità combinatore, evento generico. Display, microfono ed altoparlante, alimentazione da rete 230 V c.a., completo di radiocomando, batteria tampone per una autonomia di almeno 24 e carica batteria, compresa l'attivazione e la programmazione per due messaggi telefonici registrabili e 8 numeri telefonici per l'invio dei mes saggi
| GSM-X-LTE | COMBINATORE GSM LTE |  | Cadauno | 1 | 0 | 165 | 0
| OP1 | Operaio Specializzato IV Livello |  | h | 2 | 1 | 23 | 46
|  |  |  | Cadauno |  | 2 |  | 46
84 | VA.NR63.A01.17.0004 | Fornitura e posa in opera di Elettromagnete con forza di ... regolabile per montaggio a parete o a pavimento/soffitto.
Fornitura e posa in opera di Elettromagnete con forza di tenuta di 50 Kg con staffa regolabile per montaggio a parete o a pavimento/soffitto.
| NOTUTKFM05 | DOOR HOLDER 50 KG WITH PUSH BUTTON |  | Cadauno | 1 | 0 | 35.98 | 0
| OP1 | Operaio Specializzato IV Livello |  | h | 0.75 | 1 | 23 | 17.25
|  |  |  | cadauno |  | 0.75 |  | 17.25
85 | TC.VP.F.1102.A | Fornitura di alimentatore "no-break" stabilizzato per ten ... ornitura cadaun alimentatore no-break completo di batterie
Fornitura di alimentatore "no-break" stabilizzato per tensione di ingresso compresa tra 220 e 150 Vac, atto ad occupare una sola posizione normalizzata in armadio tipo ATPS, della potenza necessaria in grado di alimentare in ogni condizione il sistema VoIP, composto da: • subtelaio per l'alloggiamento delle apparecchiature, completo di barre DIN e pannello di copertura; • trasformatore di isolamento rapporto 1:1 potenza 180VA conforme alla Specifica Tecnica I.S. 365 Edizione 2008 in apposito contenitore PVC, completo di attacco d'alimentazione tipo PC; • modulo alimentatore 150-220 Vca/24 Vcc dotato di LED presenza rete con eventuali convertitori DC/DC con tensione di uscita diversa da 24 Vcc, di cui il sistema VoIP possa localmente necessitare, idoneo ad essere installato su barra DIN; • modulo di scambio rete/riserva verso la batteria, completo di limitatore di corrente, di LED per la indicazione dello stato della batteria e presenza rete, di contatto relè per intervento batteria, idoneo ad essere installato su barra DIN; • n. 2 batterie da 12 V della capacità necessaria. Fornitura cadaun alimentatore no-break completo di batterie
| VENTUL500EN | ALIMENTATORE BOX 27V 5A EN 54 |  | Cadauno | 1 | 0 | 200.52 | 0
| ELN01217 | BATTERIA 12V 17HA |  | Cadauno | 2 | 0 | 27.36 | 0
|  |  |  | Cadauno |  | 0 |  | 0
86 | TC.VP.F.2101.B | Posa in opera di alimentatore, comprendente il montaggio ... in opera cadaun alimentatore no-break completo di batterie
Posa in opera di alimentatore, comprendente il montaggio meccanico del subtelaio all'interno dell'armadio ATPS, la realizzazione dei cablaggi occorrenti per l'alimentazione e tutto quanto necessario per rendere l'alimentatore completamente funzionante all'interno del sistema. Posa in opera cadaun alimentatore no-break completo di batterie
| OP1 | Operaio Specializzato IV Livello |  | h | 6 | 1 | 23 | 138
|  |  |  | Cadauno |  | 6 |  | 138
87 | IT.IS.V.1030.B | Fornitura di cavo per impianti di rivelazione incendio, t ... elazione incendio, tipo TG10OHM1 (PH90), sezione 2x1,5 mmq
Fornitura di cavo per impianti di rivelazione incendio, tipo TG10OHM1 (PH90) conforme al Regolamento Prodotti da Costruzione 305/2011 EU ed alla norma EN 50575 , guaina esterna con tensione di isolamento 0.6/1kV cavo per impianti di rivelazione incendio, tipo TG10OHM1 (PH90), sezione 2x1,5 mmq
| ELN282151R | CAVO ROSSO 2x1,5 TW + SCHERMO |  | m | 1 | 0 | 0.93 | 0
|  |  |  | m |  | 0 |  | 0
88 | MaCeP.814/3520 | Cavo tripolare tipo FTG16(O)M16 da 4 mm2. Marcatura CE se ... n gomma … /1kV. - Rapporto di trasformazione Cu Kg/Km: 96
Cavo tripolare tipo FTG16(O)M16 da 4 mm2. Marcatura CE secondo Regolamento (UE) 305/2011 con classe di prestazione al fuoco Cca, s1b, d1, a1. Pezzatura da 250 metri. Cavi per energia isolati in gomma … /1kV. - Rapporto di trasformazione Cu Kg/Km: 96
| CVFTG18OM163G4 | CAVO FTG18OM16 3G4 |  | m | 1 | 0 | 2.84 | 0
|  |  |  | m |  | 0 |  | 0
89 | EI.CV.P.2101.A | Posa in opera di cavi di qualsiasi tipo di isolamento ed ... i posa. Per ogni cavo di sezione complessiva sino a 30 mm²
Posa in opera di cavi di qualsiasi tipo di isolamento ed a qualsiasi numero di conduttori mediante infilaggio entro fori, tub i, canalette, ecc. interrati o no, su piazzali, entro edifici o F.V., in banchina, lungo marciapiedi, in attraversamento di bina ri. Esclusa la posa in piena linea. AVVERTENZE 5007597 Avvertenza alla voce EI.CV.P.2101 – Oneri compresi nella voce La voce comprende e compensa l’utilizzo di mezzi d’opera, il carico e scarico dei materiali, lo spostamento da cantiere a luogo di posa dei cavi, nonché tutte le attività propedeutiche alla posa sia in cantiere che sul luogo di posa. Per ogni cavo di sezione complessiva sino a 30 mm²
| OP1 | Operaio Specializzato IV Livello |  | h | 0.06 | 1 | 23 | 1.38
|  |  |  | m |  | 0.06 |  | 1.38
90 | EI.TU.P.1102.C | Fornitura di Tubo rigido autoestinguente in PVC di qualsi ... lassificazione 43211). per ogni tubo del diametro di 25 mm
Fornitura di Tubo rigido autoestinguente in PVC di qualsiasi colore con caratteristiche di autoestinguenza e resistenza allo schiacciamento 1250 N (norme CEI EN 61381-1 e EN 61386-21, classificazione 43211). per ogni tubo del diametro di 25 mm
| GEWDX25725 | RKB25-3M TUBO RIGIDO PESANTE GRIGIO |  | m | 1 | 0 | 1.83 | 0
| GEWGW50607 | SUPPORTO A COLLARE TUBO D.25 GR.RAL7035 |  | Cadauno | 0.5 | 0 | 0.16 | 0
|  |  |  | m |  | 0 |  | 0
91 | EI.TU.P.206.A | Posa in opera di tubi rigidi in materiale termoplastico p ... metalliche o in muratura del diametro esterno sino a 25 mm
Posa in opera di tubi rigidi in materiale termoplastico per protezione conduttori elettrici, fissati su opere in muratura o metalliche a mezzo staffette in acciaio o in materiale termoplastico. AVVERTENZE 5001301 POSA IN OPERA DI TUBI. POSA DI TUBI RIGIDI FISSATI SU OPERE MURARIE O METALLICHE. Nel caso di posa di tubi su opere murarie i tubi stessi dovranno essere fissati mediante mensole o staffe direttamente murate oppure avvitate su appositi tasselli in legno murati, o mediante chiodi a sparo o anche tasselli in nylon (stop) comunque posati a d una distanza non superiore a 70 cm l'una dall'altra. Nel caso invece di opere metalliche i tubi saranno tenuti in situ mediante staffe o mensole fissate alle opere per mezzo di v iti, bulloni oppure collari nel caso di fissaggio a pali. Nei prezzi di posa sono compresi e compensati, oltre la posa dei tubi, tutti gli oneri per tagli, sagomature, piegature e fil ettature dei tubi medesimi, gli oneri per la fornitura in opera dei pezzi speciali, delle staffe delle mensole dei tasselli ecc., nonché il ripristino delle opere murarie, delle verniciature e tinteggiature. Posa in opera di tubi rigidi o flessibili in P.V.C. a vista su opere metalliche o in muratura del diametro esterno sino a 25 mm
| OP1 | Operaio Specializzato IV Livello |  | h | 0.05 | 1 | 23 | 1.15
|  |  |  | m |  | 0.05 |  | 1.15
92 | EI.AV.C.1101.A | Fornitura di cassette di derivazione stagne (vuote) da pa ... tta di derivazione stagna IP55 di dimensioni 100x100x50 mm
Fornitura di cassette di derivazione stagne (vuote) da parete in materiale termoplastico a forte pressione grado di isolament o IP55 per impianti elettrici, complete di coperchio (fissato a mezzo 4 viti in acciaio cromato o ossidate anodicamente), guarnizio ni e passacavi e pressacavi. per cassetta di derivazione stagna IP55 di dimensioni 100x100x50 mm
| GEWGW44204 | CASSETTA IP56 PAR.LISCE 100x100x50 |  | Cadauno | 1 | 0 | 2.74 | 0
|  |  |  | Cadauno |  | 0 |  | 0
93 | EI.AV.C.2106.C | Posa in opera di scatola di derivazione stagna a parete ( ... a di derivazione con fissaggio a muro mediante viti o stop
Posa in opera di scatola di derivazione stagna a parete (in vista) di qualsiasi tipo per la realizzazione di impianti civili. Comprese e compensate l'esecuzione di fori, la posa delle scatole sulle strutture portanti mediante uso di viti, anche autofilettanti, stop e quant'altro necessario, la posa dell'eventuale piastra di fondo, l'apertura delle finestrelle delle scatole e la c onseguente introduzione e attestamento dei tubi rigidi o flessibili per l'inserimento dei cavi, la posa di eventuali setti divisori, pia stre e guide DIN. A lavoro ultimato le scatole dovranno risultare in perfetta verticale rispetto alla parete e tale da assolvere anche la funzi one riguardante l'effetto estetico. per ogni cassetta di derivazione con fissaggio a muro mediante viti o stop
| OP1 | Operaio Specializzato IV Livello |  | h | 0.2 | 1 | 23 | 4.6
|  |  |  | Cadauno |  | 0.2 |  | 4.6
94 | VA.NR63.A01.17.0063 | Fornitura e posa in opera di condizionatore monoblocco te ... ibile minima pari a 10 kW, comprensivo di primo avviamento
Fornitura e posa in opera di condizionatore monoblocco tecnologico del tipo over, con potenza frigorifera sensibile minima pari a 10 kW, comprensivo di primo avviamento
| BIASER | OFFERTA BIASER |  |  | 29.7701 | 0 | 300 | 0
|  |  |  | cadauno |  | 0 |  | 0
95 | IT.IV.G.3003.B | Fornitura e posa in opera di condotte rettilinee in lamie ... miera 8/10, dimensioni lato maggiore da 310 fino a 750 mm.
Fornitura e posa in opera di condotte rettilinee in lamiera zincata a sezione rettangolare, eseguite in classe A di tenuta secondo norma UNI EN 1507, prive di rivestimento, lunghezza standard alla produzione, compreso staffaggio, guarnizioni e bulloneria p er l'assemblaggio misurate secondo EN 14239. Condotte rettilinee in lamiera zincata, a sezione rettangolare, prive di rivesimento, spessore lamiera 8/10, dimensioni lato maggiore da 310 fino a 750 mm.
| BIASER | OFFERTA BIASER |  |  | 0.029 | 0 | 300 | 0
|  |  |  | kg |  | 0 |  | 0
96 | VA.NR63.A01.17.0062 | Fornitura e posa in opera di condizionatore monoblocco te ... sibile minima pari a 7 kW, comprensivo di primo avviamento
Fornitura e posa in opera di condizionatore monoblocco tecnologico del tipo a dislocamento, con potenza frigorifera sensibile minima pari a 7 kW, comprensivo di primo avviamento
| BIASER | OFFERTA BIASER |  |  | 21.1678 | 0 | 300 | 0
|  |  |  | cadauno |  | 0 |  | 0
97 | VA.NR63.A01.17.0065 | Fornitura e posa in opera di condizionatore tecnologico, ... sibile minima pari a 7 kW, comprensivo di primo avviamento
Fornitura e posa in opera di condizionatore tecnologico, tipo split, con unità interna di tipo a soffitto, potenza frigorifera sensibile minima pari a 7 kW, comprensivo di primo avviamento
| BIASER | OFFERTA BIASER |  |  | 6.9459 | 0 | 300 | 0
|  |  |  | cadauno |  | 0 |  | 0
98 | IT.IV.G.3003.A | Fornitura e posa in opera di condotte rettilinee in lamie ... amiera 6/10, dimensioni lato maggiore da 80 fino a 300 mm.
Fornitura e posa in opera di condotte rettilinee in lamiera zincata a sezione rettangolare, eseguite in classe A di tenuta secondo norma UNI EN 1507, prive di rivestimento, lunghezza standard alla produzione, compreso staffaggio, guarnizioni e bulloneria p er l'assemblaggio misurate secondo EN 14239. Condotte rettilinee in lamiera zincata, a sezione rettangolare, prive di rivesimento, spessore lamiera 6/10, dimensioni lato maggiore da 80 fino a 300 mm.
| BIASER | OFFERTA BIASER |  |  | 0.029 | 0 | 300 | 0
|  |  |  | kg |  | 0 |  | 0
99 | VA.NR63.A01.17.0064 | Fornitura e posa in opera di condizionatore monoblocco te ... sibile minima pari a 7 kW, comprensivo di primo avviamento
Fornitura e posa in opera di condizionatore monoblocco tecnologico del tipo under, con potenza frigorifera sensibile minima pari a 7 kW, comprensivo di primo avviamento
| BIASER | OFFERTA BIASER |  |  | 24.4716 | 0 | 300 | 0
|  |  |  | cadauno |  | 0 |  | 0
100 | VA.NR63.A01.17.0072 | Fornitura e posa in opera di ventilatore centrifugo in li ... norizzata: Portata d'aria = 5000 m³/h; Prevalenza = 200 Pa
Fornitura e posa in opera di ventilatore centrifugo in linea a cassonatura insonorizzata: Portata d'aria = 5000 m³/h; Prevalenza = 200 Pa
| BIASER | OFFERTA BIASER |  |  | 10.4462 | 0 | 300 | 0
|  |  |  | cadauno |  | 0 |  | 0
101 | VA.NR63.A01.17.0066 | Fornitura e posa in opera di condizionatore di tipo comme ... otale minima pari a 6,8 kW, potenza termica minima 7,5 kW.
Fornitura e posa in opera di condizionatore di tipo commerciale/tecnologico, tipo split, con tecnologia inverter con unità interna di tipo a parete alta, potenza frigorifera totale minima pari a 6,8 kW, potenza termica minima 7,5 kW.
| BIASER | OFFERTA BIASER |  |  | 9.727 | 0 | 300 | 0
|  |  |  | cadauno |  | 0 |  | 0
102 | VA.NR63.A01.17.0074 | Fornitura e posa in opera di ventilatore centrifugo in li ... norizzata: Portata d'aria = 7500 m³/h; Prevalenza = 250 Pa
Fornitura e posa in opera di ventilatore centrifugo in linea a cassonatura insonorizzata: Portata d'aria = 7500 m³/h; Prevalenza = 250 Pa
| BIASER | OFFERTA BIASER |  |  | 11.2134 | 0 | 300 | 0
|  |  |  | cadauno |  | 0 |  | 0
103 | OM.CZ.A.1003.F | Fornitura di canalette di drenaggio in calcestruzzo, chiusino escluso. dimensioni interne 80 x 40 cm.
Fornitura di canalette di drenaggio in calcestruzzo, chiusino escluso. dimensioni interne 80 x 40 cm.
|  |  |  | m |  | 0 |  | 0
104 | VA.NR63.A01.17.0041 | Fornitura e posa in opera di chiusino di ispezione del ti ... avimentazione, dimensioni nette di passaggio: 800 x 800 mm
Fornitura e posa in opera di chiusino di ispezione del tipo a riempimento per posa della pavimentazione, dimensioni nette di passaggio: 800 x 800 mm
|  |  |  | cadauno |  | 0 |  | 0
105 | VA.NR63.A01.17.0073 | Fornitura e posa in opera di ventilatore centrifugo in li ... norizzata: Portata d'aria = 1000 m³/h; Prevalenza = 200 Pa
Fornitura e posa in opera di ventilatore centrifugo in linea a cassonatura insonorizzata: Portata d'aria = 1000 m³/h; Prevalenza = 200 Pa
| BIASER | OFFERTA BIASER |  |  | 7.5692 | 0 | 300 | 0
|  |  |  | cadauno |  | 0 |  | 0
106 | IT.IV.G.3004.B | Fornitura e posa in opera di pezzi speciali in lamiera zi ... maggiore da 350 a 750 m m. UNITA' DI MISURA: KG (Chilogr.)
Fornitura e posa in opera di pezzi speciali in lamiera zincata a sezione rettangolare, eseguiti in classe di tenuta A secondo norma UNI EN 1507, privi di rivestimento e staffaggio, compreso guarnizioni e bulloneria per l'assemblaggio, misurati secondo EN 14239. Pezzi speciali per condotte a sezione rettangolare in lamiera zincata, spessore 8/10, dimensioni lato maggiore da 350 a 750 m m. UNITA' DI MISURA: KG (Chilogr.)
| BIASER | OFFERTA BIASER |  |  | 0.029 | 0 | 300 | 0
|  |  |  | kg |  | 0 |  | 0
107 | IT.TU.F.3005.E | Fornitura e posa in opera di pozzetto di ispezione carrab ... ione carrabile in cav, elemento di prolunga 100x100x50 cm.
Fornitura e posa in opera di pozzetto di ispezione carrabile in calcestruzzo vibrato e armato, con risega per incastro dell'e lemento successivo o del coperchio di chiusura, composto da elemento di fondo con platea piana in calcestruzzo leggermente armato, elementi intermedi per prolunga e coperchio di chiusura, dotato di predisposizione per fori di passaggio delle tubazioni.Incl uso la platea in calcestruzzo per l'elemento di fondo per uno spessore non inferiore a 10 cm e la malta cementizia antiritiro lungo tutto il bordo dell'elemento di fondo e degli elementi intermedi per la sovrapposizione dell'elemento superiore.Esclusi gli scavi, il rinfianco, il rinterro. Pozzetto di ispezione carrabile in cav, elemento di prolunga 100x100x50 cm.
|  |  |  | Cadauno |  | 0 |  | 0
108 | IT.IV.N.3011.G | Griglia di aspirazione in alluminio con rete di protezion ... arie, delle dimensioni di altezza 1.200 mm: Base 1.600 mm.
Griglia di aspirazione in alluminio con rete di protezione, alette orizzontali in alluminio, completa di controtelaio, data i n opera a perfetta regola d'arte con esclusione delle opere murarie, delle dimensioni di altezza 1.200 mm: Base 1.600 mm.
| BIASER | OFFERTA BIASER |  |  | 2.4317 | 0 | 300 | 0
|  |  |  | Cadauno |  | 0 |  | 0
109 | IT.IV.K.3003.I | Serranda tagliafuoco a pala unica, certificata REI 120, c ... nziale, delle dimensioni di altezza 500 mm: Base 1.000 mm.
Serranda tagliafuoco a pala unica, certificata REI 120, cassa lunghezza 300 mm e flangia da 40 mm, completa di fusibile tarat o a 72° e disgiuntore, otturatore in cartongesso e comando manuale, data in opera a perfetta regola d'arte con esclusione delle o pere murarie e del collegamento equipotenziale, delle dimensioni di altezza 500 mm: Base 1.000 mm.
| BIASER | OFFERTA BIASER |  |  | 1.6083 | 0 | 300 | 0
|  |  |  | Cadauno |  | 0 |  | 0
110 | VA.NR63.A01.17.0071 | Fornitura e posa in opera di ventilatore centrifugo in li ... onorizzata: Portata d'aria = 600 m³/h; Prevalenza = 120 Pa
Fornitura e posa in opera di ventilatore centrifugo in linea a cassonatura insonorizzata: Portata d'aria = 600 m³/h; Prevalenza = 120 Pa
| BIASER | OFFERTA BIASER |  |  | 4.2607 | 0 | 300 | 0
|  |  |  | cadauno |  | 0 |  | 0
111 | IT.IV.G.3003.C | Fornitura e posa in opera di condotte rettilinee in lamie ... ra 10/10, dimensioni lato maggiore da 800 fino a 1.200 mm.
Fornitura e posa in opera di condotte rettilinee in lamiera zincata a sezione rettangolare, eseguite in classe A di tenuta secondo norma UNI EN 1507, prive di rivestimento, lunghezza standard alla produzione, compreso staffaggio, guarnizioni e bulloneria p er l'assemblaggio misurate secondo EN 14239. Condotte rettilinee in lamiera zincata, a sezione rettangolare, prive di rivesimento, spessore lamiera 10/10, dimensioni lato maggiore da 800 fino a 1.200 mm.
| BIASER | OFFERTA BIASER |  |  | 0.036 | 0 | 300 | 0
|  |  |  | kg |  | 0 |  | 0
112 | IT.TU.F.3005.A | Fornitura e posa in opera di pozzetto di ispezione carrab ... ezione carrabile in cav, elemento di fondo 100x100x100 cm.
Fornitura e posa in opera di pozzetto di ispezione carrabile in calcestruzzo vibrato e armato, con risega per incastro dell'e lemento successivo o del coperchio di chiusura, composto da elemento di fondo con platea piana in calcestruzzo leggermente armato, elementi intermedi per prolunga e coperchio di chiusura, dotato di predisposizione per fori di passaggio delle tubazioni.Incl uso la platea in calcestruzzo per l'elemento di fondo per uno spessore non inferiore a 10 cm e la malta cementizia antiritiro lungo tutto il bordo dell'elemento di fondo e degli elementi intermedi per la sovrapposizione dell'elemento superiore.Esclusi gli scavi, il rinfianco, il rinterro. Pozzetto di ispezione carrabile in cav, elemento di fondo 100x100x100 cm.
|  |  |  | Cadauno |  | 0 |  | 0
113 | VA.NR63.A01.17.0088 | Colorazione dei terminali dell'aria (diffusori, bocchette ... ire la tenuta della pitturazione e della cromia nel tempo.
Colorazione dei terminali dell'aria (diffusori, bocchette, ecc.) eseguito in fabbrica dal fornitore del terminale stesso, con idonei trattamenti atti a garantire la tenuta della pitturazione e della cromia nel tempo.
|  |  |  | cadauno |  | 0 |  | 0
114 | IT.IV.K.3003.G | Serranda tagliafuoco a pala unica, certificata REI 120, c ... tenziale, delle dimensioni di altezza 500 mm: Base 800 mm.
Serranda tagliafuoco a pala unica, certificata REI 120, cassa lunghezza 300 mm e flangia da 40 mm, completa di fusibile tarat o a 72° e disgiuntore, otturatore in cartongesso e comando manuale, data in opera a perfetta regola d'arte con esclusione delle o pere murarie e del collegamento equipotenziale, delle dimensioni di altezza 500 mm: Base 800 mm.
| BIASER | OFFERTA BIASER |  |  | 1.3289 | 0 | 300 | 0
|  |  |  | Cadauno |  | 0 |  | 0
115 | OM.CZ.A.1003.C | Fornitura di canalette di drenaggio in calcestruzzo, chiusino escluso. dimensioni interne 40 x 40 cm.
Fornitura di canalette di drenaggio in calcestruzzo, chiusino escluso. dimensioni interne 40 x 40 cm.
|  |  |  | m |  | 0 |  | 0
116 | VA.NR63.A01.17.0067 | Fornitura e posa in opera di recuperatore di calore ental ... carta, Portata aria max: 150 m³/h / Pressione uZle: 95 Pa
Fornitura e posa in opera di recuperatore di calore entalpico con scambiatore in carta, Portata aria max: 150 m³/h / Pressione uZle: 95 Pa
| BIASER | OFFERTA BIASER |  |  | 3.5894 | 0 | 300 | 0
|  |  |  | cadauno |  | 0 |  | 0
117 | IT.TU.F.3005.A | Fornitura e posa in opera di pozzetto di ispezione carrab ... ezione carrabile in cav, elemento di fondo 100x100x100 cm.
Fornitura e posa in opera di pozzetto di ispezione carrabile in calcestruzzo vibrato e armato, con risega per incastro dell'e lemento successivo o del coperchio di chiusura, composto da elemento di fondo con platea piana in calcestruzzo leggermente armato, elementi intermedi per prolunga e coperchio di chiusura, dotato di predisposizione per fori di passaggio delle tubazioni.Incl uso la platea in calcestruzzo per l'elemento di fondo per uno spessore non inferiore a 10 cm e la malta cementizia antiritiro lungo tutto il bordo dell'elemento di fondo e degli elementi intermedi per la sovrapposizione dell'elemento superiore.Esclusi gli scavi, il rinfianco, il rinterro. Pozzetto di ispezione carrabile in cav, elemento di fondo 100x100x100 cm.
|  |  |  | Cadauno |  | 0 |  | 0
118 | IT.TU.F.3005.I | Fornitura e posa in opera di pozzetto di ispezione carrab ... v, soletta di copertura carrabile per pozzetto 100x100 cm.
Fornitura e posa in opera di pozzetto di ispezione carrabile in calcestruzzo vibrato e armato, con risega per incastro dell'e lemento successivo o del coperchio di chiusura, composto da elemento di fondo con platea piana in calcestruzzo leggermente armato, elementi intermedi per prolunga e coperchio di chiusura, dotato di predisposizione per fori di passaggio delle tubazioni.Incl uso la platea in calcestruzzo per l'elemento di fondo per uno spessore non inferiore a 10 cm e la malta cementizia antiritiro lungo tutto il bordo dell'elemento di fondo e degli elementi intermedi per la sovrapposizione dell'elemento superiore.Esclusi gli scavi, il rinfianco, il rinterro. Pozzetto di ispezione carrabile in cav, soletta di copertura carrabile per pozzetto 100x100 cm.
|  |  |  | Cadauno |  | 0 |  | 0
119 | OM.ME.C.310.A | Acciaio in profilati cavi, trafilati a freddo, di qualsia ... lle Ferrovie: per carpenteria metallica (spessore > = mm).
Acciaio in profilati cavi, trafilati a freddo, di qualsiasi tipo e forma per lavori di carpenteria metallica (spessore >= 3 mm), cancelli, inferriate, ringhiere e simili, in opera, comprese le opere murarie occorrenti, nonché la verniciatura con due mani d i fosfato di zinco e due successive mani di vernice idonea, di colore a scelta delle Ferrovie: per carpenteria metallica (spessore > = mm).
|  |  |  | kg |  | 0 |  | 0
120 | IT.IV.G.3004.A | Fornitura e posa in opera di pezzi speciali in lamiera zi ... maggiore da 80 a 300 mm . UNITA' DI MISURA: KG (Chilogr.)
Fornitura e posa in opera di pezzi speciali in lamiera zincata a sezione rettangolare, eseguiti in classe di tenuta A secondo norma UNI EN 1507, privi di rivestimento e staffaggio, compreso guarnizioni e bulloneria per l'assemblaggio, misurati secondo EN 14239. Pezzi speciali per condotte a sezione rettangolare in lamiera zincata, spessore 6/10, dimensioni lato maggiore da 80 a 300 mm . UNITA' DI MISURA: KG (Chilogr.)
| BIASER | OFFERTA BIASER |  |  | 0.029 | 0 | 300 | 0
|  |  |  | kg |  | 0 |  | 0
121 | IT.IV.N.3010.C | Griglia di aspirazione in alluminio con rete di protezion ... urarie, delle dimensioni di altezza 1.000 mm: Base 800 mm.
Griglia di aspirazione in alluminio con rete di protezione, alette orizzontali in alluminio, completa di controtelaio, data i n opera a perfetta regola d'arte con esclusione delle opere murarie, delle dimensioni di altezza 1.000 mm: Base 800 mm.
| BIASER | OFFERTA BIASER |  |  | 0.6672 | 0 | 300 | 0
|  |  |  | Cadauno |  | 0 |  | 0
122 | IT.IV.K.3003.J | Serranda tagliafuoco a pala unica, certificata REI 120, c ... nziale, delle dimensioni di altezza 500 mm: Base 1.200 mm.
Serranda tagliafuoco a pala unica, certificata REI 120, cassa lunghezza 300 mm e flangia da 40 mm, completa di fusibile tarat o a 72° e disgiuntore, otturatore in cartongesso e comando manuale, data in opera a perfetta regola d'arte con esclusione delle o pere murarie e del collegamento equipotenziale, delle dimensioni di altezza 500 mm: Base 1.200 mm.
| BIASER | OFFERTA BIASER |  |  | 1.8255 | 0 | 300 | 0
|  |  |  | Cadauno |  | 0 |  | 0
123 | VA.NR63.A01.17.0070 | Fornitura e posa in opera di ventilatore centrifugo in li ... izzata: Portata d'aria = 250-300 m³/h; Prevalenza = 150 Pa
Fornitura e posa in opera di ventilatore centrifugo in linea a cassonatura insonorizzata: Portata d'aria = 250-300 m³/h; Prevalenza = 150 Pa
| BIASER | OFFERTA BIASER |  |  | 4.1024 | 0 | 300 | 0
|  |  |  | cadauno |  | 0 |  | 0
124 | IT.IV.N.3009.D | Griglia di aspirazione in alluminio con rete di protezion ... urarie, delle dimensioni di altezza 800 mm: Base 1.000 mm.
Griglia di aspirazione in alluminio con rete di protezione, alette orizzontali in alluminio, completa di controtelaio, data i n opera a perfetta regola d'arte con esclusione delle opere murarie, delle dimensioni di altezza 800 mm: Base 1.000 mm.
| BIASER | OFFERTA BIASER |  |  | 0.6672 | 0 | 300 | 0
|  |  |  | Cadauno |  | 0 |  | 0
125 | IT.IV.N.3012.B | Griglia di aspirazione in alluminio con rete di protezion ... urarie, delle dimensioni di altezza 1.400 mm: Base 600 mm.
Griglia di aspirazione in alluminio con rete di protezione, alette orizzontali in alluminio, completa di controtelaio, data i n opera a perfetta regola d'arte con esclusione delle opere murarie, delle dimensioni di altezza 1.400 mm: Base 600 mm.
| BIASER | OFFERTA BIASER |  |  | 1.4727 | 0 | 300 | 0
|  |  |  | Cadauno |  | 0 |  | 0
126 | MO.BL.C.3100.B | Formazione in opera di conglomerato per strutture non arm ... aia o pietrisco e 200 kg di cemento tipo «325» o superiore
Formazione in opera di conglomerato per strutture non armate, gettati e costipati in opera per lavori di qualsiasi natura, in qualsiasi località entro e fuori la sede ferroviaria, escluse le sole località impervie e di montagna; comprese le armature di sos tegno ed i casseri occorrenti AVVERTENZE 5003580 Avvertenza n° 1 alla voce MO.BL.C.3100 I prezzi comprendono e compensano l'onere per l'esecuzione dei necessari calcoli preventivi dimensionali, in relazione alle funzioni da assolvere, eventualmente richiesti dalla Dirigenza. Per conglomerati in località impervie e di montagna il prezzo è da stabilirsi caso per caso, previa opportuna analisi. formati con un metro cubo di miscela inerte di sabbia e ghiaia o pietrisco e 200 kg di cemento tipo «325» o superiore
|  |  |  | m³ |  | 0 |  | 0
127 | IT.IV.J.3000.P | Giunti antivibranti per il collegamento tra condotte e un ... ore 160 mm: Dimensioni base 500 x altezza da 500 a 800 mm.
Giunti antivibranti per il collegamento tra condotte e unità motorizzate, realizzati in acciaio zincato e poliestere o altro materiale flessibile, con caratteristiche di reazione al fuoco pari a quelle dell'isolamento termico utilizzato, e bordi laterali in lamina metallica, comprese flange per l'interposizione degli stessi, spessore 160 mm: Dimensioni base 500 x altezza da 500 a 800 mm.
| BIASER | OFFERTA BIASER |  |  | 0.1873 | 0 | 300 | 0
|  |  |  | Cadauno |  | 0 |  | 0
128 | IT.IV.N.3007.E | Griglia di ripresa aria in alluminio senza rete con alett ... urarie, delle dimensioni di altezza 1.000 mm: Base 500 mm.
Griglia di ripresa aria in alluminio senza rete con alette orizzontali fisse inclinate a 45°, complete di serranda e controtelaio, data in opera a perfetta regola d'arte con esclusione delle opere murarie, delle dimensioni di altezza 1.000 mm: Base 500 mm.
| BIASER | OFFERTA BIASER |  |  | 0.5377 | 0 | 300 | 0
|  |  |  | Cadauno |  | 0 |  | 0
129 | IT.IV.N.3011.B | Griglia di aspirazione in alluminio con rete di protezion ... urarie, delle dimensioni di altezza 1.200 mm: Base 600 mm.
Griglia di aspirazione in alluminio con rete di protezione, alette orizzontali in alluminio, completa di controtelaio, data i n opera a perfetta regola d'arte con esclusione delle opere murarie, delle dimensioni di altezza 1.200 mm: Base 600 mm.
| BIASER | OFFERTA BIASER |  |  | 0.6096 | 0 | 300 | 0
|  |  |  | Cadauno |  | 0 |  | 0
130 | OM.CZ.A.2003.A | Posa in opera di canalette in calcestruzzo. canalette in calcestruzzo.
Posa in opera di canalette in calcestruzzo. canalette in calcestruzzo.
|  |  |  | m |  | 0 |  | 0
131 | IT.IV.N.3006.E | Griglia di ripresa aria in alluminio senza rete con alett ... murarie, delle dimensioni di altezza 800 mm: Base 500 mm.
Griglia di ripresa aria in alluminio senza rete con alette orizzontali fisse inclinate a 45°, complete di serranda e controtelaio, data in opera a perfetta regola d'arte con esclusione delle opere murarie, delle dimensioni di altezza 800 mm: Base 500 mm.
| BIASER | OFFERTA BIASER |  |  | 0.4226 | 0 | 300 | 0
|  |  |  | Cadauno |  | 0 |  | 0
132 | IT.IV.K.3001.B | Serranda tagliafuoco a pala unica, certificata REI 120, c ... tenziale, delle dimensioni di altezza 300 mm: Base 300 mm.
Serranda tagliafuoco a pala unica, certificata REI 120, cassa lunghezza 300 mm e flangia da 40 mm, completa di fusibile tarat o a 72° e disgiuntore, otturatore in cartongesso e comando manuale, data in opera a perfetta regola d'arte con esclusione delle o pere murarie e del collegamento equipotenziale, delle dimensioni di altezza 300 mm: Base 300 mm.
| BIASER | OFFERTA BIASER |  |  | 0.897 | 0 | 300 | 0
|  |  |  | Cadauno |  | 0 |  | 0
133 | IT.IV.N.3001.B | Griglia di ripresa aria in alluminio senza rete con alett ... murarie, delle dimensioni di altezza 200 mm: Base 200 mm.
Griglia di ripresa aria in alluminio senza rete con alette orizzontali fisse inclinate a 45°, complete di serranda e controtelaio, data in opera a perfetta regola d'arte con esclusione delle opere murarie, delle dimensioni di altezza 200 mm: Base 200 mm.
| BIASER | OFFERTA BIASER |  |  | 0.1116 | 0 | 300 | 0
|  |  |  | Cadauno |  | 0 |  | 0
134 | IT.IV.N.3009.B | Griglia di aspirazione in alluminio con rete di protezion ... murarie, delle dimensioni di altezza 800 mm: Base 600 mm.
Griglia di aspirazione in alluminio con rete di protezione, alette orizzontali in alluminio, completa di controtelaio, data i n opera a perfetta regola d'arte con esclusione delle opere murarie, delle dimensioni di altezza 800 mm: Base 600 mm.
| BIASER | OFFERTA BIASER |  |  | 0.5521 | 0 | 300 | 0
|  |  |  | Cadauno |  | 0 |  | 0
135 | IT.IV.I.3009.F | Fornitura e posa in opera di contenitore a plenum per dif ... iffusori multidirezionali; base 1200 mm ed altezza 500 mm.
Fornitura e posa in opera di contenitore a plenum per diffusori multidirezionali, con corpo in lamiera di acciaio zincata e p rofilati di ferro verniciati, per l' alloggiamento di ventilatori o simili completo di viti, bulloni, flange, pannello d' ispezione , compresi i profilati per lo staffaggio, base 1200: Contenitore a plenum per diffusori multidirezionali; base 1200 mm ed altezza 500 mm.
| BIASER | OFFERTA BIASER |  |  | 0.4298 | 0 | 300 | 0
|  |  |  | Cadauno |  | 0 |  | 0
136 | IT.IV.N.3000.E | Griglia di transito aria dai locali, in alluminio con pro ... rarie, delle dimensioni di: Base 400 mm. x altezza 200 mm.
Griglia di transito aria dai locali, in alluminio con profilo antiluce, installata su porta, data in opera a perfetta regola d'arte, con esclusione delle opere murarie, delle dimensioni di: Base 400 mm. x altezza 200 mm.
| BIASER | OFFERTA BIASER |  |  | 0.3134 | 0 | 300 | 0
|  |  |  | Cadauno |  | 0 |  | 0
137 | IT.IV.N.3003.C | Griglia di ripresa aria in alluminio senza rete con alett ... delle dimensioni di altezza 400 mm: GRUPPO N Base 300 mm.
Griglia di ripresa aria in alluminio senza rete con alette orizzontali fisse inclinate a 45°, complete di serranda e controtelaio, data in opera a perfetta regola d'arte con esclusione delle opere murarie, delle dimensioni di altezza 400 mm: GRUPPO N Base 300 mm.
| BIASER | OFFERTA BIASER |  |  | 0.1692 | 0 | 300 | 0
|  |  |  | Cadauno |  | 0 |  | 0
138 | VA.NR63.A01.17.0089 | Fornitura e posa in opera di pressostato differenziale, t ... ima sino a 10 K Pascal, max pressione differenziale 10 Pa.
Fornitura e posa in opera di pressostato differenziale, tensione massima 250 V c.a. , campo di taratura da 40 a 400 Pa, pressione massima sino a 10 K Pascal, max pressione differenziale 10 Pa.
| BIASER | OFFERTA BIASER |  |  | 2.5739 | 0 | 300 | 0
|  |  |  | cadauno |  | 0 |  | 0
139 | IT.IV.N.3002.B | Griglia di ripresa aria in alluminio senza rete con alett ... murarie, delle dimensioni di altezza 300 mm: Base 200 mm.
Griglia di ripresa aria in alluminio senza rete con alette orizzontali fisse inclinate a 45°, complete di serranda e controtelaio, data in opera a perfetta regola d'arte con esclusione delle opere murarie, delle dimensioni di altezza 300 mm: Base 200 mm.
| BIASER | OFFERTA BIASER |  |  | 0.1284 | 0 | 300 | 0
|  |  |  | Cadauno |  | 0 |  | 0
140 | IT.RI.I.3006.E | Fornitura e posa in opera di condotto flessibile in accia ... rete esterna in acciaio INOX 304, diametro interno 180 mm.
Fornitura e posa in opera di condotto flessibile in acciaio a parete doppia, con parete interna in acciaio INOX AISI 316 lisc ia, e parete esterna in acciaio INOX AISI 304 corrugata, idoneo per l'installazione all'interno di canne fumarie esistenti, in oper a completo di pezzi speciali e accessori per il montaggio, con esclusione del comignolo. Condotto flessibile in acciaio a parete doppia, con parete interna in acciaio INOX AISI 316 e parete esterna in acciaio INOX 304, diametro interno 180 mm.
| BIASER | OFFERTA BIASER |  |  | 0.7579 | 0 | 300 | 0
|  |  |  | m |  | 0 |  | 0
141 | BA.ME.B.4100.A | Zincatura a caldo di elementi in acciaio AVVERTENZE 50083 ... apaggio di elementi in acciaio da contabilizzarsi a parte.
Zincatura a caldo di elementi in acciaio AVVERTENZE 5008341 Avvertenza alla voce BA.ME.B.4100 Le prescrizioni relative alle modalità di esecuzione, alle caratteristiche e qualità dei materiali impiegati ed e alle attrezzature da utilizzarsi per le lavorazioni descritte nella voce di tariffa sono riportate nel Capitolato Generale Tecnico di Appalto dell e Opere Civili di RFI – Parte II Sezione 6 “Opere in conglomerato cementizio e in acciaio". Zincatura a caldo, previa preparazione delle superfici mediante sabbiatura e decapaggio di elementi in acciaio da contabilizzarsi a parte.
|  |  |  | kg |  | 0 |  | 0
142 | OM.SE.A.1006.A | Cerniera a scomparsa. portata fino a 60 kg.
Cerniera a scomparsa. portata fino a 60 kg.
|  |  |  | Cadauno |  | 0 |  | 0
143 | IT.IV.G.3004.C | Fornitura e posa in opera di pezzi speciali in lamiera zi ... spessore 10/10, dimensioni lato maggiore da 800 a 1200 mm.
Fornitura e posa in opera di pezzi speciali in lamiera zincata a sezione rettangolare, eseguiti in classe di tenuta A secondo norma UNI EN 1507, privi di rivestimento e staffaggio, compreso guarnizioni e bulloneria per l'assemblaggio, misurati secondo EN 14239. Pezzi speciali per condotte a sezione rettangolare in lamiera zincata,spessore 10/10, dimensioni lato maggiore da 800 a 1200 mm.
| BIASER | OFFERTA BIASER |  |  | 0.036 | 0 | 300 | 0
|  |  |  | kg |  | 0 |  | 0
144 | IT.TU.E.3001.A | Fornitura e posa in opera di tubazione rigida in poliprop ... lene PP a bicchiere, per acque reflue e piovane. De 32 mm.
Fornitura e posa in opera di tubazione rigida in polipropilene PP autoestinguente di colore grigio stabilizzato all'esposizio ne dei raggi UV, conforme alla norma UNI EN 1451-1, con giunzione a bicchiere e guarnizione in elastomero a doppio labbro con anello di ritegno, preinserita nell'apposita sede, per scarichi di acque reflue e piovane all'interno dei fabbricati adibiti ad uso civile e industriale. Compreso nel prezzo i pezzi speciali, e ogni altro onere e magistero per dare il lavoro finito a perfetta r egola d'arte. Escluso nel prezzo le opere murarie di apertura e chiusura tracce, il rifacimento dell'intonaco e della tinteggiatura. Tubo in polipropilene PP a bicchiere, per acque reflue e piovane. De 32 mm.
| BIASER | OFFERTA BIASER |  |  | 0.0453 | 0 | 300 | 0
|  |  |  | m |  | 0 |  | 0
145 | IT.TU.E.3001.C | Fornitura e posa in opera di tubazione rigida in poliprop ... lene PP a bicchiere, per acque reflue e piovane. De 50 mm.
Fornitura e posa in opera di tubazione rigida in polipropilene PP autoestinguente di colore grigio stabilizzato all'esposizio ne dei raggi UV, conforme alla norma UNI EN 1451-1, con giunzione a bicchiere e guarnizione in elastomero a doppio labbro con anello di ritegno, preinserita nell'apposita sede, per scarichi di acque reflue e piovane all'interno dei fabbricati adibiti ad uso civile e industriale. Compreso nel prezzo i pezzi speciali, e ogni altro onere e magistero per dare il lavoro finito a perfetta r egola d'arte. Escluso nel prezzo le opere murarie di apertura e chiusura tracce, il rifacimento dell'intonaco e della tinteggiatura. Tubo in polipropilene PP a bicchiere, per acque reflue e piovane. De 50 mm.
| BIASER | OFFERTA BIASER |  |  | 0.0507 | 0 | 300 | 0
|  |  |  | m |  | 0 |  | 0
146 | IT.TF.G.3000.A | Fornitura e posa in opera di sonda di temperatura ambient ... P 65, per montaggio a parete, campo di misura -40 ÷ 40 °C.
Fornitura e posa in opera di sonda di temperatura ambiente da esterno incontenitore. grado di protezione compresa tra IP 54 e IP 65, per montaggio a parete, campo di misura -40 ÷ 40 °C.
| BIASER | OFFERTA BIASER |  |  | 0.1931 | 0 | 300 | 0
|  |  |  | Cadauno |  | 0 |  | 0
147 | IT.TU.E.3001.B | Fornitura e posa in opera di tubazione rigida in poliprop ... lene PP a bicchiere, per acque reflue e piovane. De 40 mm.
Fornitura e posa in opera di tubazione rigida in polipropilene PP autoestinguente di colore grigio stabilizzato all'esposizio ne dei raggi UV, conforme alla norma UNI EN 1451-1, con giunzione a bicchiere e guarnizione in elastomero a doppio labbro con anello di ritegno, preinserita nell'apposita sede, per scarichi di acque reflue e piovane all'interno dei fabbricati adibiti ad uso civile e industriale. Compreso nel prezzo i pezzi speciali, e ogni altro onere e magistero per dare il lavoro finito a perfetta r egola d'arte. Escluso nel prezzo le opere murarie di apertura e chiusura tracce, il rifacimento dell'intonaco e della tinteggiatura. Tubo in polipropilene PP a bicchiere, per acque reflue e piovane. De 40 mm.
| BIASER | OFFERTA BIASER |  |  | 0.0476 | 0 | 300 | 0
|  |  |  | m |  | 0 |  | 0
148 | IT.IV.K.3021.B | Serranda di sovrappressione con telaio in acciaio zincato ... enziale, de lle dimensioni di base 300 mm: Altezza 250 mm.
Serranda di sovrappressione con telaio in acciaio zincato ed alette in alluminio naturale, passo 50 mm, completa di rete antitopo e controletaio data in opera a perfetta regola d'arte con esclusione delle opere murarie e del collegamento equipotenziale, de lle dimensioni di base 300 mm: Altezza 250 mm.
| BIASER | OFFERTA BIASER |  |  | 3.1948 | 0 | 300 | 0
|  |  |  | Cadauno |  | 0 |  | 0
149 | OM.SE.A.123.A | Serrature di sicurezza tipo a cilindro ruotante con scivo ... di tre chiavi: tipo grande a non meno di quattro mandate.
Serrature di sicurezza tipo a cilindro ruotante con scivolo (scrocco) e complete di tre chiavi: tipo grande a non meno di quattro mandate.
|  |  |  | Cadauno |  | 0 |  | 0
150 | IT.IV.J.3002.A | Giunti antivibranti per il collegamento tra condotte e un ... ore 210 mm: Dimensioni base 150 x altezza da 100 a 450 mm.
Giunti antivibranti per il collegamento tra condotte e unità motorizzate, realizzati in acciaio zincato e poliestere o altro materiale flessibile, con caratteristiche di reazione al fuoco pari a quelle dell'isolamento termico utilizzato, e bordi laterali in lamina metallica, comprese flange per l'interposizione degli stessi, spessore 210 mm: Dimensioni base 150 x altezza da 100 a 450 mm.
| BIASER | OFFERTA BIASER |  |  | 0.3005 | 0 | 300 | 0
|  |  |  | Cadauno |  | 0 |  | 0
151 | IT.IV.J.3002.T | Giunti antivibranti per il collegamento tra condotte e un ... ore 210 mm: Dimensioni base 600 x altezza da 500 a 800 mm.
Giunti antivibranti per il collegamento tra condotte e unità motorizzate, realizzati in acciaio zincato e poliestere o altro materiale flessibile, con caratteristiche di reazione al fuoco pari a quelle dell'isolamento termico utilizzato, e bordi laterali in lamina metallica, comprese flange per l'interposizione degli stessi, spessore 210 mm: Dimensioni base 600 x altezza da 500 a 800 mm.
| BIASER | OFFERTA BIASER |  |  | 0.2985 | 0 | 300 | 0
|  |  |  | Cadauno |  | 0 |  | 0
152 | IT.TU.F.3005.I | Fornitura e posa in opera di pozzetto di ispezione carrab ... v, soletta di copertura carrabile per pozzetto 100x100 cm.
Fornitura e posa in opera di pozzetto di ispezione carrabile in calcestruzzo vibrato e armato, con risega per incastro dell'e lemento successivo o del coperchio di chiusura, composto da elemento di fondo con platea piana in calcestruzzo leggermente armato, elementi intermedi per prolunga e coperchio di chiusura, dotato di predisposizione per fori di passaggio delle tubazioni.Incl uso la platea in calcestruzzo per l'elemento di fondo per uno spessore non inferiore a 10 cm e la malta cementizia antiritiro lungo tutto il bordo dell'elemento di fondo e degli elementi intermedi per la sovrapposizione dell'elemento superiore.Esclusi gli scavi, il rinfianco, il rinterro. Pozzetto di ispezione carrabile in cav, soletta di copertura carrabile per pozzetto 100x100 cm.
|  |  |  | Cadauno |  | 0 |  | 0
153 | IT.RI.I.3006.F | Fornitura e posa in opera di condotto flessibile in accia ... rete esterna in acciaio INOX 304, diametro interno 200 mm.
Fornitura e posa in opera di condotto flessibile in acciaio a parete doppia, con parete interna in acciaio INOX AISI 316 lisc ia, e parete esterna in acciaio INOX AISI 304 corrugata, idoneo per l'installazione all'interno di canne fumarie esistenti, in oper a completo di pezzi speciali e accessori per il montaggio, con esclusione del comignolo. Condotto flessibile in acciaio a parete doppia, con parete interna in acciaio INOX AISI 316 e parete esterna in acciaio INOX 304, diametro interno 200 mm.
| BIASER | OFFERTA BIASER |  |  | 0.8418 | 0 | 300 | 0
|  |  |  | m |  | 0 |  | 0
154 | IT.IV.N.3002.C | Griglia di ripresa aria in alluminio senza rete con alett ... murarie, delle dimensioni di altezza 300 mm: Base 300 mm.
Griglia di ripresa aria in alluminio senza rete con alette orizzontali fisse inclinate a 45°, complete di serranda e controtelaio, data in opera a perfetta regola d'arte con esclusione delle opere murarie, delle dimensioni di altezza 300 mm: Base 300 mm.
| BIASER | OFFERTA BIASER |  |  | 0.1452 | 0 | 300 | 0
|  |  |  | Cadauno |  | 0 |  | 0
155 | IT.IV.J.3000.E | Giunti antivibranti per il collegamento tra condotte e un ... ore 160 mm: Dimensioni base 250 x altezza da 100 a 450 mm.
Giunti antivibranti per il collegamento tra condotte e unità motorizzate, realizzati in acciaio zincato e poliestere o altro materiale flessibile, con caratteristiche di reazione al fuoco pari a quelle dell'isolamento termico utilizzato, e bordi laterali in lamina metallica, comprese flange per l'interposizione degli stessi, spessore 160 mm: Dimensioni base 250 x altezza da 100 a 450 mm.
| BIASER | OFFERTA BIASER |  |  | 0.158 | 0 | 300 | 0
|  |  |  | Cadauno |  | 0 |  | 0
156 | IT.TU.F.3004.B | Fornitura e posa in opera di pozzetto di raccordo non car ... cordo non carrabile in cav, elemento di fondo 30x30x30 cm.
Fornitura e posa in opera di pozzetto di raccordo non carrabile in calcestruzzo vibrato e armato con risega per incastro dell'elemento successivo o del coperchio di chiusura, composto da elemento di fondo con platea piana in calcestruzzo leggermente armato , elementi intermedi per prolunga e coperchio di chiusura, dotato di predisposizione per fori di passaggio delle tubazioni.Incl uso la platea in calcestruzzo per l'elemento di fondo per uno spessore non inferiore a 10 cm e la malta cementizia antiritiro lungo tutto il bordo dell'elemento di fondo e degli elementi intermedi per la sovrapposizione dell'elemento superiore.Esclusi gli scavi, il rinfianco, il rinterro. Pozzetto di raccordo non carrabile in cav, elemento di fondo 30x30x30 cm.
|  |  |  | Cadauno |  | 0 |  | 0
157 | IT.IV.M.3010.A | Bocchetta di mandata e ripresa a doppio ordine di alette ... o zincato, delle dimensioni di altezza 75 mm: Base 325 mm.
Bocchetta di mandata e ripresa a doppio ordine di alette orientabili, per canali circolari, completa di serranda di taratura data in opera a perfetta regola d'arte, in acciaio zincato, delle dimensioni di altezza 75 mm: Base 325 mm.
| BIASER | OFFERTA BIASER |  |  | 0.2113 | 0 | 300 | 0
|  |  |  | Cadauno |  | 0 |  | 0
158 | IT.TU.F.3004.E | Fornitura e posa in opera di pozzetto di raccordo non car ... cordo non carrabile in cav, elemento di fondo 60x60x60 cm.
Fornitura e posa in opera di pozzetto di raccordo non carrabile in calcestruzzo vibrato e armato con risega per incastro dell'elemento successivo o del coperchio di chiusura, composto da elemento di fondo con platea piana in calcestruzzo leggermente armato , elementi intermedi per prolunga e coperchio di chiusura, dotato di predisposizione per fori di passaggio delle tubazioni.Incl uso la platea in calcestruzzo per l'elemento di fondo per uno spessore non inferiore a 10 cm e la malta cementizia antiritiro lungo tutto il bordo dell'elemento di fondo e degli elementi intermedi per la sovrapposizione dell'elemento superiore.Esclusi gli scavi, il rinfianco, il rinterro. Pozzetto di raccordo non carrabile in cav, elemento di fondo 60x60x60 cm.
|  |  |  | Cadauno |  | 0 |  | 0
159 | IT.IV.M.3016.C | Valvola di ventilazione comprensivo di manicotto e zanche ... ambiente per diffusore circolare del diametro di: 160 mm.
Valvola di ventilazione comprensivo di manicotto e zanche in materiale plastico per ripresa e mandata aria ambiente per diffusore circolare del diametro di: 160 mm.
| BIASER | OFFERTA BIASER |  |  | 0.0708 | 0 | 300 | 0
|  |  |  | Cadauno |  | 0 |  | 0
160 | MO.VA.B.0108.B | Fornitura e lavorazione di lamiera di acciaio, piana, lis ... pplicato esclusivamente con processo di immersione a caldo
Fornitura e lavorazione di lamiera di acciaio, piana, liscia, striata o grigliata di qualsiasi dimensione, compresi e compensati i tagli, saldature, chiodature, forature e fornitura di viti, bulloni vari, ecc., ove occorrono AVVERTENZE 5003906 Avvertenza n° 1 alla voce MO.VA.B.0108 I prezzi indicati comprendono e compensano gli oneri per la riduzione a misura, rispetto alle dimensioni commerciali. lamiere piane lisce con zincatura di zinco puro applicato esclusivamente con processo di immersione a caldo
|  |  |  | kg |  | 0 |  | 0
161 | IT.IV.M.3016.D | Valvola di ventilazione comprensivo di manicotto e zanche ... ambiente per diffusore circolare del diametro di: 200 mm.
Valvola di ventilazione comprensivo di manicotto e zanche in materiale plastico per ripresa e mandata aria ambiente per diffusore circolare del diametro di: 200 mm.
| BIASER | OFFERTA BIASER |  |  | 0.0842 | 0 | 300 | 0
|  |  |  | Cadauno |  | 0 |  | 0
162 | BA.VT.A.1001.F | Fornitura di vernici per cicli di pitturazione omologati ... do per la protezione di strutture metalliche in classe C5.
Fornitura di vernici per cicli di pitturazione omologati come previsto dal Capitolato Generale Tecnico di Appalto delle Opere Civile di RFI Parte II Sezione 6 "Opere in conglomerato cementizio e in acciaio". AVVERTENZE 5005314 Avvertenza alla voce BA.VT.A.1001 Le prescrizioni relative alle modalità di esecuzione, alle caratteristiche e qualità dei materiali impiegati ed e alle attrez zature da utilizzarsi per le lavorazioni descritte nella voce di tariffa sono riportate nel Capitolato Generale Tecnico di Appalto delle Opere Civili di RFI – Parte II Sezione 6 “Opere in conglomerato cementizio e in acciaio". Nei prezzi della voce BA.VT.A.1001 sono compresi e compensati ogni spesa per forniture, collaudi, trasporti, carichi e scarichi, cali, perdite, sprechi, ecc. e quanto necessario per consegnarli pronti all'impiego, a piè d'opera, in qualsiasi punto del lavoro; ivi compresi gli oneri di immagazzinamento, con le necessarie protezioni, restando inteso che eventuali ammanchi o perdite o danneggiamenti, causati da qualsiasi motivo, restano a totale carico dell'appaltatore. Fornitura di vernici per ciclo di pitturazione su substrato in acciaio zincato a caldo per la protezione di strutture metalliche in classe C5.
|  |  |  | m² |  | 0 |  | 0
163 | OM.PT.A.401.A | Spazzolatura accurata con impiego di spazzole metalliche ... Spazzolatura accurata per asportare formazioni di ruggine.
Spazzolatura accurata con impiego di spazzole metalliche e tela smeriglio per asportare formazioni di ruggine. Spazzolatura accurata per asportare formazioni di ruggine.
|  |  |  | m² |  | 0 |  | 0
164 | OM.ME.C.101.C | Lamiere piane lisce: di acciaio inox tipo 18/10 (AISI 304) di qualsiasi spessore.
Lamiere piane lisce: di acciaio inox tipo 18/10 (AISI 304) di qualsiasi spessore.
|  |  |  | kg |  | 0 |  | 0
165 | MO.VA.B.2105.A | Posa in opera di acciaio in profilati semplici, in barre, ... fissaggio nonché il ripristino ove occorra degli intonaci
Posa in opera di acciaio in profilati semplici, in barre, in pezzi fucinati e lavorati a martello o con macchine utensili, co mpreso inoltre ogni lavoro accessorio per la sistemazione in opera su opere in muratura di qualsiasi genere in alloggiamenti già predisposti compresa la fornitura dei materiali cementizi occor renti per il fissaggio nonché il ripristino ove occorra degli intonaci
|  |  |  | kg |  | 0 |  | 0
166 | EI.QE.B.101.B | Fornitura di Quadro elettrico da parete o da incasso di t ... ente in acciaio. Per superficie frontale al metro quadrato
Fornitura di Quadro elettrico da parete o da incasso di tipo prefabbricato per impianti b.t. con superficie frontale sino a 1 ,5 m² costituito da armadietto in lamiera d'acciaio verniciata, completa di portella anteriore in lamiera dello spessore da 8/10 a 15/10 di mm, o portella trasparente apribili a cerniera provvista di serratura con chiave, armadietto completo all'interno di pannello di fondo o componibile in strisce metalliche alternate per la posa anche di apparecchi di tipo modulare e particolarmente adatto al montaggio sporgente od incassato. Quadro elettrico da parete o incasso costituito in lamiera d'acciaio verniciata con profondità da 12 a 28 cm con portella totalmente in acciaio. Per superficie frontale al metro quadrato
| QE_AL_MQ | QE AL MQ |  | m² | 1 | 0 | 280 | 0
|  |  |  | m² |  | 0 |  | 0
167 | EI.CV.P.2100.A | Posa in opera di cavi di qualsiasi tipo di isolamento ed ... primo cavo di sezione complessiva del rame sino a 30 mm².
Posa in opera di cavi di qualsiasi tipo di isolamento ed a qualsiasi numero di conduttori mediante infilaggio in tubi predisp osti in opera lungo pali o all'interno di pali cavi tramite apposite asole. AVVERTENZE 5005503 Avvertenza n° 1 alla voce EI.CV.P.2100 La voce è applicabile nel caso di pali, paline, torri faro, gambe portali, ecc. I tratti di cavo che saranno conteggiati saranno solamente quelli che a lavoro ultimato risultano contenuti nei tubi o all’interno del palo cavo; la misurazione delle rispettive quantità, ai fini della contabilizzazione della posa in opera, dovrà essere fa tta sull'asse dei tubi o del palo, con inizio e termine all'imbocco degli apparecchi di utilizzazione o degli apparecchi di protezione o co mando. per il primo cavo di sezione complessiva del rame sino a 30 mm².
| OP1 | Operaio Specializzato IV Livello |  | h | 0.08 | 1 | 23 | 1.84
|  |  |  | m |  | 0.08 |  | 1.84
168 | EI.AV.C.2106.C | Posa in opera di scatola di derivazione stagna a parete ( ... a di derivazione con fissaggio a muro mediante viti o stop
Posa in opera di scatola di derivazione stagna a parete (in vista) di qualsiasi tipo per la realizzazione di impianti civili. Comprese e compensate l'esecuzione di fori, la posa delle scatole sulle strutture portanti mediante uso di viti, anche autofilettanti, stop e quant'altro necessario, la posa dell'eventuale piastra di fondo, l'apertura delle finestrelle delle scatole e la c onseguente introduzione e attestamento dei tubi rigidi o flessibili per l'inserimento dei cavi, la posa di eventuali setti divisori, pia stre e guide DIN. A lavoro ultimato le scatole dovranno risultare in perfetta verticale rispetto alla parete e tale da assolvere anche la funzi one riguardante l'effetto estetico. per ogni cassetta di derivazione con fissaggio a muro mediante viti o stop
| OP1 | Operaio Specializzato IV Livello |  | h | 0.2 | 1 | 23 | 4.6
|  |  |  | Cadauno |  | 0.2 |  | 4.6
169 | TC.CS.A.1002.A | Cavo di rete a 4 coppie UTP 4x2x24AWG cat. 6e con guaina ... ppie 4x2x24AWG cat. 6e con guaina LSZH per posa in interno
Cavo di rete a 4 coppie UTP 4x2x24AWG cat. 6e con guaina LSZH per posa in interno Fornitura a piè d'opera di cavo di rete UTP a 4 coppie 4x2x24AWG cat. 6e con guaina LSZH per posa in interno
| AS2R8660A-SRB305 | 4CP AWG 24 U/UTP CAT 6A LSZH B2CA |  | m | 1 | 0 | 0.99 | 0
|  |  |  | m |  | 0 |  | 0
170 | EI.QE.B.205.A | Posa in opera di quadro elettrico di distribuzione protez ... quadri con pannello anteriore di superficie sino a 10 dm²
Posa in opera di quadro elettrico di distribuzione protezione e comando, per montaggio a parete o incasso, senza appoggio a pavimento, con pannello anteriore di superficie non superiore a 1 m². AVVERTENZE 5001286 Avvertenza alla voce EI.QE.B.2 05 In tale posa non sono compresi i capicorda e gli allacciamenti ai quadri dei cavi e conduttori delle linee elettriche in arri vo o partenza, allacciamenti da compensarsi con i prezzi della voce EI.QE.B.2 09. Nella posa è compreso invece la fornitura in opera della conduttura isolata occorrente per i collegamenti elettrici fra appar ecchi e morsetteria, nonché gli accessori di cablaggio. Per i quadri incassati nella nicchia si applicano le relative voci di tariffa. La superficie da contabilizzare è quella corrispondente al pannello frontale, compresa la sua intelaiatura. Posa in opera di quadro per montaggio a parete o incasso. per quadri con pannello anteriore di superficie sino a 10 dm²
| OP1 | Operaio Specializzato IV Livello |  | h | 2 | 1 | 23 | 46
|  |  |  | Cadauno |  | 2 |  | 46
171 | EI.TU.P.206.A | Posa in opera di tubi rigidi in materiale termoplastico p ... metalliche o in muratura del diametro esterno sino a 25 mm
Posa in opera di tubi rigidi in materiale termoplastico per protezione conduttori elettrici, fissati su opere in muratura o metalliche a mezzo staffette in acciaio o in materiale termoplastico. AVVERTENZE 5001301 POSA IN OPERA DI TUBI. POSA DI TUBI RIGIDI FISSATI SU OPERE MURARIE O METALLICHE. Nel caso di posa di tubi su opere murarie i tubi stessi dovranno essere fissati mediante mensole o staffe direttamente murate oppure avvitate su appositi tasselli in legno murati, o mediante chiodi a sparo o anche tasselli in nylon (stop) comunque posati a d una distanza non superiore a 70 cm l'una dall'altra. Nel caso invece di opere metalliche i tubi saranno tenuti in situ mediante staffe o mensole fissate alle opere per mezzo di v iti, bulloni oppure collari nel caso di fissaggio a pali. Nei prezzi di posa sono compresi e compensati, oltre la posa dei tubi, tutti gli oneri per tagli, sagomature, piegature e fil ettature dei tubi medesimi, gli oneri per la fornitura in opera dei pezzi speciali, delle staffe delle mensole dei tasselli ecc., nonché il ripristino delle opere murarie, delle verniciature e tinteggiature. Posa in opera di tubi rigidi o flessibili in P.V.C. a vista su opere metalliche o in muratura del diametro esterno sino a 25 mm
| OP1 | Operaio Specializzato IV Livello |  | h | 0.05 | 1 | 23 | 1.15
|  |  |  | m |  | 0.05 |  | 1.15
172 | EI.AV.C.1101.B | Fornitura di cassette di derivazione stagne (vuote) da pa ... etta di derivazione stagna IP55 di dimensioni 120x80x50 mm
Fornitura di cassette di derivazione stagne (vuote) da parete in materiale termoplastico a forte pressione grado di isolament o IP55 per impianti elettrici, complete di coperchio (fissato a mezzo 4 viti in acciaio cromato o ossidate anodicamente), guarnizio ni e passacavi e pressacavi. per cassetta di derivazione stagna IP55 di dimensioni 120x80x50 mm
| GEWGW44205 | CASSETTA IP56 PAR.LISCE 120x80x50 |  | Cadauno | 1 | 0 | 3.74 | 0
|  |  |  | Cadauno |  | 0 |  | 0
173 | EI.TU.P.1102.C | Fornitura di Tubo rigido autoestinguente in PVC di qualsi ... lassificazione 43211). per ogni tubo del diametro di 25 mm
Fornitura di Tubo rigido autoestinguente in PVC di qualsiasi colore con caratteristiche di autoestinguenza e resistenza allo schiacciamento 1250 N (norme CEI EN 61381-1 e EN 61386-21, classificazione 43211). per ogni tubo del diametro di 25 mm
| GEWDX25725 | RKB25-3M TUBO RIGIDO PESANTE GRIGIO |  | m | 1 | 0 | 1.83 | 0
| GEWGW50607 | SUPPORTO A COLLARE TUBO D.25 GR.RAL7035 |  | Cadauno | 0.5 | 0 | 0.16 | 0
|  |  |  | m |  | 0 |  | 0
174 | VA.NR63.A01.17.0007 | Fornitura e posa in opera di gruppo di pompaggio costitui ... c.a., potenza assorbita 13,5 kW- 400 Volt -50 Hz -3 fasi.
Fornitura e posa in opera di gruppo di pompaggio costituito da nr. 3 Elettropompe (2 duty e 1 riserva) portata singola 225 m³/h, prevalenza 14 m c.a., potenza assorbita 13,5 kW- 400 Volt -50 Hz -3 fasi.
| BIASER | OFFERTA BIASER |  |  | 174.35 | 0 | 300 | 0
|  |  |  | cadauno |  | 0 |  | 0
175 | VA.NR63.A01.17.0008 | Fornitura e posa in opera di gruppo di pompaggio costitui ... c.a., potenza assorbita 10,5 kW- 400 Volt -50 Hz -3 fasi.
Fornitura e posa in opera di gruppo di pompaggio costituito da nr. 2 Elettropompe (1 duty e 1 riserva) per acque cariche contenenti sostanze fecali, portata singola 36 m³/h, prevalenza 23 m c.a., potenza assorbita 10,5 kW- 400 Volt -50 Hz -3 fasi.
| BIASER | OFFERTA BIASER |  |  | 38.497 | 0 | 300 | 0
|  |  |  | cadauno |  | 0 |  | 0
176 | IT.TU.C.3001.F | Fornitura e posa in opera di tubazioni in acciaio saldato ... interri, il ripristino dei giunti. DN 200 spessore 5,0 mm.
Fornitura e posa in opera di tubazioni in acciaio saldato per condotte di acqua conformi alla norma UNI EN 10224 con rivestimento esterno in polietilene in triplo strato rinforzato secondo le norme UNI 9099/89 e rivestimento interno con resina epossidica per acqua potabile dello spessore minimo di 250 micron in conformità al DM 06/04/2004 n.174 (idoneità per il trasporto di acqua potabile o da potabilizzare) ed al DM 21/03/1973 (idoneità per il trasporto di liquidi alimentari), con giunzioni a bicchiere per saldatura a sovrapposizione.Compreso nel prezzo i pezzi speciali e la saldatura dei giunti. Escluso nel prezzo, lo scavo, la formazione del letto di posa, i rinfianchi ed i rinterri, il ripristino dei giunti. Fornitura in opera di tubi in acciaio saldato a bicchiere per condotte di acqua, UNI EN 10224 con rivestimento esterno in PE UNI 9099/89 e interno con resina epossidica per acqua potabile. Compreso i pezzi speciali, la saldatura dei giunti. .Escluso lo s cavo, i rinterri, il ripristino dei giunti. DN 200 spessore 5,0 mm.
| BIASER | OFFERTA BIASER |  |  | 0.6307 | 0 | 300 | 0
|  |  |  | m |  | 0 |  | 0
177 | IT.TU.C.3001.H | Fornitura e posa in opera di tubazioni in acciaio saldato ... interri, il ripristino dei giunti. DN 300 spessore 5,9 mm.
Fornitura e posa in opera di tubazioni in acciaio saldato per condotte di acqua conformi alla norma UNI EN 10224 con rivestimento esterno in polietilene in triplo strato rinforzato secondo le norme UNI 9099/89 e rivestimento interno con resina epossidica per acqua potabile dello spessore minimo di 250 micron in conformità al DM 06/04/2004 n.174 (idoneità per il trasporto di acqua potabile o da potabilizzare) ed al DM 21/03/1973 (idoneità per il trasporto di liquidi alimentari), con giunzioni a bicchiere per saldatura a sovrapposizione.Compreso nel prezzo i pezzi speciali e la saldatura dei giunti. Escluso nel prezzo, lo scavo, la formazione del letto di posa, i rinfianchi ed i rinterri, il ripristino dei giunti. Fornitura in opera di tubi in acciaio saldato a bicchiere per condotte di acqua, UNI EN 10224 con rivestimento esterno in PE UNI 9099/89 e interno con resina epossidica per acqua potabile. Compreso i pezzi speciali, la saldatura dei giunti. .Escluso lo s cavo, i rinterri, il ripristino dei giunti. DN 300 spessore 5,9 mm.
| BIASER | OFFERTA BIASER |  |  | 0.9851 | 0 | 300 | 0
|  |  |  | m |  | 0 |  | 0
178 | IT.TU.A.3001.E | Fornitura e posa in opera di tubo in acciaio nero senza s ... riterri e opere murarie. Tubo in acciaio nero diametro 3".
Fornitura e posa in opera di tubo in acciaio nero senza saldature, preverniciato rosso, con estremità scanalate per impianti antincendio UNI EN 10255 e 10216 - serie media e pesante. Sono compresi nel prezzo i pezzi speciali e ogni altro onere e magistero. scluso scavi,riterri e opere murarie. Tubo in acciaio nero diametro 3".
| BIASER | OFFERTA BIASER |  |  | 0.1734 | 0 | 300 | 0
|  |  |  | m |  | 0 |  | 0
179 | IT.TF.A.3008.G | Fornitura e posa in opera di valvola di ritegno a palla f ... er dare il lavoro finito a perfetta regola d'arte. DN 200.
Fornitura e posa in opera di valvola di ritegno a palla flangiata in ghisa GG40 PN16, con esclusione degli oneri della controflangia. Sono compresi il trasporto. lo scarico, il serraggio dei bulloni, i controdadi le prove idrauliche e quant'altro necessari o per dare il lavoro finito a perfetta regola d'arte. DN 200.
| BIASER | OFFERTA BIASER |  |  | 3.0605 | 0 | 300 | 0
|  |  |  | Cadauno |  | 0 |  | 0
180 | IT.TU.D.3006.F | Fornitura e posa in opera di tubazioni in polietilene alt ... e opere murarie. SDR 17. PN 10. De 125 - spessore 7,4 mm.
Fornitura e posa in opera di tubazioni in polietilene alta densità PE 100 conforme alla norma UNI EN 12201 -2 e DM 174 del 6/4/2004 per condotte in pressione destinate al convogliamento di acqua potabile e per applicazioni industriali, in barre o r otoli. Compreso nel prezzo l'esecuzione delle giunzioni testa testa ed i pezzi speciali. Escluso nel prezzo, lo scavo, la formazione d el letto di posa, i rinfianchi ed i rinterri. SDR 17, PN 10. tubo in polietilene PE 100 in barre o rotoli, compreso le giunzioni i pezzi speciali. escluso scavo, rinterri e opere murarie. SDR 17. PN 10. De 125 - spessore 7,4 mm.
| BIASER | OFFERTA BIASER |  |  | 0.1199 | 0 | 300 | 0
|  |  |  | m |  | 0 |  | 0
181 | IT.TF.B.3001.H | Fornitura e posa in opera di saracinesca in ghisa sferoid ... ati le guarnizioni, il trasporto. lo regola d'arte. DN200.
Fornitura e posa in opera di saracinesca in ghisa sferoidale EN-GJS-500-7, a norma UNI EN 1563; con corpo piatto, cappello e cuneo in ghisa e cuneo rivestito gommato in EPDM, con attacchi flangiati a norma EN 1092-2 PN10. La saracinesca deve rispondere ai requisiti di conformità rispetto al DM 174/2004. Sono esclusi gli oneri della controflange.Sono compresi i bulloni, i controdati le guarnizioni, il trasporto. lo regola d'arte. DN200.
| BIASER | OFFERTA BIASER |  |  | 1.0694 | 0 | 300 | 0
|  |  |  | Cadauno |  | 0 |  | 0
182 | IT.TU.A.3001.F | Fornitura e posa in opera di tubo in acciaio nero senza s ... riterri e opere murarie. Tubo in acciaio nero diametro 4".
Fornitura e posa in opera di tubo in acciaio nero senza saldature, preverniciato rosso, con estremità scanalate per impianti antincendio UNI EN 10255 e 10216 - serie media e pesante. Sono compresi nel prezzo i pezzi speciali e ogni altro onere e magistero. scluso scavi,riterri e opere murarie. Tubo in acciaio nero diametro 4".
| BIASER | OFFERTA BIASER |  |  | 0.2648 | 0 | 300 | 0
|  |  |  | m |  | 0 |  | 0
183 | IT.TF.B.3001.L | Fornitura e posa in opera di saracinesca in ghisa sferoid ... arnizioni, il trasporto. lo regola d'arte. GRUPPO B DN300.
Fornitura e posa in opera di saracinesca in ghisa sferoidale EN-GJS-500-7, a norma UNI EN 1563; con corpo piatto, cappello e cuneo in ghisa e cuneo rivestito gommato in EPDM, con attacchi flangiati a norma EN 1092-2 PN10. La saracinesca deve rispondere ai requisiti di conformità rispetto al DM 174/2004. Sono esclusi gli oneri della controflange.Sono compresi i bulloni, i controdati le guarnizioni, il trasporto. lo regola d'arte. GRUPPO B DN300.
| BIASER | OFFERTA BIASER |  |  | 3.1353 | 0 | 300 | 0
|  |  |  | Cadauno |  | 0 |  | 0
184 | IT.TF.B.3001.E | Fornitura e posa in opera di saracinesca in ghisa sferoid ... ati le guarnizioni, il trasporto. lo regola d'arte. DN100.
Fornitura e posa in opera di saracinesca in ghisa sferoidale EN-GJS-500-7, a norma UNI EN 1563; con corpo piatto, cappello e cuneo in ghisa e cuneo rivestito gommato in EPDM, con attacchi flangiati a norma EN 1092-2 PN10. La saracinesca deve rispondere ai requisiti di conformità rispetto al DM 174/2004. Sono esclusi gli oneri della controflange.Sono compresi i bulloni, i controdati le guarnizioni, il trasporto. lo regola d'arte. DN100.
| BIASER | OFFERTA BIASER |  |  | 0.4691 | 0 | 300 | 0
|  |  |  | Cadauno |  | 0 |  | 0
185 | IT.TF.B.3001.D | Fornitura e posa in opera di saracinesca in ghisa sferoid ... dati le guarnizioni, il trasporto. lo regola d'arte. DN80.
Fornitura e posa in opera di saracinesca in ghisa sferoidale EN-GJS-500-7, a norma UNI EN 1563; con corpo piatto, cappello e cuneo in ghisa e cuneo rivestito gommato in EPDM, con attacchi flangiati a norma EN 1092-2 PN10. La saracinesca deve rispondere ai requisiti di conformità rispetto al DM 174/2004. Sono esclusi gli oneri della controflange.Sono compresi i bulloni, i controdati le guarnizioni, il trasporto. lo regola d'arte. DN80.
| BIASER | OFFERTA BIASER |  |  | 0.4078 | 0 | 300 | 0
|  |  |  | Cadauno |  | 0 |  | 0
186 | IT.TF.A.3008.D | Fornitura e posa in opera di valvola di ritegno a palla f ... er dare il lavoro finito a perfetta regola d'arte. DN 100.
Fornitura e posa in opera di valvola di ritegno a palla flangiata in ghisa GG40 PN16, con esclusione degli oneri della controflangia. Sono compresi il trasporto. lo scarico, il serraggio dei bulloni, i controdadi le prove idrauliche e quant'altro necessari o per dare il lavoro finito a perfetta regola d'arte. DN 100.
| BIASER | OFFERTA BIASER |  |  | 0.7542 | 0 | 300 | 0
|  |  |  | Cadauno |  | 0 |  | 0
187 | IT.TU.C.1002.F | Curva a raggio stretto in acciaio al carbonio ricavato da ... ° a raggio stretto in acciaio al carbonio diametro DN 200.
Curva a raggio stretto in acciaio al carbonio ricavato da tubo saldato grezzo con terminali a saldare di testa UNI EN 10253-1 Curva 90°. Curva 90° a raggio stretto in acciaio al carbonio diametro DN 200.
| BIASER | OFFERTA BIASER |  |  | 0.1832 | 0 | 300 | 0
|  |  |  | Cadauno |  | 0 |  | 0
188 | IT.TF.A.3008.C | Fornitura e posa in opera di valvola di ritegno a palla f ... per dare il lavoro finito a perfetta regola d'arte. DN 80.
Fornitura e posa in opera di valvola di ritegno a palla flangiata in ghisa GG40 PN16, con esclusione degli oneri della controflangia. Sono compresi il trasporto. lo scarico, il serraggio dei bulloni, i controdadi le prove idrauliche e quant'altro necessari o per dare il lavoro finito a perfetta regola d'arte. DN 80.
| BIASER | OFFERTA BIASER |  |  | 0.5983 | 0 | 300 | 0
|  |  |  | Cadauno |  | 0 |  | 0
189 | IT.TF.H.3003.A | Fornitura e posa in opera pressostato per autoclavi attac ... ci. grado di protezione IP44, temperatura max fluido 110°C
Fornitura e posa in opera pressostato per autoclavi attacco 1/4 F, campo di regolazione 3 - 12 bar, completo di tutti gli accessori e dei collegamenti elettrici. grado di protezione IP44, temperatura max fluido 110°C
| BIASER | OFFERTA BIASER |  |  | 0.1758 | 0 | 300 | 0
|  |  |  | Cadauno |  | 0 |  | 0
190 | IT.TU.C.1002.B | Curva a raggio stretto in acciaio al carbonio ricavato da ... 0° a raggio stretto in acciaio al carbonio diametro DN 80.
Curva a raggio stretto in acciaio al carbonio ricavato da tubo saldato grezzo con terminali a saldare di testa UNI EN 10253-1 Curva 90°. Curva 90° a raggio stretto in acciaio al carbonio diametro DN 80.
| BIASER | OFFERTA BIASER |  |  | 0.0233 | 0 | 300 | 0
|  |  |  | Cadauno |  | 0 |  | 0
191 | IT.TU.C.1002.C | Curva a raggio stretto in acciaio al carbonio ricavato da ... ° a raggio stretto in acciaio al carbonio diametro DN 100.
Curva a raggio stretto in acciaio al carbonio ricavato da tubo saldato grezzo con terminali a saldare di testa UNI EN 10253-1 Curva 90°. Curva 90° a raggio stretto in acciaio al carbonio diametro DN 100.
| BIASER | OFFERTA BIASER |  |  | 0.0304 | 0 | 300 | 0
|  |  |  | Cadauno |  | 0 |  | 0
192 | EI.CV.P.2101.A | Posa in opera di cavi di qualsiasi tipo di isolamento ed ... i posa. Per ogni cavo di sezione complessiva sino a 30 mm²
Posa in opera di cavi di qualsiasi tipo di isolamento ed a qualsiasi numero di conduttori mediante infilaggio entro fori, tub i, canalette, ecc. interrati o no, su piazzali, entro edifici o F.V., in banchina, lungo marciapiedi, in attraversamento di bina ri. Esclusa la posa in piena linea. AVVERTENZE 5007597 Avvertenza alla voce EI.CV.P.2101 – Oneri compresi nella voce La voce comprende e compensa l’utilizzo di mezzi d’opera, il carico e scarico dei materiali, lo spostamento da cantiere a luogo di posa dei cavi, nonché tutte le attività propedeutiche alla posa sia in cantiere che sul luogo di posa. Per ogni cavo di sezione complessiva sino a 30 mm²
| OP1 | Operaio Specializzato IV Livello |  | h | 0.06 | 1 | 23 | 1.38
|  |  |  | m |  | 0.06 |  | 1.38
193 | EI.TU.P.206.A | Posa in opera di tubi rigidi in materiale termoplastico p ... metalliche o in muratura del diametro esterno sino a 25 mm
Posa in opera di tubi rigidi in materiale termoplastico per protezione conduttori elettrici, fissati su opere in muratura o metalliche a mezzo staffette in acciaio o in materiale termoplastico. AVVERTENZE 5001301 POSA IN OPERA DI TUBI. POSA DI TUBI RIGIDI FISSATI SU OPERE MURARIE O METALLICHE. Nel caso di posa di tubi su opere murarie i tubi stessi dovranno essere fissati mediante mensole o staffe direttamente murate oppure avvitate su appositi tasselli in legno murati, o mediante chiodi a sparo o anche tasselli in nylon (stop) comunque posati a d una distanza non superiore a 70 cm l'una dall'altra. Nel caso invece di opere metalliche i tubi saranno tenuti in situ mediante staffe o mensole fissate alle opere per mezzo di v iti, bulloni oppure collari nel caso di fissaggio a pali. Nei prezzi di posa sono compresi e compensati, oltre la posa dei tubi, tutti gli oneri per tagli, sagomature, piegature e fil ettature dei tubi medesimi, gli oneri per la fornitura in opera dei pezzi speciali, delle staffe delle mensole dei tasselli ecc., nonché il ripristino delle opere murarie, delle verniciature e tinteggiature. Posa in opera di tubi rigidi o flessibili in P.V.C. a vista su opere metalliche o in muratura del diametro esterno sino a 25 mm
| OP1 | Operaio Specializzato IV Livello |  | h | 0.05 | 1 | 23 | 1.15
|  |  |  | m |  | 0.05 |  | 1.15
194 | TC.CS.A.1002.A | Cavo di rete a 4 coppie UTP 4x2x24AWG cat. 6e con guaina ... ppie 4x2x24AWG cat. 6e con guaina LSZH per posa in interno
Cavo di rete a 4 coppie UTP 4x2x24AWG cat. 6e con guaina LSZH per posa in interno Fornitura a piè d'opera di cavo di rete UTP a 4 coppie 4x2x24AWG cat. 6e con guaina LSZH per posa in interno
| AS2R8660A-SRB305 | 4CP AWG 24 U/UTP CAT 6A LSZH B2CA |  | m | 1 | 0 | 0.99 | 0
|  |  |  | m |  | 0 |  | 0
195 | EI.TU.P.1102.C | Fornitura di Tubo rigido autoestinguente in PVC di qualsi ... lassificazione 43211). per ogni tubo del diametro di 25 mm
Fornitura di Tubo rigido autoestinguente in PVC di qualsiasi colore con caratteristiche di autoestinguenza e resistenza allo schiacciamento 1250 N (norme CEI EN 61381-1 e EN 61386-21, classificazione 43211). per ogni tubo del diametro di 25 mm
| GEWDX25725 | RKB25-3M TUBO RIGIDO PESANTE GRIGIO |  | m | 1 | 0 | 1.83 | 0
| GEWGW50607 | SUPPORTO A COLLARE TUBO D.25 GR.RAL7035 |  | Cadauno | 0.5 | 0 | 0.16 | 0
|  |  |  | m |  | 0 |  | 0
196 | 814/8090 | Cavo pentapolare tipo FG16(O)M16 da 6 mm2. Marcatura CE s ... e Uo/U 0,6/1kV. - Rapporto di trasformazione Cu Kg/Km: 240
Cavo pentapolare tipo FG16(O)M16 da 6 mm2. Marcatura CE secondo Regolamento (UE) 305/2011 con classe di prestazione al fuoco Cca, s1b, d1, a1. Pezzatura da 500 metri. Cavi per energia isolati in gomma etilenpropilenica, ad alto modulo di qualità G16 sotto guaina termoplastica di qualità M16, con particolari caratteristiche di reazione al fuoco e rispondenti al Regolamento Prodotti da Costruzione (CPR). Cavi unipolari e multipolari con conduttori flessibili per posa fissa con o senza schermo (treccia o nastro) â Tensione nominale Uo/U 0,6/1kV. - Rapporto di trasformazione Cu Kg/Km: 240
| CVFG16OM165G6 | CAVO FG16OM16 5G6 |  | m | 1 | 0 | 4.69 | 0
|  |  |  | m |  | 0 |  | 0
197 | VA.NR63.A01.17.0057 | Fornitura e posa di gruppo di pressurizzazione antincendi ... /h, prevalenza di 45 m.c.a., assorbimento elettrico 30 kW.
Fornitura e posa di gruppo di pressurizzazione antincendio, con pompe centrifughe orizzontali, composto da motopompa diesel, elettropompa e pompa jockey, portata di progetto pari a 70 m³/h, prevalenza di 45 m.c.a., assorbimento elettrico 30 kW.
| BIASER | OFFERTA BIASER |  |  | 191.72 | 0 | 300 | 0
|  |  |  | cadauno |  | 0 |  | 0
198 | IT.TU.A.3001.F | Fornitura e posa in opera di tubo in acciaio nero senza s ... riterri e opere murarie. Tubo in acciaio nero diametro 4".
Fornitura e posa in opera di tubo in acciaio nero senza saldature, preverniciato rosso, con estremità scanalate per impianti antincendio UNI EN 10255 e 10216 - serie media e pesante. Sono compresi nel prezzo i pezzi speciali e ogni altro onere e magistero. scluso scavi,riterri e opere murarie. Tubo in acciaio nero diametro 4".
| BIASER | OFFERTA BIASER |  |  | 0.2648 | 0 | 300 | 0
|  |  |  | m |  | 0 |  | 0
199 | IT.AI.F.3005.E | Fornitura e posa in opera di gruppo di allarme a diluvio, ... ere edili in genere. Gruppo di allarme a diluvio di DN 4".
Fornitura e posa in opera di gruppo di allarme a diluvio, installazione verticale marcato CE, completo di valvola di allarme ,valvola a farfalla, pressostato di allarme linea acqua, pressostato di allarme linea aria, kit di drenaggio, per impianti antincendio Sprinkler. E' compresa raccorderia e pezzi speciali di giunzione. Fornito in conformità alla vigente normativa di prevenzione incendi e corredato dalle previste certificazioni; dato in opera fissato con collari, i collegamenti idraulici, ogni onere e m agistero per dare l'opera realizzata a perfetta regola d'arte. Sono escluse le valvole di intercettazione e le opere edili in genere. Gruppo di allarme a diluvio di DN 4".
| BIASER | OFFERTA BIASER |  |  | 24.25 | 0 | 300 | 0
|  |  |  | Cadauno |  | 0 |  | 0
200 | IT.IP.A.3009.A | Riduttore di pressione flangiato a sede unica compensata ... a sede unica regolazione di esercizio 0,5-6 bar: DN 65 mm.
Riduttore di pressione flangiato a sede unica compensata con molla con attacchi per manometro in entrata ed in uscita del flusso d'acqua, corpo e calotta in ghisa verniciata con vernice epossidica, pressione d'esercizio massima d'ingresso 16, idoneo per acqua, aria, gas neutri sino a 80°C, attacchi flangiati UNI 1092, in opera completo di controflange, guarnizioni, bulloni e di due manometri: regolazione di esercizio 0,5-6 bar: Riduttore di pressione flangiato a sede unica regolazione di esercizio 0,5-6 bar: DN 65 mm.
| BIASER | OFFERTA BIASER |  |  | 6.746 | 0 | 300 | 0
|  |  |  | Cadauno |  | 0 |  | 0
201 | VA.NR63.A01.17.0041 | Fornitura e posa in opera di chiusino di ispezione del ti ... avimentazione, dimensioni nette di passaggio: 800 x 800 mm
Fornitura e posa in opera di chiusino di ispezione del tipo a riempimento per posa della pavimentazione, dimensioni nette di passaggio: 800 x 800 mm
|  |  |  | cadauno |  | 0 |  | 0
202 | IT.TU.D.3006.E | Fornitura e posa in opera di tubazioni in polietilene alt ... e opere murarie. SDR 17. PN 10. De 110 - spessore 6,6 mm.
Fornitura e posa in opera di tubazioni in polietilene alta densità PE 100 conforme alla norma UNI EN 12201 -2 e DM 174 del 6/4/2004 per condotte in pressione destinate al convogliamento di acqua potabile e per applicazioni industriali, in barre o r otoli. Compreso nel prezzo l'esecuzione delle giunzioni testa testa ed i pezzi speciali. Escluso nel prezzo, lo scavo, la formazione d el letto di posa, i rinfianchi ed i rinterri. SDR 17, PN 10. tubo in polietilene PE 100 in barre o rotoli, compreso le giunzioni i pezzi speciali. escluso scavo, rinterri e opere murarie. SDR 17. PN 10. De 110 - spessore 6,6 mm.
| BIASER | OFFERTA BIASER |  |  | 0.0914 | 0 | 300 | 0
|  |  |  | m |  | 0 |  | 0
203 | VA.NR63.A01.17.0059 | Fornitura e posa in opera di due pompe di tipo sommergibi ... i 20 m³/h, prevalenza 14 m c.a., potenza assorbita 2,5 kW.
Fornitura e posa in opera di due pompe di tipo sommergibili per acque cariche, con ciascuna portata di 20 m³/h, prevalenza 14 m c.a., potenza assorbita 2,5 kW.
| BIASER | OFFERTA BIASER |  |  | 16.37 | 0 | 300 | 0
|  |  |  | cadauno |  | 0 |  | 0
204 | VA.NR63.A01.17.0052 | Fornitura e posa in opera di staffaggi di sostegno per tu ... zare in profilati di ferro vario, opportunamente sagomati.
Fornitura e posa in opera di staffaggi di sostegno per tubazioni da realizzare in profilati di ferro vario, opportunamente sagomati.
|  |  |  | kg |  | 0 |  | 0
205 | IT.IP.A.3015.F | Filtro per acqua, conforme al D.M. 25 del 2/2/2012 e 174 ... on, pressione di esercizio 2/16 bar: Filtro per acqua 2" .
Filtro per acqua, conforme al D.M. 25 del 2/2/2012 e 174 del 6/4/2004 con testa in ottone e tazza trasparente, con attacchi f ilettati da 3/4 , finezza di filtrazione 90 micron, pressione di esercizio 2/16 bar: Filtro per acqua 2" .
| BIASER | OFFERTA BIASER |  |  | 2.149 | 0 | 300 | 0
|  |  |  | Cadauno |  | 0 |  | 0
206 | IT.AI.E.3004.A | Complesso idrante UNI 45 per uso esterno, con i materiali ... , cassetta antincendio, lancia idrica e rubinetto idrante.
Complesso idrante UNI 45 per uso esterno, con i materiali delle voci: - manichetta antincendio UNI 45 in fibra sintetica o poliestere, con rivestimento interno in neoprene o lattice di gomma da m. 20; cassetta antincendio del tipo da istallare all’ esterno, delle dimensioni noninferiori a mm 650x450x280/200/230 ; - lancia idrica UNI 45 a tre effetti con valvola, corpo, base e ugello in alluminio, rivestimento in materiale plastico, conforme alla norma UNI EN 671/2 ; - rubinetto idrante con attacco UNI 45 mm, attacco alimentazione da 32 mm a 50 mm. Il tutto fornito e posto in opera. É compreso quanto occorre per dare il lavoro finito. Complesso idrante UNI 45 per uso esterno, completo di manichetta, cassetta antincendio, lancia idrica e rubinetto idrante.
| BIASER | OFFERTA BIASER |  |  | 0.889 | 0 | 300 | 0
|  |  |  | Cadauno |  | 0 |  | 0
207 | IT.IP.A.3010.B | Riduttore di pressione flangiato a sede unica compensata ... compensata regolazione di esercizio 1,5-6 bar: DN 100 mm.
Riduttore di pressione flangiato a sede unica compensata con molla con attacchi per manometro in entrata ed in uscita del flu sso d'acqua, corpo e calotta in ghisa verniciata con vernice epossidica, pressione d'esercizio massima d'ingresso 16, idoneo per acqua, aria, gas neutri sino a 70°C, attacchi flangiati UNI 1092, in opera completo di controflange, guarnizioni, bulloni e di due manometri: regolazione di esercizio 1,5-6 bar: Riduttore di pressione flangiato a sede unica compensata regolazione di esercizio 1,5-6 bar: DN 100 mm.
| BIASER | OFFERTA BIASER |  |  | 9.07 | 0 | 300 | 0
|  |  |  | Cadauno |  | 0 |  | 0
208 | IT.TU.F.3005.E | Fornitura e posa in opera di pozzetto di ispezione carrab ... ione carrabile in cav, elemento di prolunga 100x100x50 cm.
Fornitura e posa in opera di pozzetto di ispezione carrabile in calcestruzzo vibrato e armato, con risega per incastro dell'e lemento successivo o del coperchio di chiusura, composto da elemento di fondo con platea piana in calcestruzzo leggermente armato, elementi intermedi per prolunga e coperchio di chiusura, dotato di predisposizione per fori di passaggio delle tubazioni.Incl uso la platea in calcestruzzo per l'elemento di fondo per uno spessore non inferiore a 10 cm e la malta cementizia antiritiro lungo tutto il bordo dell'elemento di fondo e degli elementi intermedi per la sovrapposizione dell'elemento superiore.Esclusi gli scavi, il rinfianco, il rinterro. Pozzetto di ispezione carrabile in cav, elemento di prolunga 100x100x50 cm.
|  |  |  | Cadauno |  | 0 |  | 0
209 | IT.TU.A.3001.C | Fornitura e posa in opera di tubo in acciaio nero senza s ... riterri e opere murarie. Tubo in acciaio nero diametro 2".
Fornitura e posa in opera di tubo in acciaio nero senza saldature, preverniciato rosso, con estremità scanalate per impianti antincendio UNI EN 10255 e 10216 - serie media e pesante. Sono compresi nel prezzo i pezzi speciali e ogni altro onere e magistero. scluso scavi,riterri e opere murarie. Tubo in acciaio nero diametro 2".
| BIASER | OFFERTA BIASER |  |  | 0.1315 | 0 | 300 | 0
|  |  |  | m |  | 0 |  | 0
210 | IT.RI.I.3005.H | Fornitura e posa in opera di condotto fumario in acciaio ... roccia, diametro interno 130 mm, diametro esterno 180 mm.
Fornitura e posa in opera di condotto fumario in acciaio INOX a doppia parete coibentata con lana di roccia per impianti centralizzati di riscaldamento, funzionanti con qualsiaisi tipo di combustibile, idoneo per l'installazione all'esterno, dato in opera completo di pezzi speciali ed accessori necessari al montaggio, con esclusione del comignolo. Condotto fumario in acciaio INOX doppia parete coibentata con lana di roccia, diametro interno 130 mm, diametro esterno 180 mm.
| BIASER | OFFERTA BIASER |  |  | 0.442 | 0 | 300 | 0
|  |  |  | m |  | 0 |  | 0
211 | IT.TU.A.3001.H | Fornitura e posa in opera di tubo in acciaio nero senza s ... riterri e opere murarie. Tubo in acciaio nero diametro 6".
Fornitura e posa in opera di tubo in acciaio nero senza saldature, preverniciato rosso, con estremità scanalate per impianti antincendio UNI EN 10255 e 10216 - serie media e pesante. Sono compresi nel prezzo i pezzi speciali e ogni altro onere e magistero. scluso scavi,riterri e opere murarie. Tubo in acciaio nero diametro 6".
| BIASER | OFFERTA BIASER |  |  | 0.362 | 0 | 300 | 0
|  |  |  | m |  | 0 |  | 0
212 | IT.AI.J.3005.B | Fornitura e posa di sistema per passaggio cavi e/o tubi a ... contenere fino a 9 tubi/cavi di diametro esterno 10-25 mm.
Fornitura e posa di sistema per passaggio cavi e/o tubi a sigillatura stagna IP 66/67, resistenza al fuoco EI 60/120 in accor do alla norma EN 13501-2, non appetibile dai roditori, ri-accessibile, in grado di sigillare nuovi cavi. Il sistema è costituito da telaio in acciaio galvanizzato ad espansione circolare con un'apertura quadrata per i cavi e i tubi, installato ad incasso in fori caro tati in pareti di muratura o c.a. e moduli passaggio cavi in gomma EPDM multidiametro, sfogliabili con passo di adattabilità 1,00 mm al fine di adattarsi perfettamente al cavo. La gomma costituente i moduli dovrà essere priva di alogeni e non emanare gas tossic i. Sistema completo per una corretta posa in opera. Da inserire in foro carotato o manicotto di diametro 150-152 mm circa, capace di contenere fino a 9 tubi/cavi di diametro esterno 10-25 mm.
| STIMA_TELAIO_2 | PREZZO STIMATO TELAIO 9 CAVI |  | Cadauno | 1 | 0 | 100 | 0
| OP1 | Operaio Specializzato IV Livello |  | h | 4 | 1 | 23 | 92
|  |  |  | Cadauno |  | 4 |  | 92.01
213 | IT.TU.F.3005.A | Fornitura e posa in opera di pozzetto di ispezione carrab ... ezione carrabile in cav, elemento di fondo 100x100x100 cm.
Fornitura e posa in opera di pozzetto di ispezione carrabile in calcestruzzo vibrato e armato, con risega per incastro dell'e lemento successivo o del coperchio di chiusura, composto da elemento di fondo con platea piana in calcestruzzo leggermente armato, elementi intermedi per prolunga e coperchio di chiusura, dotato di predisposizione per fori di passaggio delle tubazioni.Incl uso la platea in calcestruzzo per l'elemento di fondo per uno spessore non inferiore a 10 cm e la malta cementizia antiritiro lungo tutto il bordo dell'elemento di fondo e degli elementi intermedi per la sovrapposizione dell'elemento superiore.Esclusi gli scavi, il rinfianco, il rinterro. Pozzetto di ispezione carrabile in cav, elemento di fondo 100x100x100 cm.
|  |  |  | Cadauno |  | 0 |  | 0
214 | VA.NR63.A01.17.0083 | Fornitura e posa in opera di valvola di sfiato automatico ... tipo filettato, certificato DIN14463-3: DN 50 - 2" PN 16.
Fornitura e posa in opera di valvola di sfiato automatico con attacco di tipo filettato, certificato DIN14463-3: DN 50 - 2" PN 16.
| BIASER | OFFERTA BIASER |  |  | 2.66 | 0 | 300 | 0
|  |  |  | cadauno |  | 0 |  | 0
215 | IT.TU.A.3001.E | Fornitura e posa in opera di tubo in acciaio nero senza s ... riterri e opere murarie. Tubo in acciaio nero diametro 3".
Fornitura e posa in opera di tubo in acciaio nero senza saldature, preverniciato rosso, con estremità scanalate per impianti antincendio UNI EN 10255 e 10216 - serie media e pesante. Sono compresi nel prezzo i pezzi speciali e ogni altro onere e magistero. scluso scavi,riterri e opere murarie. Tubo in acciaio nero diametro 3".
| BIASER | OFFERTA BIASER |  |  | 0.1734 | 0 | 300 | 0
|  |  |  | m |  | 0 |  | 0
216 | IT.TF.A.3005.I | Fornitura e posa in opera di valvola a farfalla wafer con ... per dare il lavoro finito a perfetta regola d'arte. DN 300
Fornitura e posa in opera di valvola a farfalla wafer con riduttore, in ghisa GG25, PN16, disco in ghisa GS -40, anello in EPDM, albero in acciaio INOX con attacchi flangiati, con esclusione degli oneri della controflange, complete di bulloni, e controdadi.Sono compresi il trasporto. lo scarico, il serraggio dei bulloni, i controdadi le prove idrauliche e quant'altro necessario per dare il lavoro finito a perfetta regola d'arte. DN 300
| BIASER | OFFERTA BIASER |  |  | 2.15 | 0 | 300 | 0
|  |  |  | Cadauno |  | 0 |  | 0
217 | EI.QE.B.104.A | Fornitura di Quadro elettrico di comando, protezione e di ... superficie totale, esclusa la parte posteriore e la base.
Fornitura di Quadro elettrico di comando, protezione e distribuzione tipo POWER CENTER come descritto nell'avvertenza "AVVERTENZA PER LA FORNITURA DI QUADRI ELETTRICI DI BASSA TENSIONE (POWER CENTER)" di cui al Gruppo EI.QE.B. Esso dovrà essere realizzato, ad armadio con piede a terra, completamente chiuso sia sui fianchi, sul retro che alla sommità, ed avrà dimensioni approssimative di 2,20 m di altezza e fino a 1,5 m di profondità e della lunghezza richiesta dalla dirigenza, secondo il progetto e le apparecchiature elettriche da collocare. Nel prezzo sono comprese e compensate le sbarre di rame, le morsettiere, le verniciature in colori richiesti dalla Dirigenza dei lavori, i capicorda occorrenti gli accessori e quanto altro non specificato, ma indicato nell'avvertenza richiamata in modo da dare lo stesso, pronto a ricevere le apparecchiatur e di protezione, comando e misura. Per superficie totale, esclusa la parte retrostante e la base. Quadro elettrico di comando e distribuzione tipo POWER CENTER. Al metro quadrato per superficie totale, esclusa la parte posteriore e la base.
|  |  |  | m² |  | 0 |  | 0
218 | VA.NR63.A01.17.0042 | Fornitura e posa in opera di chiusino di ispezione del ti ... imentazione, dimensioni nette di passaggio: 1000 x 1000 mm
Fornitura e posa in opera di chiusino di ispezione del tipo a riempimento per posa della pavimentazione, dimensioni nette di passaggio: 1000 x 1000 mm
|  |  |  | cadauno |  | 0 |  | 0
219 | IT.TU.D.3006.U | Fornitura e posa in opera di tubazioni in polietilene alt ... R 11, Pressione Nominale PN 16. ( Percentuale del 25,00% )
Fornitura e posa in opera di tubazioni in polietilene alta densità PE 100 conforme alla norma UNI EN 12201 -2 e DM 174 del 6/4/2004 per condotte in pressione destinate al convogliamento di acqua potabile e per applicazioni industriali, in barre o r otoli. Compreso nel prezzo l'esecuzione delle giunzioni testa testa ed i pezzi speciali. Escluso nel prezzo, lo scavo, la formazione d el letto di posa, i rinfianchi ed i rinterri. SDR 17, PN 10. Sovrapprezzo alle voci da IT.TU.D.3006.A alla IT.TU.D.3006.T per tubi in polietilene PE 100. SDR 11, Pressione Nominale PN 16. ( Percentuale del 25,00% )
| BIASER | OFFERTA BIASER |  |  | 0.0345 | 0 | 300 | 0
|  |  |  | m |  | 0 |  | 0
220 | IT.TF.A.3005.H | Fornitura e posa in opera di valvola a farfalla wafer con ... er dare il lavoro finito a perfetta regola d'arte. DN 250.
Fornitura e posa in opera di valvola a farfalla wafer con riduttore, in ghisa GG25, PN16, disco in ghisa GS -40, anello in EPDM, albero in acciaio INOX con attacchi flangiati, con esclusione degli oneri della controflange, complete di bulloni, e controdadi.Sono compresi il trasporto. lo scarico, il serraggio dei bulloni, i controdadi le prove idrauliche e quant'altro necessario per dare il lavoro finito a perfetta regola d'arte. DN 250.
| BIASER | OFFERTA BIASER |  |  | 1.686 | 0 | 300 | 0
|  |  |  | Cadauno |  | 0 |  | 0
221 | VA.NR63.A01.17.0081 | Fornitura e posa in opera di valvola di sfiato automatico con attacco di tipo flangiato.: DN 100 - 4" PN 16.
Fornitura e posa in opera di valvola di sfiato automatico con attacco di tipo flangiato.: DN 100 - 4" PN 16.
| BIASER | OFFERTA BIASER |  |  | 5.05 | 0 | 300 | 0
|  |  |  | cadauno |  | 0 |  | 0
222 | IT.TU.F.3005.C | Fornitura e posa in opera di pozzetto di ispezione carrab ... ezione carrabile in cav, elemento di fondo 150x150x150 cm.
Fornitura e posa in opera di pozzetto di ispezione carrabile in calcestruzzo vibrato e armato, con risega per incastro dell'e lemento successivo o del coperchio di chiusura, composto da elemento di fondo con platea piana in calcestruzzo leggermente armato, elementi intermedi per prolunga e coperchio di chiusura, dotato di predisposizione per fori di passaggio delle tubazioni.Incl uso la platea in calcestruzzo per l'elemento di fondo per uno spessore non inferiore a 10 cm e la malta cementizia antiritiro lungo tutto il bordo dell'elemento di fondo e degli elementi intermedi per la sovrapposizione dell'elemento superiore.Esclusi gli scavi, il rinfianco, il rinterro. Pozzetto di ispezione carrabile in cav, elemento di fondo 150x150x150 cm.
|  |  |  | Cadauno |  | 0 |  | 0
223 | IT.TU.F.3005.I | Fornitura e posa in opera di pozzetto di ispezione carrab ... v, soletta di copertura carrabile per pozzetto 100x100 cm.
Fornitura e posa in opera di pozzetto di ispezione carrabile in calcestruzzo vibrato e armato, con risega per incastro dell'e lemento successivo o del coperchio di chiusura, composto da elemento di fondo con platea piana in calcestruzzo leggermente armato, elementi intermedi per prolunga e coperchio di chiusura, dotato di predisposizione per fori di passaggio delle tubazioni.Incl uso la platea in calcestruzzo per l'elemento di fondo per uno spessore non inferiore a 10 cm e la malta cementizia antiritiro lungo tutto il bordo dell'elemento di fondo e degli elementi intermedi per la sovrapposizione dell'elemento superiore.Esclusi gli scavi, il rinfianco, il rinterro. Pozzetto di ispezione carrabile in cav, soletta di copertura carrabile per pozzetto 100x100 cm.
|  |  |  | Cadauno |  | 0 |  | 0
224 | IT.TU.F.3005.G | Fornitura e posa in opera di pozzetto di ispezione carrab ... ione carrabile in cav, elemento di prolunga 150x150x50 cm.
Fornitura e posa in opera di pozzetto di ispezione carrabile in calcestruzzo vibrato e armato, con risega per incastro dell'e lemento successivo o del coperchio di chiusura, composto da elemento di fondo con platea piana in calcestruzzo leggermente armato, elementi intermedi per prolunga e coperchio di chiusura, dotato di predisposizione per fori di passaggio delle tubazioni.Incl uso la platea in calcestruzzo per l'elemento di fondo per uno spessore non inferiore a 10 cm e la malta cementizia antiritiro lungo tutto il bordo dell'elemento di fondo e degli elementi intermedi per la sovrapposizione dell'elemento superiore.Esclusi gli scavi, il rinfianco, il rinterro. Pozzetto di ispezione carrabile in cav, elemento di prolunga 150x150x50 cm.
|  |  |  | Cadauno |  | 0 |  | 0
225 | IT.AI.B.3007.A | Fornitura e posa in opera di piantana centrale per casset ... io inox di altezza 750 mm. cilindrica per cassette UNI 45.
Fornitura e posa in opera di piantana centrale per cassetta in acciaio inox di altezza 750 mm. cilindrica per cassette UNI 45.
| BIASER | OFFERTA BIASER |  |  | 0.5566 | 0 | 300 | 0
|  |  |  | Cadauno |  | 0 |  | 0
226 | IT.TF.B.3002.E | Fornitura e posa in opera di saracinesca in ghisa sferoid ... per dare il lavoro finito a perfetta regola d'arte. DN100.
Fornitura e posa in opera di saracinesca in ghisa sferoidale EN-GJS-500-7, a norma UNI EN 1563; con corpo piatto, cappello e cuneo in ghisa e cuneo rivestito gommato in EPDM, con attacchi flangiati a norma EN 1092-2 PN16. La saracinesca deve rispondere ai requisiti di conformità rispetto al DM 174/2004. Sono esclusi gli oneri della controfla nge. Sono compresi i bulloni, i controdati le guarnizioni, il trasporto, lo scarico, il serraggio dei bulloni, le prove idrauliche e quant'altro necessario per dare il lavoro finito a perfetta regola d'arte. DN100.
| BIASER | OFFERTA BIASER |  |  | 0.8195 | 0 | 300 | 0
|  |  |  | Cadauno |  | 0 |  | 0
227 | IT.AI.J.3003.B | Fornitura e posa di sistema per passaggio cavi e/o tubi a ... ontenere fino a 16 cavi/tubi di diametro esterno 10-25 mm.
Fornitura e posa di sistema per passaggio cavi e/o tubi a sigillatura stagna IP 66/67, resistenza al fuoco EI 60/120 in accor do alla norma EN 13501-2, non appetibile dai roditori, ri-accessibile, in grado di sigillare nuovi cavi. Il sistema è costituito da un telaio in acciaio galvanizzato, installato ad incasso in pareti di muratura o cemento armato e moduli passaggio cavi in gomma EPDM multidiametro, sfogliabili con passo di adattabilità 1,00 mm al fine di adattarsi perfettamente al cavo. La gomma costitu ente i moduli dovrà essere priva di alogeni e non emanare gas tossici. Il sistema è completato da piastre di separazione in acciaio galvanizzato, sistema di compressione e quant'altro serva per una corretta posa in opera. Telaio in acciaio galvanizzato di sezione esterna HxB 292x253 mm circa, capace di contenere fino a 16 cavi/tubi di diametro esterno 10-25 mm.
| STIMA_TELAIO_1 | PREZZO STIMATO TELAIO 16 CAVI |  | Cadauno | 1 | 0 | 220 | 0
| OP1 | Operaio Specializzato IV Livello |  | h | 6 | 1 | 23 | 138
|  |  |  | Cadauno |  | 6 |  | 138.01
228 | FA.OM.D.3118.A | Fornitura e posa in opera di griglia per canaletta in ghi ... all e norme di riferimento. griglie zincate dim 1000x200.
Fornitura e posa in opera di griglia per canaletta in ghisa sferoidale EN-GJS-500-7 a norma UNI EN 1563 con resistenza a rottura superiore a 250 kN (25 t.), conforme alla classe di carico C250 prevista dalla norma UNI EN 124, con rilievo antisdrucciolo, rivestita di vernice protettiva , avvitata su longheroni in ghisa sferoidale e dotata di barre elastiche di collegamento alle successive. La griglia deve riportare le seguenti marcature realizzate per fusione, posizionate in modo da rimanere possibilmente visibili dopo l'installazione : norma di riferimento (UNI-EN 124 o EN 124), classe di appartenenza , nome o logo del produttore, e marchio qualità prodotto rilasciato da organismo di certificazione indipendente a garanzia delle caratteristiche dichiarate dal produttore. La griglia deve essere fornita accompagnata da certificato (di 3° parte) di conformità di prodotto che attesti la conformità all e norme di riferimento. griglie zincate dim 1000x200.
|  |  |  | Cadauno |  | 0 |  | 0
229 | VA.NR63.A01.17.0026 | Fornitura e posa in opera di valvola di efflusso a galleg ... erchio e cavalletto di ghisa, del diametro nominale DN 65.
Fornitura e posa in opera di valvola di efflusso a galleggiante, con corpo, coperchio e cavalletto di ghisa, del diametro nominale DN 65.
| BIASER | OFFERTA BIASER |  |  | 11.19 | 0 | 300 | 0
|  |  |  | cadauno |  | 0 |  | 0
230 | IT.TU.A.3001.D | Fornitura e posa in opera di tubo in acciaio nero senza s ... rri e opere murarie. Tubo in acciaio nero diametro 2" 1/2.
Fornitura e posa in opera di tubo in acciaio nero senza saldature, preverniciato rosso, con estremità scanalate per impianti antincendio UNI EN 10255 e 10216 - serie media e pesante. Sono compresi nel prezzo i pezzi speciali e ogni altro onere e magistero. scluso scavi,riterri e opere murarie. Tubo in acciaio nero diametro 2" 1/2.
| BIASER | OFFERTA BIASER |  |  | 0.1494 | 0 | 300 | 0
|  |  |  | m |  | 0 |  | 0
231 | IT.IP.C.3000.H | Valvola d’arresto a sfera cromata, con corpo in ottone, f ... mata, filettatura F-F, maniglia a leva rossa, diametro 2".
Valvola d’arresto a sfera cromata, con corpo in ottone, filettatura femmina-femmina, maniglia a leva rossa, passaggio totale, fornita e posta in opera con guarnizioni e compresi tutti gli oneri per dare il lavoro finito a perfetta regola d’arte, con attacchi filettati delle seguenti dimensioni: Valvola d’arresto a sfera cromata, filettatura F-F, maniglia a leva rossa, diametro 2".
| BIASER | OFFERTA BIASER |  |  | 0.36 | 0 | 300 | 0
|  |  |  | Cadauno |  | 0 |  | 0
232 | IP.AI.D.1000.A | Fornitura di UPS da 2,0 kVA per montaggio in rack 19" com ... per montaggio in rack 19" con autonomia di almeno 5 Minuti
Fornitura di UPS da 2,0 kVA per montaggio in rack 19" comprensivo di relativo KIT avente le seguenti caratteristiche Tecniche: on line, Bypass connessioni in uscita incorporato, Filtraggio continuo, Comunicazioni Ethernet e DB9 RS -232, Led di stato On line, Sostituzione batteria, Sovraccarico, Bypass e Stato avanzamento carica, Gestione con protocollo SNMP V” o superiore. Fornitura di UPS da 2,0 kVA per montaggio in rack 19" con autonomia di almeno 5 Minuti
|  |  |  | Cadauno |  | 0 |  | 0
233 | IP.AI.D.1000.B | Fornitura di UPS da 2,0 kVA per montaggio in rack 19" com ... per garantire fino a 30 minuti di autonomia a pieno carico
Fornitura di UPS da 2,0 kVA per montaggio in rack 19" comprensivo di relativo KIT avente le seguenti caratteristiche Tecniche: on line, Bypass connessioni in uscita incorporato, Filtraggio continuo, Comunicazioni Ethernet e DB9 RS -232, Led di stato On line, Sostituzione batteria, Sovraccarico, Bypass e Stato avanzamento carica, Gestione con protocollo SNMP V” o superiore. FORNITURA di Batteria aggiuntiva per UPS di cui la voce IP.AI.D.1000.A; Montaggio Rack 19" dimensioni 2 U RACK; per garantire fino a 30 minuti di autonomia a pieno carico
|  |  |  | Cadauno |  | 0 |  | 0
234 | IT.IP.C.3004.G | Valvola d’arresto a saracinesca, con corpo in ottone, fil ... ola d’arresto a saracinesca, filettatura F-F, diametro 2".
Valvola d’arresto a saracinesca, con corpo in ottone, filettatura femmina-femmina, passaggio totale PN16, temperatura di esercizio 5 : 110 ° C., fornita e posta in opera con guarnizioni e compresi tutti gli oneri per dare il lavoro finito a perfetta regola d’arte, con attacchi filettati delle seguenti dimensioni: Valvola d’arresto a saracinesca, filettatura F-F, diametro 2".
| BIASER | OFFERTA BIASER |  |  | 0.255 | 0 | 300 | 0
|  |  |  | Cadauno |  | 0 |  | 0
235 | IT.TU.F.3005.K | Fornitura e posa in opera di pozzetto di ispezione carrab ... v, soletta di copertura carrabile per pozzetto 150x150 cm.
Fornitura e posa in opera di pozzetto di ispezione carrabile in calcestruzzo vibrato e armato, con risega per incastro dell'e lemento successivo o del coperchio di chiusura, composto da elemento di fondo con platea piana in calcestruzzo leggermente armato, elementi intermedi per prolunga e coperchio di chiusura, dotato di predisposizione per fori di passaggio delle tubazioni.Incl uso la platea in calcestruzzo per l'elemento di fondo per uno spessore non inferiore a 10 cm e la malta cementizia antiritiro lungo tutto il bordo dell'elemento di fondo e degli elementi intermedi per la sovrapposizione dell'elemento superiore.Esclusi gli scavi, il rinfianco, il rinterro. Pozzetto di ispezione carrabile in cav, soletta di copertura carrabile per pozzetto 150x150 cm.
|  |  |  | Cadauno |  | 0 |  | 0
236 | IT.TU.D.3006.B | Fornitura e posa in opera di tubazioni in polietilene alt ... i e opere murarie. SDR 17. PN 10. De 63 - spessore 3,8 mm.
Fornitura e posa in opera di tubazioni in polietilene alta densità PE 100 conforme alla norma UNI EN 12201 -2 e DM 174 del 6/4/2004 per condotte in pressione destinate al convogliamento di acqua potabile e per applicazioni industriali, in barre o r otoli. Compreso nel prezzo l'esecuzione delle giunzioni testa testa ed i pezzi speciali. Escluso nel prezzo, lo scavo, la formazione d el letto di posa, i rinfianchi ed i rinterri. SDR 17, PN 10. tubo in polietilene PE 100 in barre o rotoli, compreso le giunzioni i pezzi speciali. escluso scavo, rinterri e opere murarie. SDR 17. PN 10. De 63 - spessore 3,8 mm.
| BIASER | OFFERTA BIASER |  |  | 0.067 | 0 | 300 | 0
|  |  |  | m |  | 0 |  | 0
237 | IT.IP.A.3015.C | Filtro per acqua, conforme al D.M. 25 del 2/2/2012 e 174 ... on, pressione di esercizio 2/16 bar: Filtro per acqua 1" .
Filtro per acqua, conforme al D.M. 25 del 2/2/2012 e 174 del 6/4/2004 con testa in ottone e tazza trasparente, con attacchi f ilettati da 3/4 , finezza di filtrazione 90 micron, pressione di esercizio 2/16 bar: Filtro per acqua 1" .
| BIASER | OFFERTA BIASER |  |  | 1.275 | 0 | 300 | 0
|  |  |  | Cadauno |  | 0 |  | 0
238 | IT.TU.D.3006.E | Fornitura e posa in opera di tubazioni in polietilene alt ... e opere murarie. SDR 17. PN 10. De 110 - spessore 6,6 mm.
Fornitura e posa in opera di tubazioni in polietilene alta densità PE 100 conforme alla norma UNI EN 12201 -2 e DM 174 del 6/4/2004 per condotte in pressione destinate al convogliamento di acqua potabile e per applicazioni industriali, in barre o r otoli. Compreso nel prezzo l'esecuzione delle giunzioni testa testa ed i pezzi speciali. Escluso nel prezzo, lo scavo, la formazione d el letto di posa, i rinfianchi ed i rinterri. SDR 17, PN 10. tubo in polietilene PE 100 in barre o rotoli, compreso le giunzioni i pezzi speciali. escluso scavo, rinterri e opere murarie. SDR 17. PN 10. De 110 - spessore 6,6 mm.
| BIASER | OFFERTA BIASER |  |  | 0.0914 | 0 | 300 | 0
|  |  |  | m |  | 0 |  | 0
239 | IT.TF.A.3005.D | Fornitura e posa in opera di valvola a farfalla wafer con ... er dare il lavoro finito a perfetta regola d'arte. DN 100.
Fornitura e posa in opera di valvola a farfalla wafer con riduttore, in ghisa GG25, PN16, disco in ghisa GS -40, anello in EPDM, albero in acciaio INOX con attacchi flangiati, con esclusione degli oneri della controflange, complete di bulloni, e controdadi.Sono compresi il trasporto. lo scarico, il serraggio dei bulloni, i controdadi le prove idrauliche e quant'altro necessario per dare il lavoro finito a perfetta regola d'arte. DN 100.
| BIASER | OFFERTA BIASER |  |  | 0.689 | 0 | 300 | 0
|  |  |  | Cadauno |  | 0 |  | 0
240 | IT.TF.A.3005.F | Fornitura e posa in opera di valvola a farfalla wafer con ... er dare il lavoro finito a perfetta regola d'arte. DN 150.
Fornitura e posa in opera di valvola a farfalla wafer con riduttore, in ghisa GG25, PN16, disco in ghisa GS -40, anello in EPDM, albero in acciaio INOX con attacchi flangiati, con esclusione degli oneri della controflange, complete di bulloni, e controdadi.Sono compresi il trasporto. lo scarico, il serraggio dei bulloni, i controdadi le prove idrauliche e quant'altro necessario per dare il lavoro finito a perfetta regola d'arte. DN 150.
| BIASER | OFFERTA BIASER |  |  | 0.8724 | 0 | 300 | 0
|  |  |  | Cadauno |  | 0 |  | 0
241 | IT.TU.A.1001.F | Curva scanalata in ghisa sferoidale verniciata rossa per ... 90°. Curva 90° scanalata in ghisa sferoidale diametro 4".
Curva scanalata in ghisa sferoidale verniciata rossa per tubazioni antincendio - Curva a 90°. Curva 90° scanalata in ghisa sferoidale diametro 4".
| BIASER | OFFERTA BIASER |  |  | 0.06 | 0 | 300 | 0
|  |  |  | Cadauno |  | 0 |  | 0
242 | VA.NR63.A01.17.0054 | Fornitura e posa in opera di flangia tarata al carbonio - DN100. Completa di certificato di taratura.
Fornitura e posa in opera di flangia tarata al carbonio - DN100. Completa di certificato di taratura.
| BIASER | OFFERTA BIASER |  |  | 0.419 | 0 | 300 | 0
|  |  |  | cadauno |  | 0 |  | 0
243 | IT.TF.A.3005.G | Fornitura e posa in opera di valvola a farfalla wafer con ... er dare il lavoro finito a perfetta regola d'arte. DN 200.
Fornitura e posa in opera di valvola a farfalla wafer con riduttore, in ghisa GG25, PN16, disco in ghisa GS -40, anello in EPDM, albero in acciaio INOX con attacchi flangiati, con esclusione degli oneri della controflange, complete di bulloni, e controdadi.Sono compresi il trasporto. lo scarico, il serraggio dei bulloni, i controdadi le prove idrauliche e quant'altro necessario per dare il lavoro finito a perfetta regola d'arte. DN 200.
| BIASER | OFFERTA BIASER |  |  | 1.053 | 0 | 300 | 0
|  |  |  | Cadauno |  | 0 |  | 0
244 | VA.NR63.A01.17.0104 | Fornitura e posa in opera di giunti di transizione a sald ... r tubazioni di acqua, PE 100, PN 16/S5 zincato; DN 63 - 2"
Fornitura e posa in opera di giunti di transizione a saldare PE-acciaio zincato per tubazioni di acqua, PE 100, PN 16/S5 zincato; DN 63 - 2"
| BIASER | OFFERTA BIASER |  |  | 0.218 | 0 | 300 | 0
|  |  |  | cadauno |  | 0 |  | 0
245 | VA.NR63.A01.17.0031 | Fornitura e posa in opera di contatore volumetrico acqua ... nitaria con attacco flangiato 2" 1/2 con uscita impulsiva.
Fornitura e posa in opera di contatore volumetrico acqua calda/fredda sanitaria con attacco flangiato 2" 1/2 con uscita impulsiva.
| BIASER | OFFERTA BIASER |  |  | 4.513 | 0 | 300 | 0
|  |  |  | cadauno |  | 0 |  | 0
246 | IT.AI.D.3001.N | Fornitura e posa di gruppo di attacco motopompa antincend ... tipo flangiato - con 2 rubinetto UNI 70, attacco DN 100mm.
Fornitura e posa di gruppo di attacco motopompa antincendio UNI10779, UNI 70 con attacco alla tubazione filettato GAS ISO 228 o flangiato PN16, del tipo orizzontale in ottone con rubinetto idrante di presa, con valvola di sicurezza, valvola di rit egno, Completo di raccorderia, pezzi speciali di giunzione o il materiale di saldatura, il tutto dato in opera collegato alle tubazion i di aduzione (queste escluse). attacco motopompa tipo flangiato - con 2 rubinetto UNI 70, attacco DN 100mm.
| BIASER | OFFERTA BIASER |  |  | 2.696 | 0 | 300 | 0
|  |  |  | Cadauno |  | 0 |  | 0
247 | 814/8080 | Cavo pentapolare tipo FG16(O)M16 da 4 mm2. Marcatura CE s ... e Uo/U 0,6/1kV. - Rapporto di trasformazione Cu Kg/Km: 160
Cavo pentapolare tipo FG16(O)M16 da 4 mm2. Marcatura CE secondo Regolamento (UE) 305/2011 con classe di prestazione al fuoco Cca, s1b, d1, a1. Pezzatura da 500 metri. Cavi per energia isolati in gomma etilenpropilenica, ad alto modulo di qualità G16 sotto guaina termoplastica di qualità M16, con particolari caratteristiche di reazione al fuoco e rispondenti al Regolamento Prodotti da Costruzione (CPR). Cavi unipolari e multipolari con conduttori flessibili per posa fissa con o senza schermo (treccia o nastro) â Tensione nominale Uo/U 0,6/1kV. - Rapporto di trasformazione Cu Kg/Km: 160
| CVFG16OM165G4 | CAVO FG16OM16 5G4 |  | m | 1 | 0 | 3.28 | 0
|  |  |  | m |  | 0 |  | 0
248 | IT.TF.A.3005.B | Fornitura e posa in opera di valvola a farfalla wafer con ... per dare il lavoro finito a perfetta regola d'arte. DN 65.
Fornitura e posa in opera di valvola a farfalla wafer con riduttore, in ghisa GG25, PN16, disco in ghisa GS -40, anello in EPDM, albero in acciaio INOX con attacchi flangiati, con esclusione degli oneri della controflange, complete di bulloni, e controdadi.Sono compresi il trasporto. lo scarico, il serraggio dei bulloni, i controdadi le prove idrauliche e quant'altro necessario per dare il lavoro finito a perfetta regola d'arte. DN 65.
| BIASER | OFFERTA BIASER |  |  | 0.645 | 0 | 300 | 0
|  |  |  | Cadauno |  | 0 |  | 0
249 | IT.TU.A.1004.F | Tee scanalato in ghisa sferoidale verniciato rosso per tu ... ntincendio. TEE scanalata in ghisa sferoidale diametro 4".
Tee scanalato in ghisa sferoidale verniciato rosso per tubazioni antincendio. TEE scanalata in ghisa sferoidale diametro 4".
| BIASER | OFFERTA BIASER |  |  | 0.1598 | 0 | 300 | 0
|  |  |  | Cadauno |  | 0 |  | 0
250 | EI.QE.B.206.B | Posa in opera di quadro elettrico o armadi di distribuzio ... r ogni 10 dm² o frazion e in più, oltre il metro quadrato)
Posa in opera di quadro elettrico o armadi di distribuzione, protezione e comando con appoggio a terra con pannello anteriore di qualsiasi superficie. Sovrapprezzo per quadri od armadi con pannello frontale di superficie superiore a 1 metro quadrato (per ogni 10 dm² o frazion e in più, oltre il metro quadrato)
| OP1 | Operaio Specializzato IV Livello |  | h | 0.5 | 1 | 23 | 11.5
|  |  |  | Cadauno |  | 0.5 |  | 11.5
251 | IT.TU.D.3006.D | Fornitura e posa in opera di tubazioni in polietilene alt ... i e opere murarie. SDR 17. PN 10. De 90 - spessore 5,4 mm.
Fornitura e posa in opera di tubazioni in polietilene alta densità PE 100 conforme alla norma UNI EN 12201 -2 e DM 174 del 6/4/2004 per condotte in pressione destinate al convogliamento di acqua potabile e per applicazioni industriali, in barre o r otoli. Compreso nel prezzo l'esecuzione delle giunzioni testa testa ed i pezzi speciali. Escluso nel prezzo, lo scavo, la formazione d el letto di posa, i rinfianchi ed i rinterri. SDR 17, PN 10. tubo in polietilene PE 100 in barre o rotoli, compreso le giunzioni i pezzi speciali. escluso scavo, rinterri e opere murarie. SDR 17. PN 10. De 90 - spessore 5,4 mm.
| BIASER | OFFERTA BIASER |  |  | 0.065 | 0 | 300 | 0
|  |  |  | m |  | 0 |  | 0
252 | VA.NR63.A01.17.0055 | Fornitura e posa in opera di flangia tarata al carbonio - DN250. Completa di certificato di taratura.
Fornitura e posa in opera di flangia tarata al carbonio - DN250. Completa di certificato di taratura.
| BIASER | OFFERTA BIASER |  |  | 0.455 | 0 | 300 | 0
|  |  |  | cadauno |  | 0 |  | 0
253 | FA.OM.D.3118.A | Fornitura e posa in opera di griglia per canaletta in ghi ... all e norme di riferimento. griglie zincate dim 1000x200.
Fornitura e posa in opera di griglia per canaletta in ghisa sferoidale EN-GJS-500-7 a norma UNI EN 1563 con resistenza a rottura superiore a 250 kN (25 t.), conforme alla classe di carico C250 prevista dalla norma UNI EN 124, con rilievo antisdrucciolo, rivestita di vernice protettiva , avvitata su longheroni in ghisa sferoidale e dotata di barre elastiche di collegamento alle successive. La griglia deve riportare le seguenti marcature realizzate per fusione, posizionate in modo da rimanere possibilmente visibili dopo l'installazione : norma di riferimento (UNI-EN 124 o EN 124), classe di appartenenza , nome o logo del produttore, e marchio qualità prodotto rilasciato da organismo di certificazione indipendente a garanzia delle caratteristiche dichiarate dal produttore. La griglia deve essere fornita accompagnata da certificato (di 3° parte) di conformità di prodotto che attesti la conformità all e norme di riferimento. griglie zincate dim 1000x200.
|  |  |  | Cadauno |  | 0 |  | 0
254 | EI.QE.A.1101.C | Fornitura di contatti ausiliari (n.1 Na + n.1 Nc) per int ... er interruttori modulari con contatti commutabili OF+OF/SD
Fornitura di contatti ausiliari (n.1 Na + n.1 Nc) per interruttori modulari, portata 5 A, tensione 250 V c.a. per ogni coppia di contatti ausiliari (n.1 Na + n.1 Nc) per interruttori modulari con contatti commutabili OF+OF/SD
|  |  |  | Cadauno |  | 0 |  | 0
255 | IT.TU.A.3001.A | Fornitura e posa in opera di tubo in acciaio nero senza s ... rri e opere murarie. Tubo in acciaio nero diametro 1"1/4..
Fornitura e posa in opera di tubo in acciaio nero senza saldature, preverniciato rosso, con estremità scanalate per impianti antincendio UNI EN 10255 e 10216 - serie media e pesante. Sono compresi nel prezzo i pezzi speciali e ogni altro onere e magistero. scluso scavi,riterri e opere murarie. Tubo in acciaio nero diametro 1"1/4..
| BIASER | OFFERTA BIASER |  |  | 0.08 | 0 | 300 | 0
|  |  |  | m |  | 0 |  | 0
256 | IT.TF.A.3005.C | Fornitura e posa in opera di valvola a farfalla wafer con ... il lavoro finito a perfetta regola d'arte. GRUPPO A DN 80.
Fornitura e posa in opera di valvola a farfalla wafer con riduttore, in ghisa GG25, PN16, disco in ghisa GS -40, anello in EPDM, albero in acciaio INOX con attacchi flangiati, con esclusione degli oneri della controflange, complete di bulloni, e controdadi.Sono compresi il trasporto. lo scarico, il serraggio dei bulloni, i controdadi le prove idrauliche e quant'altro necessario per dare il lavoro finito a perfetta regola d'arte. GRUPPO A DN 80.
| BIASER | OFFERTA BIASER |  |  | 0.6625 | 0 | 300 | 0
|  |  |  | Cadauno |  | 0 |  | 0
257 | EI.AC.I.223.A | Posa in opera di interruttori automatici o differenziali ... ci. Posa in opera di apparecchiature a scatto su guida DIN
Posa in opera di interruttori automatici o differenziali o altre apparecchiature di tipo modulare a qualunque numero di poli e di qualsiasi portata, purché posti in opera a scatto su profilati DIN o simili, compreso e compensato nel prezzo gli allacciamen ti elettrici. Posa in opera di apparecchiature a scatto su guida DIN
|  |  |  | Cadauno |  | 0 |  | 0
258 | IT.RI.B.3002.A | Fornitura e posa in opera di vaso di espansione saldato a ... di espansione a membrana della capacità da 36 a 50 litri.
Fornitura e posa in opera di vaso di espansione saldato a membrana, verticale, in acciaio, verniciato esternamente antiruggine, marcato CE e collaudato INAIL, per impianti di riscaldamento ad acqua calda, pressione massima di esercizio da 5 a 6 bar, precarica 1,5 bar, temperatura massima 99° C, esclusa tubazione. Vaso di espansione a membrana della capacità da 36 a 50 litri.
| BIASER | OFFERTA BIASER |  |  | 0.648 | 0 | 300 | 0
|  |  |  | Cadauno |  | 0 |  | 0
259 | VA.NR63.A01.17.0106 | Fornitura e posa in opera di giunti di transizione a sald ... tubazioni di acqua, PE 100, PN 16/S5 zincato; DN 110 - 4"
Fornitura e posa in opera di giunti di transizione a saldare PE-acciaio zincato per tubazioni di acqua, PE 100, PN 16/S5 zincato; DN 110 - 4"
| BIASER | OFFERTA BIASER |  |  | 0.346 | 0 | 300 | 0
|  |  |  | cadauno |  | 0 |  | 0
260 | IT.TU.A.1001.C | Curva scanalata in ghisa sferoidale verniciata rossa per ... 90°. Curva 90° scanalata in ghisa sferoidale diametro 2".
Curva scanalata in ghisa sferoidale verniciata rossa per tubazioni antincendio - Curva a 90°. Curva 90° scanalata in ghisa sferoidale diametro 2".
| BIASER | OFFERTA BIASER |  |  | 0.034 | 0 | 300 | 0
|  |  |  | Cadauno |  | 0 |  | 0
261 | 814/8070 | Cavo pentapolare tipo FG16(O)M16 da 2,5 mm2. Marcatura CE ... e Uo/U 0,6/1kV. - Rapporto di trasformazione Cu Kg/Km: 100
Cavo pentapolare tipo FG16(O)M16 da 2,5 mm2. Marcatura CE secondo Regolamento (UE) 305/2011 con classe di prestazione al fuocoCca, s1b, d1, a1. Pezzatura da 500 metri. Cavi per energia isolati in gomma etilenpropilenica, ad alto modulo di qualità G16sotto guaina termoplastica di qualità M16, con particolari caratteristiche di reazione al fuoco e rispondenti al RegolamentoProdotti da Costruzione (CPR). Cavi unipolari e multipolari con conduttori flessibili per posa fissa con o senza schermo (treccia o nastro) â Tensione nominale Uo/U 0,6/1kV. - Rapporto di trasformazione Cu Kg/Km: 100
| CVFG16OM165G2,5 | CAVO FG16OM16 5G2,5 |  | m | 1 | 0 | 2.27 | 0
|  |  |  | m |  | 0 |  | 0
262 | EI.AC.I.1103.E | Fornitura di Interruttore automatico magnetotermico modul ... ervento C. per ogni interruttore 2P con portata fino a 32A
Fornitura di Interruttore automatico magnetotermico modulare con involucro in materiale termoplastico per montaggio su guida DIN con potere di interruzione non inferiore a 6 kA secondo CEI EN 60898-1 e caratteristica di intervento C. per ogni interruttore 2P con portata fino a 32A
|  |  |  | Cadauno |  | 0 |  | 0
263 | EI.AC.A.102.B | Fornitura di Interruttore di bassa tensione come alla voc ... terruzione. Interruttore scatolato rinforzato 160 A, 50 KA
Fornitura di Interruttore di bassa tensione come alla voce EI.AC.A.1 01 ma ad elevato potere di interruzione. Interruttore scatolato rinforzato 160 A, 50 KA
|  |  |  | Cadauno |  | 0 |  | 0
264 | EI.AC.I.1103.I | Fornitura di Interruttore automatico magnetotermico modul ... ervento C. per ogni interruttore 4P con portata fino a 32A
Fornitura di Interruttore automatico magnetotermico modulare con involucro in materiale termoplastico per montaggio su guida DIN con potere di interruzione non inferiore a 6 kA secondo CEI EN 60898-1 e caratteristica di intervento C. per ogni interruttore 4P con portata fino a 32A
|  |  |  | Cadauno |  | 0 |  | 0
265 | EI.QE.A.103.H | Fornitura di Strumenti di misura digitali per quadri di b ... li) a led con due uscite programmabili e interfaccia RS485
Fornitura di Strumenti di misura digitali per quadri di bassa tensione provvisti di attacco rapido su guida DIN. Costruzione modulare. AVVERTENZE 5005207 Avvertenza n° 1 alla voce EI.QE.A.1 03. Caratteristiche multimetri. I multimetri digitali di cui alle sottovoci EI.QE.A.1 03.F, EI.QE.A.1 03.G e EI.QE.A.1 03.H sono realizzati in contenitori termopplastici da 6 moduli per guida DIN. Sono atte alla misurazione di grandezza elettriche quali: tensione di fase, trifase, concatenate e di sistema; corrente di fase, trifase e di sistema; frequenza; fattore di potenza di ogni fase; cos φ di fase e trifase; potenza attiva, reattiva e apparente di fase e trifase; energia attiva, reattiva e totale di fase e trifase; valori di picco; armoniche; accuratezza misure energia attiva Classe 1; ecc. Alimentazione 110-230 V c.a. Multimetro modulare (6 moduli) a led con due uscite programmabili e interfaccia RS485
|  |  |  | Cadauno |  | 0 |  | 0
266 | EI.CV.P.2103.A | Posa in opera di cavi, di qualsiasi tipo ed a qualunque n ... posa. Per ogni cavo di sezione complessiva sino a 30 mm²
Posa in opera di cavi, di qualsiasi tipo ed a qualunque numero di conduttori appoggiati per tutta la loro lunghezza in canali o canalette comunque interrati, esclusa la posa o la costruzione o la scopertura dei canali, ovvero la posa o la scopertura del le canalette, su mensole o appoggi di qualsiasi genere, sporgenti da pareti o da soffittature, ovvero in canali ricavati in pare ti o piedritti, su piazzali o lungo marciapiedi. Esclusa la posa in piena linea. AVVERTENZE 5007590 Avvertenza alla voce EI.CV.P.2103 – Oneri compresi nella voce La voce comprende e compensa l’utilizzo di mezzi d’opera, il carico e scarico dei materiali, lo spostamento da cantiere a luo go di posa dei cavi, nonché tutte le attività propedeutiche alla posa sia in cantiere che sul luogo di posa. Per ogni cavo di sezione complessiva sino a 30 mm²
| OP1 | Operaio Specializzato IV Livello |  | h | 0.03 | 1 | 23 | 0.69
|  |  |  | m |  | 0.03 |  | 0.69
267 | EI.AC.C.102.D | Fornitura di Contattori in aria (teleruttori) tripolari p ... o parete. Contattore con portata da oltre 50 fino a 100 A
Fornitura di Contattori in aria (teleruttori) tripolari per tensione nominale sino a 500 V, costruiti con struttura termoindu rente, completi di contatti principali in argento-ossido di cadmio, e con due contatti ausiliari, bobina di attrazione in c.a. fino a 300 V, adatti per l'installazione su pannelli o parete. Contattore con portata da oltre 50 fino a 100 A
|  |  |  | Cadauno |  | 0 |  | 0
268 | IT.AI.F.3011.A | Fornitura e posa in opera di campana idraulica d'allarme, ... Fornitura e posa in opera di campana idraulica d'allarme.
Fornitura e posa in opera di campana idraulica d'allarme, completa di accessori. Fornitura e posa in opera di campana idraulica d'allarme.
| BIASER | OFFERTA BIASER |  |  | 1.095 | 0 | 300 | 0
|  |  |  | Cadauno |  | 0 |  | 0
269 | MO.BL.D.3103.B | Costruzione di blocchi di fondazione e di ormeggio in con ... superiore, per getti di volume singolo superiore a 0,7 m³
Costruzione di blocchi di fondazione e di ormeggio in conglomerato cementizio di cui alla voce MO.BL.C.3100 per pali o strutture a traliccio o piantane di qualsiasi tipo, portali, sostegni per segnali, motori, ecc., compresi gli scavi, da valutarsi comun que vuoto per pieno nel loro volume geometrico a compenso della eventuale costruzione della parte superiore a testa di diamante, della lisciatura con malta cementizia delle superfici fuori terra, nonché della posa in opera, se necessaria, di tubi di qualsiasi diametro e materiale, di cunicoli in conglomerato cementizio per passaggio cavi o scolo acque, (le cui forniture saranno da compensarsi a parte) ovvero la formazione di vani ricavati nel blocco AVVERTENZE 5003582 Avvertenza n° 1 alla voce MO.BL.D.3103 Qualora si prescrivessero blocchi di fondazione con risega nella parte superiore, il volume della stessa va dedotta dalla volumetria del blocco. I blocchi di fondazione o di ormeggio di pali portali, ecc. sono di massima da realizzarsi con conglomerato cementizio cui al le sottovoci MO.BL.D.3103.C e MO.BL.D.3103.D, dovendosi ottenere una resistenza caratteristica alla compressione Rck a 28 gg. di stagionatura non inferiore a 20 N/mm². con 200 kg di cemento tipo «325» o superiore, per getti di volume singolo superiore a 0,7 m³
|  |  |  | m³ |  | 0 |  | 0
270 | IT.TU.D.3006.U | Fornitura e posa in opera di tubazioni in polietilene alt ... R 11, Pressione Nominale PN 16. ( Percentuale del 25,00% )
Fornitura e posa in opera di tubazioni in polietilene alta densità PE 100 conforme alla norma UNI EN 12201 -2 e DM 174 del 6/4/2004 per condotte in pressione destinate al convogliamento di acqua potabile e per applicazioni industriali, in barre o r otoli. Compreso nel prezzo l'esecuzione delle giunzioni testa testa ed i pezzi speciali. Escluso nel prezzo, lo scavo, la formazione d el letto di posa, i rinfianchi ed i rinterri. SDR 17, PN 10. Sovrapprezzo alle voci da IT.TU.D.3006.A alla IT.TU.D.3006.T per tubi in polietilene PE 100. SDR 11, Pressione Nominale PN 16. ( Percentuale del 25,00% )
| BIASER | OFFERTA BIASER |  |  | 0.0345 | 0 | 300 | 0
|  |  |  | m |  | 0 |  | 0
271 | IT.IP.A.3012.A | Ammortizzatore del colpo di ariete per impianti domestici ... atore del colpo di ariete pressione di punta 10 bar: 1/2".
Ammortizzatore del colpo di ariete per impianti domestici, con corpo in ottone e membrana in elasomero, temperatura massima 90°, pressione di precarica 3 bar, pressione di punta 10 bar: Ammortizzatore del colpo di ariete pressione di punta 10 bar: 1/2".
| BIASER | OFFERTA BIASER |  |  | 0.3066 | 0 | 300 | 0
|  |  |  | Cadauno |  | 0 |  | 0
272 | FA.OM.D.3115.A | Fornitura e posa in opera di caditoia per pozzetti classe ... UNI EN 1563. caditoia piana in ghisa dim esterne 500x500.
Fornitura e posa in opera di caditoia per pozzetti classe D400, posato su pozzetti o prolunghe, costruito secondo le norme UNI EN 124. Marchiato a rilievo con: norme di riferimento (UNI EN 124), classe di resistenza, marchio fabbricante e sigla dell'ente di certificazione. Sono compresi nel prezzo il telaio, la sigillatura e tutti gli oneri necessari per dare il lavoro finito a pe rfetta regola d'arte in ghisa sferoidale conforme alla norma UNI EN 1563. caditoia piana in ghisa dim esterne 500x500.
|  |  |  | Cadauno |  | 0 |  | 0
273 | IT.TU.F.3005.A | Fornitura e posa in opera di pozzetto di ispezione carrab ... ezione carrabile in cav, elemento di fondo 100x100x100 cm.
Fornitura e posa in opera di pozzetto di ispezione carrabile in calcestruzzo vibrato e armato, con risega per incastro dell'e lemento successivo o del coperchio di chiusura, composto da elemento di fondo con platea piana in calcestruzzo leggermente armato, elementi intermedi per prolunga e coperchio di chiusura, dotato di predisposizione per fori di passaggio delle tubazioni.Incl uso la platea in calcestruzzo per l'elemento di fondo per uno spessore non inferiore a 10 cm e la malta cementizia antiritiro lungo tutto il bordo dell'elemento di fondo e degli elementi intermedi per la sovrapposizione dell'elemento superiore.Esclusi gli scavi, il rinfianco, il rinterro. Pozzetto di ispezione carrabile in cav, elemento di fondo 100x100x100 cm.
|  |  |  | Cadauno |  | 0 |  | 0
274 | IT.RI.C.3007.B | Fornitura e posa in opera di manometro, conforme alle nor ... INAIL, quadrante del diametro pari a 80 mm, attacco 3/8 .
Fornitura e posa in opera di manometro, conforme alle norme INAIL, completo di riccio di isolamento, rubinetto portamanometro con flangia di controllo, in opera su tubazione predisposta. Manometro conforme alla norme INAIL, quadrante del diametro pari a 80 mm, attacco 3/8 .
| BIASER | OFFERTA BIASER |  |  | 0.2555 | 0 | 300 | 0
|  |  |  | Cadauno |  | 0 |  | 0
275 | IT.TU.F.3004.E | Fornitura e posa in opera di pozzetto di raccordo non car ... cordo non carrabile in cav, elemento di fondo 60x60x60 cm.
Fornitura e posa in opera di pozzetto di raccordo non carrabile in calcestruzzo vibrato e armato con risega per incastro dell'elemento successivo o del coperchio di chiusura, composto da elemento di fondo con platea piana in calcestruzzo leggermente armato , elementi intermedi per prolunga e coperchio di chiusura, dotato di predisposizione per fori di passaggio delle tubazioni.Incl uso la platea in calcestruzzo per l'elemento di fondo per uno spessore non inferiore a 10 cm e la malta cementizia antiritiro lungo tutto il bordo dell'elemento di fondo e degli elementi intermedi per la sovrapposizione dell'elemento superiore.Esclusi gli scavi, il rinfianco, il rinterro. Pozzetto di raccordo non carrabile in cav, elemento di fondo 60x60x60 cm.
|  |  |  | Cadauno |  | 0 |  | 0
276 | IT.TU.F.3004.J | Fornitura e posa in opera di pozzetto di raccordo non car ... do non carrabile in cav, elemento di prolunga 60x60x60 cm.
Fornitura e posa in opera di pozzetto di raccordo non carrabile in calcestruzzo vibrato e armato con risega per incastro dell'elemento successivo o del coperchio di chiusura, composto da elemento di fondo con platea piana in calcestruzzo leggermente armato , elementi intermedi per prolunga e coperchio di chiusura, dotato di predisposizione per fori di passaggio delle tubazioni.Incl uso la platea in calcestruzzo per l'elemento di fondo per uno spessore non inferiore a 10 cm e la malta cementizia antiritiro lungo tutto il bordo dell'elemento di fondo e degli elementi intermedi per la sovrapposizione dell'elemento superiore.Esclusi gli scavi, il rinfianco, il rinterro. Pozzetto di raccordo non carrabile in cav, elemento di prolunga 60x60x60 cm.
|  |  |  | Cadauno |  | 0 |  | 0
277 | IT.TU.F.3004.C | Fornitura e posa in opera di pozzetto di raccordo non car ... cordo non carrabile in cav, elemento di fondo 40x40x40 cm.
Fornitura e posa in opera di pozzetto di raccordo non carrabile in calcestruzzo vibrato e armato con risega per incastro dell'elemento successivo o del coperchio di chiusura, composto da elemento di fondo con platea piana in calcestruzzo leggermente armato , elementi intermedi per prolunga e coperchio di chiusura, dotato di predisposizione per fori di passaggio delle tubazioni.Incl uso la platea in calcestruzzo per l'elemento di fondo per uno spessore non inferiore a 10 cm e la malta cementizia antiritiro lungo tutto il bordo dell'elemento di fondo e degli elementi intermedi per la sovrapposizione dell'elemento superiore.Esclusi gli scavi, il rinfianco, il rinterro. Pozzetto di raccordo non carrabile in cav, elemento di fondo 40x40x40 cm.
|  |  |  | Cadauno |  | 0 |  | 0
278 | EI.AC.C.102.C | Fornitura di Contattori in aria (teleruttori) tripolari p ... i o parete. Contattore con portata da oltre 32 fino a 50 A
Fornitura di Contattori in aria (teleruttori) tripolari per tensione nominale sino a 500 V, costruiti con struttura termoindu rente, completi di contatti principali in argento-ossido di cadmio, e con due contatti ausiliari, bobina di attrazione in c.a. fino a 300 V, adatti per l'installazione su pannelli o parete. Contattore con portata da oltre 32 fino a 50 A
|  |  |  | Cadauno |  | 0 |  | 0
279 | IT.TU.F.3004.H | Fornitura e posa in opera di pozzetto di raccordo non car ... do non carrabile in cav, elemento di prolunga 40x40x40 cm.
Fornitura e posa in opera di pozzetto di raccordo non carrabile in calcestruzzo vibrato e armato con risega per incastro dell'elemento successivo o del coperchio di chiusura, composto da elemento di fondo con platea piana in calcestruzzo leggermente armato , elementi intermedi per prolunga e coperchio di chiusura, dotato di predisposizione per fori di passaggio delle tubazioni.Incl uso la platea in calcestruzzo per l'elemento di fondo per uno spessore non inferiore a 10 cm e la malta cementizia antiritiro lungo tutto il bordo dell'elemento di fondo e degli elementi intermedi per la sovrapposizione dell'elemento superiore.Esclusi gli scavi, il rinfianco, il rinterro. Pozzetto di raccordo non carrabile in cav, elemento di prolunga 40x40x40 cm.
|  |  |  | Cadauno |  | 0 |  | 0
280 | VA.NR63.A01.17.0053 | Fornitura e posa in opera di flangia tarata al carbonio - DN65. Completa di certificato di taratura.
Fornitura e posa in opera di flangia tarata al carbonio - DN65. Completa di certificato di taratura.
| BIASER | OFFERTA BIASER |  |  | 0.401 | 0 | 300 | 0
|  |  |  | cadauno |  | 0 |  | 0
281 | FA.OM.D.3115.C | Fornitura e posa in opera di caditoia per pozzetti classe ... UNI EN 1563. caditoia piana in ghisa dim esterne 600x600.
Fornitura e posa in opera di caditoia per pozzetti classe D400, posato su pozzetti o prolunghe, costruito secondo le norme UNI EN 124. Marchiato a rilievo con: norme di riferimento (UNI EN 124), classe di resistenza, marchio fabbricante e sigla dell'ente di certificazione. Sono compresi nel prezzo il telaio, la sigillatura e tutti gli oneri necessari per dare il lavoro finito a pe rfetta regola d'arte in ghisa sferoidale conforme alla norma UNI EN 1563. caditoia piana in ghisa dim esterne 600x600.
|  |  |  | Cadauno |  | 0 |  | 0
282 | EI.AC.D.1100.B | Fornitura di interruttore automatico differenziale puro p ... ida DIN per ogni interruttore 2P con portata 25A, Idn 30mA
Fornitura di interruttore automatico differenziale puro per corrente alternata e pulsante e unidirezionale (tipo A), adatti a l montaggio su guida DIN per ogni interruttore 2P con portata 25A, Idn 30mA
|  |  |  | Cadauno |  | 0 |  | 0
283 | IT.TU.F.3005.E | Fornitura e posa in opera di pozzetto di ispezione carrab ... ione carrabile in cav, elemento di prolunga 100x100x50 cm.
Fornitura e posa in opera di pozzetto di ispezione carrabile in calcestruzzo vibrato e armato, con risega per incastro dell'e lemento successivo o del coperchio di chiusura, composto da elemento di fondo con platea piana in calcestruzzo leggermente armato, elementi intermedi per prolunga e coperchio di chiusura, dotato di predisposizione per fori di passaggio delle tubazioni.Incl uso la platea in calcestruzzo per l'elemento di fondo per uno spessore non inferiore a 10 cm e la malta cementizia antiritiro lungo tutto il bordo dell'elemento di fondo e degli elementi intermedi per la sovrapposizione dell'elemento superiore.Esclusi gli scavi, il rinfianco, il rinterro. Pozzetto di ispezione carrabile in cav, elemento di prolunga 100x100x50 cm.
|  |  |  | Cadauno |  | 0 |  | 0
284 | IT.TF.H.3004.A | Fornitura e posa in opera flussostato per liquidi per tub ... . grado di protezione IP 65, PN10, temperatura fuido 110°C
Fornitura e posa in opera flussostato per liquidi per tubazioni, completo di tutti gli accessori e dei collegamenti elettrici . grado di protezione IP 65, PN10, temperatura fuido 110°C
| BIASER | OFFERTA BIASER |  |  | 0.465 | 0 | 300 | 0
|  |  |  | Cadauno |  | 0 |  | 0
285 | 814/7730 | Cavo tripolare tipo FG16(O)M16 da 6 mm2. Marcatura CE sec ... e Uo/U 0,6/1kV. - Rapporto di trasformazione Cu Kg/Km: 144
Cavo tripolare tipo FG16(O)M16 da 6 mm2. Marcatura CE secondo Regolamento (UE) 305/2011 con classe di prestazione al fuoco Cca, s1b, d1, a1. Pezzatura da 500 metri. Cavi per energia isolati in gomma etilenpropilenica, ad alto modulo di qualità G16 sotto guaina termoplastica di qualità M16, con particolari caratteristiche di reazione al fuoco e rispondenti al Regolamento Prodotti da Costruzione (CPR). Cavi unipolari e multipolari con conduttori flessibili per posa fissa con o senza schermo (trecciao nastro) â Tensione nominale Uo/U 0,6/1kV. - Rapporto di trasformazione Cu Kg/Km: 144
| CVFG16OM163G6 | CAVO FG16OM16 3G6 |  | m | 1 | 0 | 2.95 | 0
|  |  |  | m |  | 0 |  | 0
286 | IT.TF.A.3011.C | Fornitura e posa in opera di filtro raccoglitore di impur ... per dare il lavoro finito a perfetta regola d'arte. DN 65.
Fornitura e posa in opera di filtro raccoglitore di impurità a Y flangiato, PN16 in ghisa, filtro in acciaio, con esclusione degli oneri della controflangei.Sono compresi il trasporto. lo scarico, il serraggio dei bulloni, i controdadi le prove idrauliche e quant'altro necessario per dare il lavoro finito a perfetta regola d'arte. DN 65.
| BIASER | OFFERTA BIASER |  |  | 0.776 | 0 | 300 | 0
|  |  |  | Cadauno |  | 0 |  | 0
287 | IT.TU.D.3006.U | Fornitura e posa in opera di tubazioni in polietilene alt ... R 11, Pressione Nominale PN 16. ( Percentuale del 25,00% )
Fornitura e posa in opera di tubazioni in polietilene alta densità PE 100 conforme alla norma UNI EN 12201 -2 e DM 174 del 6/4/2004 per condotte in pressione destinate al convogliamento di acqua potabile e per applicazioni industriali, in barre o r otoli. Compreso nel prezzo l'esecuzione delle giunzioni testa testa ed i pezzi speciali. Escluso nel prezzo, lo scavo, la formazione d el letto di posa, i rinfianchi ed i rinterri. SDR 17, PN 10. Sovrapprezzo alle voci da IT.TU.D.3006.A alla IT.TU.D.3006.T per tubi in polietilene PE 100. SDR 11, Pressione Nominale PN 16. ( Percentuale del 25,00% )
| BIASER | OFFERTA BIASER |  |  | 0.0345 | 0 | 300 | 0
|  |  |  | m |  | 0 |  | 0
288 | IT.TF.H.3000.A | Fornitura e posa in opera pressostato di sicurezza a riar ... i. grado di protezione IP44, temperatura max fluido 110°C.
Fornitura e posa in opera pressostato di sicurezza a riarmo manuale attacco 1/4 F, campo di regolazione 1 - 5 bar, completo di tutti gli accessori e dei collegamenti elettrici. grado di protezione IP44, temperatura max fluido 110°C.
| BIASER | OFFERTA BIASER |  |  | 0.205 | 0 | 300 | 0
|  |  |  | Cadauno |  | 0 |  | 0
289 | 814/7700 | Cavo tripolare tipo FG16(O)M16 da 1,5 mm2. Marcatura CE s ... le Uo/U 0,6/1kV. - Rapporto di trasformazione Cu Kg/Km: 36
Cavo tripolare tipo FG16(O)M16 da 1,5 mm2. Marcatura CE secondo Regolamento (UE) 305/2011 con classe di prestazione al fuoco Cca, s1b, d1, a1. Pezzatura da 500 metri. Cavi per energia isolati in gomma etilenpropilenica, ad alto modulo di qualità G16 sotto guaina termoplastica di qualità M16, con particolari caratteristiche di reazione al fuoco e rispondenti al Regolamento Prodotti da Costruzione (CPR). Cavi unipolari e multipolari con conduttori flessibili per posa fissa con o senza schermo (treccia o nastro) â Tensione nominale Uo/U 0,6/1kV. - Rapporto di trasformazione Cu Kg/Km: 36
| CVFG16OM163G1,5 | CAVO FG16OM16 3G1,5 |  | m | 1 | 0 | 0.99 | 0
|  |  |  | m |  | 0 |  | 0
290 | EI.AC.A.102.I | Fornitura di Interruttore di bassa tensione come alla voc ... ezzo per esecuzione tetrapolare ( Percentuale del 27,00% )
Fornitura di Interruttore di bassa tensione come alla voce EI.AC.A.1 01 ma ad elevato potere di interruzione. sovrapprezzo per esecuzione tetrapolare ( Percentuale del 27,00% )
[6 empty] | 0 |  | 0
291 | EI.AC.M.1100.L | Fornitura di frutti componibili in resina quali apparecch ... modulo) con alimentazione a 230V e contatto in uscita 10A
Fornitura di frutti componibili in resina quali apparecchi di comando per posa su scatole da incasso o da esterno per la realizzazione di impianti civili. relè unipolare monostabile (1 modulo) con alimentazione a 230V e contatto in uscita 10A
|  |  |  | Cadauno |  | 0 |  | 0
292 | EI.AC.A.208.F | Posa in opera di interruttori scatolati o aperti di quals ... osa in opera di interruttori scatolati 4 poli fino a 250 A
Posa in opera di interruttori scatolati o aperti di qualsiasi tipo (normale, rinforzato, limitatore), o sezionatori su pannel lo o ad incasso su quadro del tipo POWER CENTER. Posa in opera di interruttori scatolati 4 poli fino a 250 A
|  |  |  | Cadauno |  | 0 |  | 0
293 | EI.AC.D.1100.L | Fornitura di interruttore automatico differenziale puro p ... ida DIN per ogni interruttore 4P con portata 40A, Idn 30mA
Fornitura di interruttore automatico differenziale puro per corrente alternata e pulsante e unidirezionale (tipo A), adatti a l montaggio su guida DIN per ogni interruttore 4P con portata 40A, Idn 30mA
|  |  |  | Cadauno |  | 0 |  | 0
294 | EI.QE.B.206.A | Posa in opera di quadro elettrico o armadi di distribuzio ... n pannello di superficie non superiore ad 1 metro quadrato
Posa in opera di quadro elettrico o armadi di distribuzione, protezione e comando con appoggio a terra con pannello anteriore di qualsiasi superficie. Posa in opera di quadro elettrico o armadio di distribuzione con pannello di superficie non superiore ad 1 metro quadrato
|  |  |  | Cadauno |  | 0 |  | 0
295 | 814/7730 | Cavo tripolare tipo FG16(O)M16 da 6 mm2. Marcatura CE sec ... e Uo/U 0,6/1kV. - Rapporto di trasformazione Cu Kg/Km: 144
Cavo tripolare tipo FG16(O)M16 da 6 mm2. Marcatura CE secondo Regolamento (UE) 305/2011 con classe di prestazione al fuoco Cca, s1b, d1, a1. Pezzatura da 500 metri. Cavi per energia isolati in gomma etilenpropilenica, ad alto modulo di qualità G16 sotto guaina termoplastica di qualità M16, con particolari caratteristiche di reazione al fuoco e rispondenti al Regolamento Prodotti da Costruzione (CPR). Cavi unipolari e multipolari con conduttori flessibili per posa fissa con o senza schermo (trecciao nastro) â Tensione nominale Uo/U 0,6/1kV. - Rapporto di trasformazione Cu Kg/Km: 144
| CVFG16OM163G6 | CAVO FG16OM16 3G6 |  | m | 1 | 0 | 2.95 | 0
|  |  |  | m |  | 0 |  | 0
296 | EI.AC.I.104.C | Fornitura di Interruttore automatico magnetotermico salva ... 5. Salvamotore con campo di taratura compreso da 6 a 16 A.
Fornitura di Interruttore automatico magnetotermico salvamotore. tripolare, costituito da relè termico su ogni polo, custodia in resina, pulsanti di chiusura e di apertura, rispettivamente di colore nero e rosso, tensione di esercizio 380 V, taratura a regolazione continua, in esecuzione da parete, idoneo al montaggio in calotta IP 41 o cassetta stagna IP 55. Salvamotore con campo di taratura compreso da 6 a 16 A.
|  |  |  | Cadauno |  | 0 |  | 0
297 | EI.AC.S.1100.E | Fornitura di sezionatore-portafusibili per protezione di ... ntazione 400-500V. per ogni sezionatore-portafusibili 3P+N
Fornitura di sezionatore-portafusibili per protezione di apparecchi utilizzatori contro i sovraccarichi ed i cortocircuiti, posto in contenitore modulare isolante per montaggio su guida DIN; per fusibili dimensioni massime: ø=10,3 mm e lunghezza 38 mm; tensione di alimentazione 400-500V. per ogni sezionatore-portafusibili 3P+N
|  |  |  | Cadauno |  | 0 |  | 0
298 | EI.AC.I.104.B | Fornitura di Interruttore automatico magnetotermico salva ... 5. Salvamotore con campo di taratura compreso da 1,6 a 6 A
Fornitura di Interruttore automatico magnetotermico salvamotore. tripolare, costituito da relè termico su ogni polo, custodia in resina, pulsanti di chiusura e di apertura, rispettivamente di colore nero e rosso, tensione di esercizio 380 V, taratura a regolazione continua, in esecuzione da parete, idoneo al montaggio in calotta IP 41 o cassetta stagna IP 55. Salvamotore con campo di taratura compreso da 1,6 a 6 A
|  |  |  | Cadauno |  | 0 |  | 0
299 | VA.NR63.A01.17.0110 | Posa in opera di valvola di fondo, con corpo di bronzo, di qualunque tipo, del diametro nominale di mm 100.
Posa in opera di valvola di fondo, con corpo di bronzo, di qualunque tipo, del diametro nominale di mm 100.
| BIASER | OFFERTA BIASER |  |  | 0.137 | 0 | 300 | 0
|  |  |  | cadauno |  | 0 |  | 0
300 | IT.TU.F.3004.O | Fornitura e posa in opera di pozzetto di raccordo non car ... ile in cav, coperchio ispezionabile per pozzetto 60x60 cm.
Fornitura e posa in opera di pozzetto di raccordo non carrabile in calcestruzzo vibrato e armato con risega per incastro dell'elemento successivo o del coperchio di chiusura, composto da elemento di fondo con platea piana in calcestruzzo leggermente armato , elementi intermedi per prolunga e coperchio di chiusura, dotato di predisposizione per fori di passaggio delle tubazioni.Incl uso la platea in calcestruzzo per l'elemento di fondo per uno spessore non inferiore a 10 cm e la malta cementizia antiritiro lungo tutto il bordo dell'elemento di fondo e degli elementi intermedi per la sovrapposizione dell'elemento superiore.Esclusi gli scavi, il rinfianco, il rinterro. Pozzetto di raccordo non carrabile in cav, coperchio ispezionabile per pozzetto 60x60 cm.
|  |  |  | Cadauno |  | 0 |  | 0
301 | EI.AC.D.1100.E | Fornitura di interruttore automatico differenziale puro p ... IN per ogni interruttore 2P con portata 40A, Idn 300-500mA
Fornitura di interruttore automatico differenziale puro per corrente alternata e pulsante e unidirezionale (tipo A), adatti a l montaggio su guida DIN per ogni interruttore 2P con portata 40A, Idn 300-500mA
|  |  |  | Cadauno |  | 0 |  | 0
302 | EI.AC.I.222.A | Posa in opera di interruttori automatici magnetotermici s ... in cassette stagne (escluse). Posa in opera di salvamotori
Posa in opera di interruttori automatici magnetotermici salvamotori a parete con calotte coprimorsetti o in cassette stagne (escluse). Posa in opera di salvamotori
|  |  |  | Cadauno |  | 0 |  | 0
303 | EI.AC.I.209.B | Posa in opera di commutatori o contattori di qualsiasi fo ... lacciamenti elettrici. della portata sino a 50 A tripolari
Posa in opera di commutatori o contattori di qualsiasi forma o dimensione adatti a filo esterno o incasso da quadro per tensi oni fino a 500 V, compreso gli allacciamenti elettrici. della portata sino a 50 A tripolari
|  |  |  | Cadauno |  | 0 |  | 0
304 | EI.QE.A.101.G | Fornitura di Apparecchiature di completamento per il mont ... u gui da DIN. portalampada spia completa di gemma colorata
Fornitura di Apparecchiature di completamento per il montaggio su quadri di bassa tensione provvisti di attacco rapido su gui da DIN. portalampada spia completa di gemma colorata
|  |  |  | Cadauno |  | 0 |  | 0
305 | EI.AC.I.209.B | Posa in opera di commutatori o contattori di qualsiasi fo ... lacciamenti elettrici. della portata sino a 50 A tripolari
Posa in opera di commutatori o contattori di qualsiasi forma o dimensione adatti a filo esterno o incasso da quadro per tensi oni fino a 500 V, compreso gli allacciamenti elettrici. della portata sino a 50 A tripolari
|  |  |  | Cadauno |  | 0 |  | 0
306 | IT.TU.F.3004.M | Fornitura e posa in opera di pozzetto di raccordo non car ... ile in cav, coperchio ispezionabile per pozzetto 40x40 cm.
Fornitura e posa in opera di pozzetto di raccordo non carrabile in calcestruzzo vibrato e armato con risega per incastro dell'elemento successivo o del coperchio di chiusura, composto da elemento di fondo con platea piana in calcestruzzo leggermente armato , elementi intermedi per prolunga e coperchio di chiusura, dotato di predisposizione per fori di passaggio delle tubazioni.Incl uso la platea in calcestruzzo per l'elemento di fondo per uno spessore non inferiore a 10 cm e la malta cementizia antiritiro lungo tutto il bordo dell'elemento di fondo e degli elementi intermedi per la sovrapposizione dell'elemento superiore.Esclusi gli scavi, il rinfianco, il rinterro. Pozzetto di raccordo non carrabile in cav, coperchio ispezionabile per pozzetto 40x40 cm.
|  |  |  | Cadauno |  | 0 |  | 0
307 | EI.AC.C.102.E | Fornitura di Contattori in aria (teleruttori) tripolari p ... ti aggiuntivi di contatti ausiliari in apertura o chiusura
Fornitura di Contattori in aria (teleruttori) tripolari per tensione nominale sino a 500 V, costruiti con struttura termoindu rente, completi di contatti principali in argento-ossido di cadmio, e con due contatti ausiliari, bobina di attrazione in c.a. fino a 300 V, adatti per l'installazione su pannelli o parete. sovrapprezzo per blocchetti aggiuntivi di contatti ausiliari in apertura o chiusura
|  |  |  | Cadauno |  | 0 |  | 0
308 | IT.TU.A.1004.E | Tee scanalato in ghisa sferoidale verniciato rosso per tu ... ntincendio. TEE scanalata in ghisa sferoidale diametro 3".
Tee scanalato in ghisa sferoidale verniciato rosso per tubazioni antincendio. TEE scanalata in ghisa sferoidale diametro 3".
| BIASER | OFFERTA BIASER |  |  | 0.116 | 0 | 300 | 0
|  |  |  | Cadauno |  | 0 |  | 0
309 | MO.VA.B.2105.C | Posa in opera di acciaio in profilati semplici, in barre, ... cavi o casseri per costituire getti di calcestruzzo armato
Posa in opera di acciaio in profilati semplici, in barre, in pezzi fucinati e lavorati a martello o con macchine utensili, co mpreso inoltre ogni lavoro accessorio per la sistemazione in opera entro scavi o casseri per costituire getti di calcestruzzo armato
|  |  |  | kg |  | 0 |  | 0
310 | IT.TU.A.1004.C | Tee scanalato in ghisa sferoidale verniciato rosso per tu ... ntincendio. TEE scanalata in ghisa sferoidale diametro 2".
Tee scanalato in ghisa sferoidale verniciato rosso per tubazioni antincendio. TEE scanalata in ghisa sferoidale diametro 2".
| BIASER | OFFERTA BIASER |  |  | 0.0805 | 0 | 300 | 0
|  |  |  | Cadauno |  | 0 |  | 0
311 | EI.AC.I.215.A | Posa in opera di portafusibili in materiale isolante, ada ... n opera di portafusibili per fusibili di qualsiasi portata
Posa in opera di portafusibili in materiale isolante, adatti per montaggio esterno su basetta o entro cassette già predisposte, compreso il montaggio del fusibile. Posa in opera di portafusibili per fusibili di qualsiasi portata
|  |  |  | Cadauno |  | 0 |  | 0
312 | VA.NR63.A01.17.0109 | Posa in opera di valvola di fondo, con corpo di bronzo, di qualunque tipo, del diametro nominale di mm 25.
Posa in opera di valvola di fondo, con corpo di bronzo, di qualunque tipo, del diametro nominale di mm 25.
| BIASER | OFFERTA BIASER |  |  | 0.137 | 0 | 300 | 0
|  |  |  | cadauno |  | 0 |  | 0
313 | IT.AI.F.3003.B | Fornitura e posa in opera di gruppo di allarme a umido, i ... opere edili in genere. Gruppo di allarme a umido da DN 4".
Fornitura e posa in opera di gruppo di allarme a umido, installazione verticale marcato CE, completo di valvola di allarme, valvola a farfalla, pressostato di allarme, campana idraulica, per impianti antincendio Sprinkler. E' compresa raccorderia e pezzi s peciali di giunzione. Fornito in conformità alla vigente normativa di prevenzione incendi e corredato dalle previste certicazioni; da to in opera fissato con collari, i collegamenti idraulici, ogni onere e magistero per dare l'opera realizzata a perfetta regola d'a rte. Sono escluse le valvole di intercettazione e le opere edili in genere. Gruppo di allarme a umido da DN 4".
| BIASER | OFFERTA BIASER |  |  | 10.356 | 0 | 300 | 0
|  |  |  | Cadauno |  | 0 |  | 0
314 | IT.AI.F.3005.C | Fornitura e posa in opera di gruppo di allarme a diluvio, ... edili in genere. Gruppo di allarme a diluvio di DN 2" 1/2.
Fornitura e posa in opera di gruppo di allarme a diluvio, installazione verticale marcato CE, completo di valvola di allarme ,valvola a farfalla, pressostato di allarme linea acqua, pressostato di allarme linea aria, kit di drenaggio, per impianti antincendio Sprinkler. E' compresa raccorderia e pezzi speciali di giunzione. Fornito in conformità alla vigente normativa di prevenzione incendi e corredato dalle previste certificazioni; dato in opera fissato con collari, i collegamenti idraulici, ogni onere e m agistero per dare l'opera realizzata a perfetta regola d'arte. Sono escluse le valvole di intercettazione e le opere edili in genere. Gruppo di allarme a diluvio di DN 2" 1/2.
| BIASER | OFFERTA BIASER |  |  | 22.07 | 0 | 300 | 0
|  |  |  | Cadauno |  | 0 |  | 0
315 | IT.TU.A.3001.F | Fornitura e posa in opera di tubo in acciaio nero senza s ... riterri e opere murarie. Tubo in acciaio nero diametro 4".
Fornitura e posa in opera di tubo in acciaio nero senza saldature, preverniciato rosso, con estremità scanalate per impianti antincendio UNI EN 10255 e 10216 - serie media e pesante. Sono compresi nel prezzo i pezzi speciali e ogni altro onere e magistero. scluso scavi,riterri e opere murarie. Tubo in acciaio nero diametro 4".
| BIASER | OFFERTA BIASER |  |  | 0.2648 | 0 | 300 | 0
|  |  |  | m |  | 0 |  | 0
316 | VA.NR63.A01.17.0051 | Fornitura e posa in opera di tubo in acciaio nero preverniciato UNI EN 10216 - serie media, diametro 10" (DN 250)
Fornitura e posa in opera di tubo in acciaio nero preverniciato UNI EN 10216 - serie media, diametro 10" (DN 250)
| BIASER | OFFERTA BIASER |  |  | 0.5874 | 0 | 300 | 0
|  |  |  | cadauno |  | 0 |  | 0
317 | IT.TU.D.3006.J | Fornitura e posa in opera di tubazioni in polietilene alt ... e opere murarie. SDR 17. PN 10. De 200 - spessore 11,9 mm.
Fornitura e posa in opera di tubazioni in polietilene alta densità PE 100 conforme alla norma UNI EN 12201 -2 e DM 174 del 6/4/2004 per condotte in pressione destinate al convogliamento di acqua potabile e per applicazioni industriali, in barre o r otoli. Compreso nel prezzo l'esecuzione delle giunzioni testa testa ed i pezzi speciali. Escluso nel prezzo, lo scavo, la formazione d el letto di posa, i rinfianchi ed i rinterri. SDR 17, PN 10. tubo in polietilene PE 100 in barre o rotoli, compreso le giunzioni i pezzi speciali. escluso scavo, rinterri e opere murarie. SDR 17. PN 10. De 200 - spessore 11,9 mm.
| BIASER | OFFERTA BIASER |  |  | 0.185 | 0 | 300 | 0
|  |  |  | m |  | 0 |  | 0
318 | IT.TU.D.3006.E | Fornitura e posa in opera di tubazioni in polietilene alt ... e opere murarie. SDR 17. PN 10. De 110 - spessore 6,6 mm.
Fornitura e posa in opera di tubazioni in polietilene alta densità PE 100 conforme alla norma UNI EN 12201 -2 e DM 174 del 6/4/2004 per condotte in pressione destinate al convogliamento di acqua potabile e per applicazioni industriali, in barre o r otoli. Compreso nel prezzo l'esecuzione delle giunzioni testa testa ed i pezzi speciali. Escluso nel prezzo, lo scavo, la formazione d el letto di posa, i rinfianchi ed i rinterri. SDR 17, PN 10. tubo in polietilene PE 100 in barre o rotoli, compreso le giunzioni i pezzi speciali. escluso scavo, rinterri e opere murarie. SDR 17. PN 10. De 110 - spessore 6,6 mm.
| BIASER | OFFERTA BIASER |  |  | 0.0914 | 0 | 300 | 0
|  |  |  | m |  | 0 |  | 0
319 | VA.NR63.A01.17.0052 | Fornitura e posa in opera di staffaggi di sostegno per tu ... zare in profilati di ferro vario, opportunamente sagomati.
Fornitura e posa in opera di staffaggi di sostegno per tubazioni da realizzare in profilati di ferro vario, opportunamente sagomati.
|  |  |  | kg |  | 0 |  | 0
320 | VA.NR63.A01.17.0040 | Fornitura e posa in opera di chiusino di ispezione del ti ... , dimensioni nette di passaggio: 600 x 600 mm (anta unica)
Fornitura e posa in opera di chiusino di ispezione del tipo a riempimento per posa della pavimentazione, dimensioni nette di passaggio: 600 x 600 mm (anta unica)
|  |  |  | cadauno |  | 0 |  | 0
321 | IT.TU.A.3001.C | Fornitura e posa in opera di tubo in acciaio nero senza s ... riterri e opere murarie. Tubo in acciaio nero diametro 2".
Fornitura e posa in opera di tubo in acciaio nero senza saldature, preverniciato rosso, con estremità scanalate per impianti antincendio UNI EN 10255 e 10216 - serie media e pesante. Sono compresi nel prezzo i pezzi speciali e ogni altro onere e magistero. scluso scavi,riterri e opere murarie. Tubo in acciaio nero diametro 2".
| BIASER | OFFERTA BIASER |  |  | 0.1315 | 0 | 300 | 0
|  |  |  | m |  | 0 |  | 0
322 | IT.TU.D.3006.U | Fornitura e posa in opera di tubazioni in polietilene alt ... R 11, Pressione Nominale PN 16. ( Percentuale del 25,00% )
Fornitura e posa in opera di tubazioni in polietilene alta densità PE 100 conforme alla norma UNI EN 12201 -2 e DM 174 del 6/4/2004 per condotte in pressione destinate al convogliamento di acqua potabile e per applicazioni industriali, in barre o r otoli. Compreso nel prezzo l'esecuzione delle giunzioni testa testa ed i pezzi speciali. Escluso nel prezzo, lo scavo, la formazione d el letto di posa, i rinfianchi ed i rinterri. SDR 17, PN 10. Sovrapprezzo alle voci da IT.TU.D.3006.A alla IT.TU.D.3006.T per tubi in polietilene PE 100. SDR 11, Pressione Nominale PN 16. ( Percentuale del 25,00% )
| BIASER | OFFERTA BIASER |  |  | 0.0345 | 0 | 300 | 0
|  |  |  | m |  | 0 |  | 0
323 | IT.RI.I.3005.I | Fornitura e posa in opera di condotto fumario in acciaio ... roccia, diametro interno 150 mm, diametro esterno 200 mm.
Fornitura e posa in opera di condotto fumario in acciaio INOX a doppia parete coibentata con lana di roccia per impianti centralizzati di riscaldamento, funzionanti con qualsiaisi tipo di combustibile, idoneo per l'installazione all'esterno, dato in opera completo di pezzi speciali ed accessori necessari al montaggio, con esclusione del comignolo. Condotto fumario in acciaio INOX doppia parete coibentata con lana di roccia, diametro interno 150 mm, diametro esterno 200 mm.
| BIASER | OFFERTA BIASER |  |  | 0.489 | 0 | 300 | 0
|  |  |  | m |  | 0 |  | 0
324 | IT.TU.A.3001.H | Fornitura e posa in opera di tubo in acciaio nero senza s ... riterri e opere murarie. Tubo in acciaio nero diametro 6".
Fornitura e posa in opera di tubo in acciaio nero senza saldature, preverniciato rosso, con estremità scanalate per impianti antincendio UNI EN 10255 e 10216 - serie media e pesante. Sono compresi nel prezzo i pezzi speciali e ogni altro onere e magistero. scluso scavi,riterri e opere murarie. Tubo in acciaio nero diametro 6".
| BIASER | OFFERTA BIASER |  |  | 0.362 | 0 | 300 | 0
|  |  |  | m |  | 0 |  | 0
325 | IT.AI.J.3005.B | Fornitura e posa di sistema per passaggio cavi e/o tubi a ... contenere fino a 9 tubi/cavi di diametro esterno 10-25 mm.
Fornitura e posa di sistema per passaggio cavi e/o tubi a sigillatura stagna IP 66/67, resistenza al fuoco EI 60/120 in accor do alla norma EN 13501-2, non appetibile dai roditori, ri-accessibile, in grado di sigillare nuovi cavi. Il sistema è costituito da telaio in acciaio galvanizzato ad espansione circolare con un'apertura quadrata per i cavi e i tubi, installato ad incasso in fori caro tati in pareti di muratura o c.a. e moduli passaggio cavi in gomma EPDM multidiametro, sfogliabili con passo di adattabilità 1,00 mm al fine di adattarsi perfettamente al cavo. La gomma costituente i moduli dovrà essere priva di alogeni e non emanare gas tossic i. Sistema completo per una corretta posa in opera. Da inserire in foro carotato o manicotto di diametro 150-152 mm circa, capace di contenere fino a 9 tubi/cavi di diametro esterno 10-25 mm.
| STIMA_TELAIO_2 | PREZZO STIMATO TELAIO 9 CAVI |  | Cadauno | 1 | 0 | 100 | 0
| OP1 | Operaio Specializzato IV Livello |  | h | 4 | 1 | 23 | 92
|  |  |  | Cadauno |  | 4 |  | 92.01
326 | IT.TU.D.3006.U | Fornitura e posa in opera di tubazioni in polietilene alt ... R 11, Pressione Nominale PN 16. ( Percentuale del 25,00% )
Fornitura e posa in opera di tubazioni in polietilene alta densità PE 100 conforme alla norma UNI EN 12201 -2 e DM 174 del 6/4/2004 per condotte in pressione destinate al convogliamento di acqua potabile e per applicazioni industriali, in barre o r otoli. Compreso nel prezzo l'esecuzione delle giunzioni testa testa ed i pezzi speciali. Escluso nel prezzo, lo scavo, la formazione d el letto di posa, i rinfianchi ed i rinterri. SDR 17, PN 10. Sovrapprezzo alle voci da IT.TU.D.3006.A alla IT.TU.D.3006.T per tubi in polietilene PE 100. SDR 11, Pressione Nominale PN 16. ( Percentuale del 25,00% )
| BIASER | OFFERTA BIASER |  |  | 0.0345 | 0 | 300 | 0
|  |  |  | m |  | 0 |  | 0
327 | IT.IP.C.3000.K | Valvola d’arresto a sfera cromata, con corpo in ottone, f ... mata, filettatura F-F, maniglia a leva rossa, diametro 4".
Valvola d’arresto a sfera cromata, con corpo in ottone, filettatura femmina-femmina, maniglia a leva rossa, passaggio totale, fornita e posta in opera con guarnizioni e compresi tutti gli oneri per dare il lavoro finito a perfetta regola d’arte, con attacchi filettati delle seguenti dimensioni: Valvola d’arresto a sfera cromata, filettatura F-F, maniglia a leva rossa, diametro 4".
| BIASER | OFFERTA BIASER |  |  | 0.96 | 0 | 300 | 0
|  |  |  | Cadauno |  | 0 |  | 0
328 | VA.NR63.A01.17.0081 | Fornitura e posa in opera di valvola di sfiato automatico con attacco di tipo flangiato.: DN 100 - 4" PN 16.
Fornitura e posa in opera di valvola di sfiato automatico con attacco di tipo flangiato.: DN 100 - 4" PN 16.
| BIASER | OFFERTA BIASER |  |  | 5.05 | 0 | 300 | 0
|  |  |  | cadauno |  | 0 |  | 0
329 | VA.NR63.A01.17.0083 | Fornitura e posa in opera di valvola di sfiato automatico ... tipo filettato, certificato DIN14463-3: DN 50 - 2" PN 16.
Fornitura e posa in opera di valvola di sfiato automatico con attacco di tipo filettato, certificato DIN14463-3: DN 50 - 2" PN 16.
| BIASER | OFFERTA BIASER |  |  | 2.66 | 0 | 300 | 0
|  |  |  | cadauno |  | 0 |  | 0
330 | IT.TU.F.3004.J | Fornitura e posa in opera di pozzetto di raccordo non car ... do non carrabile in cav, elemento di prolunga 60x60x60 cm.
Fornitura e posa in opera di pozzetto di raccordo non carrabile in calcestruzzo vibrato e armato con risega per incastro dell'elemento successivo o del coperchio di chiusura, composto da elemento di fondo con platea piana in calcestruzzo leggermente armato , elementi intermedi per prolunga e coperchio di chiusura, dotato di predisposizione per fori di passaggio delle tubazioni.Incl uso la platea in calcestruzzo per l'elemento di fondo per uno spessore non inferiore a 10 cm e la malta cementizia antiritiro lungo tutto il bordo dell'elemento di fondo e degli elementi intermedi per la sovrapposizione dell'elemento superiore.Esclusi gli scavi, il rinfianco, il rinterro. Pozzetto di raccordo non carrabile in cav, elemento di prolunga 60x60x60 cm.
|  |  |  | Cadauno |  | 0 |  | 0
331 | IT.AI.J.3003.B | Fornitura e posa di sistema per passaggio cavi e/o tubi a ... ontenere fino a 16 cavi/tubi di diametro esterno 10-25 mm.
Fornitura e posa di sistema per passaggio cavi e/o tubi a sigillatura stagna IP 66/67, resistenza al fuoco EI 60/120 in accor do alla norma EN 13501-2, non appetibile dai roditori, ri-accessibile, in grado di sigillare nuovi cavi. Il sistema è costituito da un telaio in acciaio galvanizzato, installato ad incasso in pareti di muratura o cemento armato e moduli passaggio cavi in gomma EPDM multidiametro, sfogliabili con passo di adattabilità 1,00 mm al fine di adattarsi perfettamente al cavo. La gomma costitu ente i moduli dovrà essere priva di alogeni e non emanare gas tossici. Il sistema è completato da piastre di separazione in acciaio galvanizzato, sistema di compressione e quant'altro serva per una corretta posa in opera. Telaio in acciaio galvanizzato di sezione esterna HxB 292x253 mm circa, capace di contenere fino a 16 cavi/tubi di diametro esterno 10-25 mm.
| STIMA_TELAIO_1 | PREZZO STIMATO TELAIO 16 CAVI |  | Cadauno | 1 | 0 | 220 | 0
| OP1 | Operaio Specializzato IV Livello |  | h | 6 | 1 | 23 | 138
|  |  |  | Cadauno |  | 6 |  | 138.01
332 | VA.NR63.A01.17.0028 | Fornitura e posa in opera di valvola di controllo anticolpo d'ariete. DN 100 PN16
Fornitura e posa in opera di valvola di controllo anticolpo d'ariete. DN 100 PN16
| BIASER | OFFERTA BIASER |  |  | 12.009 | 0 | 300 | 0
|  |  |  | cadauno |  | 0 |  | 0
333 | IT.IP.C.3000.H | Valvola d’arresto a sfera cromata, con corpo in ottone, f ... mata, filettatura F-F, maniglia a leva rossa, diametro 2".
Valvola d’arresto a sfera cromata, con corpo in ottone, filettatura femmina-femmina, maniglia a leva rossa, passaggio totale, fornita e posta in opera con guarnizioni e compresi tutti gli oneri per dare il lavoro finito a perfetta regola d’arte, con attacchi filettati delle seguenti dimensioni: Valvola d’arresto a sfera cromata, filettatura F-F, maniglia a leva rossa, diametro 2".
| BIASER | OFFERTA BIASER |  |  | 0.36 | 0 | 300 | 0
|  |  |  | Cadauno |  | 0 |  | 0
334 | IT.TU.A.3001.D | Fornitura e posa in opera di tubo in acciaio nero senza s ... rri e opere murarie. Tubo in acciaio nero diametro 2" 1/2.
Fornitura e posa in opera di tubo in acciaio nero senza saldature, preverniciato rosso, con estremità scanalate per impianti antincendio UNI EN 10255 e 10216 - serie media e pesante. Sono compresi nel prezzo i pezzi speciali e ogni altro onere e magistero. scluso scavi,riterri e opere murarie. Tubo in acciaio nero diametro 2" 1/2.
| BIASER | OFFERTA BIASER |  |  | 0.1494 | 0 | 300 | 0
|  |  |  | m |  | 0 |  | 0
335 | VA.NR63.A01.17.0108 | Fornitura e posa in opera di giunti di transizione a sald ... tubazioni di acqua, PE 100, PN 16/S5 zincato; DN 250 - 10"
Fornitura e posa in opera di giunti di transizione a saldare PE-acciaio zincato per tubazioni di acqua, PE 100, PN 16/S5 zincato; DN 250 - 10"
| BIASER | OFFERTA BIASER |  |  | 0.659 | 0 | 300 | 0
|  |  |  | cadauno |  | 0 |  | 0
336 | IT.TU.A.3001.A | Fornitura e posa in opera di tubo in acciaio nero senza s ... rri e opere murarie. Tubo in acciaio nero diametro 1"1/4..
Fornitura e posa in opera di tubo in acciaio nero senza saldature, preverniciato rosso, con estremità scanalate per impianti antincendio UNI EN 10255 e 10216 - serie media e pesante. Sono compresi nel prezzo i pezzi speciali e ogni altro onere e magistero. scluso scavi,riterri e opere murarie. Tubo in acciaio nero diametro 1"1/4..
| BIASER | OFFERTA BIASER |  |  | 0.08 | 0 | 300 | 0
|  |  |  | m |  | 0 |  | 0
337 | IT.TU.A.1001.F | Curva scanalata in ghisa sferoidale verniciata rossa per ... 90°. Curva 90° scanalata in ghisa sferoidale diametro 4".
Curva scanalata in ghisa sferoidale verniciata rossa per tubazioni antincendio - Curva a 90°. Curva 90° scanalata in ghisa sferoidale diametro 4".
| BIASER | OFFERTA BIASER |  |  | 0.06 | 0 | 300 | 0
|  |  |  | Cadauno |  | 0 |  | 0
338 | IT.TU.F.3004.E | Fornitura e posa in opera di pozzetto di raccordo non car ... cordo non carrabile in cav, elemento di fondo 60x60x60 cm.
Fornitura e posa in opera di pozzetto di raccordo non carrabile in calcestruzzo vibrato e armato con risega per incastro dell'elemento successivo o del coperchio di chiusura, composto da elemento di fondo con platea piana in calcestruzzo leggermente armato , elementi intermedi per prolunga e coperchio di chiusura, dotato di predisposizione per fori di passaggio delle tubazioni.Incl uso la platea in calcestruzzo per l'elemento di fondo per uno spessore non inferiore a 10 cm e la malta cementizia antiritiro lungo tutto il bordo dell'elemento di fondo e degli elementi intermedi per la sovrapposizione dell'elemento superiore.Esclusi gli scavi, il rinfianco, il rinterro. Pozzetto di raccordo non carrabile in cav, elemento di fondo 60x60x60 cm.
|  |  |  | Cadauno |  | 0 |  | 0
339 | VA.NR63.A01.17.0107 | Fornitura e posa in opera di giunti di transizione a sald ... tubazioni di acqua, PE 100, PN 16/S5 zincato; DN 200 - 8"
Fornitura e posa in opera di giunti di transizione a saldare PE-acciaio zincato per tubazioni di acqua, PE 100, PN 16/S5 zincato; DN 200 - 8"
| BIASER | OFFERTA BIASER |  |  | 0.554 | 0 | 300 | 0
|  |  |  | cadauno |  | 0 |  | 0
340 | IT.TU.A.1004.F | Tee scanalato in ghisa sferoidale verniciato rosso per tu ... ntincendio. TEE scanalata in ghisa sferoidale diametro 4".
Tee scanalato in ghisa sferoidale verniciato rosso per tubazioni antincendio. TEE scanalata in ghisa sferoidale diametro 4".
| BIASER | OFFERTA BIASER |  |  | 0.1598 | 0 | 300 | 0
|  |  |  | Cadauno |  | 0 |  | 0
341 | IT.TU.A.3001.B | Fornitura e posa in opera di tubo in acciaio nero senza s ... erri e opere murarie. Tubo in acciaio nero diametro 1"1/2.
Fornitura e posa in opera di tubo in acciaio nero senza saldature, preverniciato rosso, con estremità scanalate per impianti antincendio UNI EN 10255 e 10216 - serie media e pesante. Sono compresi nel prezzo i pezzi speciali e ogni altro onere e magistero. scluso scavi,riterri e opere murarie. Tubo in acciaio nero diametro 1"1/2.
| BIASER | OFFERTA BIASER |  |  | 0.086 | 0 | 300 | 0
|  |  |  | m |  | 0 |  | 0
342 | IT.TU.A.3001.E | Fornitura e posa in opera di tubo in acciaio nero senza s ... riterri e opere murarie. Tubo in acciaio nero diametro 3".
Fornitura e posa in opera di tubo in acciaio nero senza saldature, preverniciato rosso, con estremità scanalate per impianti antincendio UNI EN 10255 e 10216 - serie media e pesante. Sono compresi nel prezzo i pezzi speciali e ogni altro onere e magistero. scluso scavi,riterri e opere murarie. Tubo in acciaio nero diametro 3".
| BIASER | OFFERTA BIASER |  |  | 0.1734 | 0 | 300 | 0
|  |  |  | m |  | 0 |  | 0
343 | VA.NR63.A01.17.0106 | Fornitura e posa in opera di giunti di transizione a sald ... tubazioni di acqua, PE 100, PN 16/S5 zincato; DN 110 - 4"
Fornitura e posa in opera di giunti di transizione a saldare PE-acciaio zincato per tubazioni di acqua, PE 100, PN 16/S5 zincato; DN 110 - 4"
| BIASER | OFFERTA BIASER |  |  | 0.346 | 0 | 300 | 0
|  |  |  | cadauno |  | 0 |  | 0
344 | VA.NR63.A01.17.0040 | Fornitura e posa in opera di chiusino di ispezione del ti ... , dimensioni nette di passaggio: 600 x 600 mm (anta unica)
Fornitura e posa in opera di chiusino di ispezione del tipo a riempimento per posa della pavimentazione, dimensioni nette di passaggio: 600 x 600 mm (anta unica)
|  |  |  | cadauno |  | 0 |  | 0
345 | IT.TU.D.3006.D | Fornitura e posa in opera di tubazioni in polietilene alt ... i e opere murarie. SDR 17. PN 10. De 90 - spessore 5,4 mm.
Fornitura e posa in opera di tubazioni in polietilene alta densità PE 100 conforme alla norma UNI EN 12201 -2 e DM 174 del 6/4/2004 per condotte in pressione destinate al convogliamento di acqua potabile e per applicazioni industriali, in barre o r otoli. Compreso nel prezzo l'esecuzione delle giunzioni testa testa ed i pezzi speciali. Escluso nel prezzo, lo scavo, la formazione d el letto di posa, i rinfianchi ed i rinterri. SDR 17, PN 10. tubo in polietilene PE 100 in barre o rotoli, compreso le giunzioni i pezzi speciali. escluso scavo, rinterri e opere murarie. SDR 17. PN 10. De 90 - spessore 5,4 mm.
| BIASER | OFFERTA BIASER |  |  | 0.065 | 0 | 300 | 0
|  |  |  | m |  | 0 |  | 0
346 | IT.TU.D.3006.M | Fornitura e posa in opera di tubazioni in polietilene alt ... e opere murarie. SDR 17. PN 10. De 280 - spessore 16,6 mm.
Fornitura e posa in opera di tubazioni in polietilene alta densità PE 100 conforme alla norma UNI EN 12201 -2 e DM 174 del 6/4/2004 per condotte in pressione destinate al convogliamento di acqua potabile e per applicazioni industriali, in barre o r otoli. Compreso nel prezzo l'esecuzione delle giunzioni testa testa ed i pezzi speciali. Escluso nel prezzo, lo scavo, la formazione d el letto di posa, i rinfianchi ed i rinterri. SDR 17, PN 10. tubo in polietilene PE 100 in barre o rotoli, compreso le giunzioni i pezzi speciali. escluso scavo, rinterri e opere murarie. SDR 17. PN 10. De 280 - spessore 16,6 mm.
| BIASER | OFFERTA BIASER |  |  | 0.3102 | 0 | 300 | 0
|  |  |  | m |  | 0 |  | 0
347 | IT.AI.D.3001.N | Fornitura e posa di gruppo di attacco motopompa antincend ... tipo flangiato - con 2 rubinetto UNI 70, attacco DN 100mm.
Fornitura e posa di gruppo di attacco motopompa antincendio UNI10779, UNI 70 con attacco alla tubazione filettato GAS ISO 228 o flangiato PN16, del tipo orizzontale in ottone con rubinetto idrante di presa, con valvola di sicurezza, valvola di rit egno, Completo di raccorderia, pezzi speciali di giunzione o il materiale di saldatura, il tutto dato in opera collegato alle tubazion i di aduzione (queste escluse). attacco motopompa tipo flangiato - con 2 rubinetto UNI 70, attacco DN 100mm.
| BIASER | OFFERTA BIASER |  |  | 2.696 | 0 | 300 | 0
|  |  |  | Cadauno |  | 0 |  | 0
348 | IT.IP.A.3012.A | Ammortizzatore del colpo di ariete per impianti domestici ... atore del colpo di ariete pressione di punta 10 bar: 1/2".
Ammortizzatore del colpo di ariete per impianti domestici, con corpo in ottone e membrana in elasomero, temperatura massima 90°, pressione di precarica 3 bar, pressione di punta 10 bar: Ammortizzatore del colpo di ariete pressione di punta 10 bar: 1/2".
| BIASER | OFFERTA BIASER |  |  | 0.3066 | 0 | 300 | 0
|  |  |  | Cadauno |  | 0 |  | 0
349 | IT.AI.F.3001.C | Fornitura e posa in opera di Sprinkler orizzontale o pend ... ere. Sprinkler pendente o upright DN 1/2" finitura bianco.
Fornitura e posa in opera di Sprinkler orizzontale o pendente o upright DN 1/2". Installazione verticale o orizzontale marcat o CE, ampolla tarata, per impianti antincendio. Fornito in conformità alla vigente normativa di prevenzione incendi e corredato dal le previste certicazioni; dato in opera, i collegamenti idraulici, ogni onere e magistero per dare l'opera realizzata a perfetta regola d'arte. Sono escluse le valvole di intercettazione e le opere edili in genere. Sprinkler pendente o upright DN 1/2" finitura bianco.
| BIASER | OFFERTA BIASER |  |  | 0.108 | 0 | 300 | 0
|  |  |  | Cadauno |  | 0 |  | 0
350 | IT.TU.F.3004.O | Fornitura e posa in opera di pozzetto di raccordo non car ... ile in cav, coperchio ispezionabile per pozzetto 60x60 cm.
Fornitura e posa in opera di pozzetto di raccordo non carrabile in calcestruzzo vibrato e armato con risega per incastro dell'elemento successivo o del coperchio di chiusura, composto da elemento di fondo con platea piana in calcestruzzo leggermente armato , elementi intermedi per prolunga e coperchio di chiusura, dotato di predisposizione per fori di passaggio delle tubazioni.Incl uso la platea in calcestruzzo per l'elemento di fondo per uno spessore non inferiore a 10 cm e la malta cementizia antiritiro lungo tutto il bordo dell'elemento di fondo e degli elementi intermedi per la sovrapposizione dell'elemento superiore.Esclusi gli scavi, il rinfianco, il rinterro. Pozzetto di raccordo non carrabile in cav, coperchio ispezionabile per pozzetto 60x60 cm.
|  |  |  | Cadauno |  | 0 |  | 0
351 | VA.NR63.A01.17.0104 | Fornitura e posa in opera di giunti di transizione a sald ... r tubazioni di acqua, PE 100, PN 16/S5 zincato; DN 63 - 2"
Fornitura e posa in opera di giunti di transizione a saldare PE-acciaio zincato per tubazioni di acqua, PE 100, PN 16/S5 zincato; DN 63 - 2"
| BIASER | OFFERTA BIASER |  |  | 0.218 | 0 | 300 | 0
|  |  |  | cadauno |  | 0 |  | 0
352 | VA.NR63.A01.17.0105 | Fornitura e posa in opera di giunti di transizione a sald ... r tubazioni di acqua, PE 100, PN 16/S5 zincato; DN 90 - 3"
Fornitura e posa in opera di giunti di transizione a saldare PE-acciaio zincato per tubazioni di acqua, PE 100, PN 16/S5 zincato; DN 90 - 3"
| BIASER | OFFERTA BIASER |  |  | 0.29 | 0 | 300 | 0
|  |  |  | cadauno |  | 0 |  | 0
353 | IT.RI.C.3007.B | Fornitura e posa in opera di manometro, conforme alle nor ... INAIL, quadrante del diametro pari a 80 mm, attacco 3/8 .
Fornitura e posa in opera di manometro, conforme alle norme INAIL, completo di riccio di isolamento, rubinetto portamanometro con flangia di controllo, in opera su tubazione predisposta. Manometro conforme alla norme INAIL, quadrante del diametro pari a 80 mm, attacco 3/8 .
| BIASER | OFFERTA BIASER |  |  | 0.2555 | 0 | 300 | 0
|  |  |  | Cadauno |  | 0 |  | 0
354 | MO.BL.D.3103.B | Costruzione di blocchi di fondazione e di ormeggio in con ... superiore, per getti di volume singolo superiore a 0,7 m³
Costruzione di blocchi di fondazione e di ormeggio in conglomerato cementizio di cui alla voce MO.BL.C.3100 per pali o strutture a traliccio o piantane di qualsiasi tipo, portali, sostegni per segnali, motori, ecc., compresi gli scavi, da valutarsi comun que vuoto per pieno nel loro volume geometrico a compenso della eventuale costruzione della parte superiore a testa di diamante, della lisciatura con malta cementizia delle superfici fuori terra, nonché della posa in opera, se necessaria, di tubi di qualsiasi diametro e materiale, di cunicoli in conglomerato cementizio per passaggio cavi o scolo acque, (le cui forniture saranno da compensarsi a parte) ovvero la formazione di vani ricavati nel blocco AVVERTENZE 5003582 Avvertenza n° 1 alla voce MO.BL.D.3103 Qualora si prescrivessero blocchi di fondazione con risega nella parte superiore, il volume della stessa va dedotta dalla volumetria del blocco. I blocchi di fondazione o di ormeggio di pali portali, ecc. sono di massima da realizzarsi con conglomerato cementizio cui al le sottovoci MO.BL.D.3103.C e MO.BL.D.3103.D, dovendosi ottenere una resistenza caratteristica alla compressione Rck a 28 gg. di stagionatura non inferiore a 20 N/mm². con 200 kg di cemento tipo «325» o superiore, per getti di volume singolo superiore a 0,7 m³
|  |  |  | m³ |  | 0 |  | 0
355 | IT.TU.D.3006.U | Fornitura e posa in opera di tubazioni in polietilene alt ... R 11, Pressione Nominale PN 16. ( Percentuale del 25,00% )
Fornitura e posa in opera di tubazioni in polietilene alta densità PE 100 conforme alla norma UNI EN 12201 -2 e DM 174 del 6/4/2004 per condotte in pressione destinate al convogliamento di acqua potabile e per applicazioni industriali, in barre o r otoli. Compreso nel prezzo l'esecuzione delle giunzioni testa testa ed i pezzi speciali. Escluso nel prezzo, lo scavo, la formazione d el letto di posa, i rinfianchi ed i rinterri. SDR 17, PN 10. Sovrapprezzo alle voci da IT.TU.D.3006.A alla IT.TU.D.3006.T per tubi in polietilene PE 100. SDR 11, Pressione Nominale PN 16. ( Percentuale del 25,00% )
| BIASER | OFFERTA BIASER |  |  | 0.0345 | 0 | 300 | 0
|  |  |  | m |  | 0 |  | 0
356 | IT.TU.A.1001.E | Curva scanalata in ghisa sferoidale verniciata rossa per ... 90°. Curva 90° scanalata in ghisa sferoidale diametro 3".
Curva scanalata in ghisa sferoidale verniciata rossa per tubazioni antincendio - Curva a 90°. Curva 90° scanalata in ghisa sferoidale diametro 3".
| BIASER | OFFERTA BIASER |  |  | 0.058 | 0 | 300 | 0
|  |  |  | Cadauno |  | 0 |  | 0
357 | IT.TU.D.3006.U | Fornitura e posa in opera di tubazioni in polietilene alt ... R 11, Pressione Nominale PN 16. ( Percentuale del 25,00% )
Fornitura e posa in opera di tubazioni in polietilene alta densità PE 100 conforme alla norma UNI EN 12201 -2 e DM 174 del 6/4/2004 per condotte in pressione destinate al convogliamento di acqua potabile e per applicazioni industriali, in barre o r otoli. Compreso nel prezzo l'esecuzione delle giunzioni testa testa ed i pezzi speciali. Escluso nel prezzo, lo scavo, la formazione d el letto di posa, i rinfianchi ed i rinterri. SDR 17, PN 10. Sovrapprezzo alle voci da IT.TU.D.3006.A alla IT.TU.D.3006.T per tubi in polietilene PE 100. SDR 11, Pressione Nominale PN 16. ( Percentuale del 25,00% )
| BIASER | OFFERTA BIASER |  |  | 0.0345 | 0 | 300 | 0
|  |  |  | m |  | 0 |  | 0
358 | IT.TU.A.1004.D | Tee scanalato in ghisa sferoidale verniciato rosso per tu ... cendio. TEE scanalata in ghisa sferoidale diametro 2" 1/2.
Tee scanalato in ghisa sferoidale verniciato rosso per tubazioni antincendio. TEE scanalata in ghisa sferoidale diametro 2" 1/2.
| BIASER | OFFERTA BIASER |  |  | 0.097 | 0 | 300 | 0
|  |  |  | Cadauno |  | 0 |  | 0
359 | IT.TU.A.1004.E | Tee scanalato in ghisa sferoidale verniciato rosso per tu ... ntincendio. TEE scanalata in ghisa sferoidale diametro 3".
Tee scanalato in ghisa sferoidale verniciato rosso per tubazioni antincendio. TEE scanalata in ghisa sferoidale diametro 3".
| BIASER | OFFERTA BIASER |  |  | 0.116 | 0 | 300 | 0
|  |  |  | Cadauno |  | 0 |  | 0
360 | IT.TU.A.1009.B | Derivazione a staffa scanalata in ghisa sferoidale vernic ... staffa scanalata in ghisa sferoidale diametro 2" x 1" 1/2.
Derivazione a staffa scanalata in ghisa sferoidale verniciata rossa per tubazioni antincendio. Derivazione a staffa scanalata in ghisa sferoidale diametro 2" x 1" 1/2.
| BIASER | OFFERTA BIASER |  |  | 0.067 | 0 | 300 | 0
|  |  |  | Cadauno |  | 0 |  | 0
361 | IT.TU.D.3006.B | Fornitura e posa in opera di tubazioni in polietilene alt ... i e opere murarie. SDR 17. PN 10. De 63 - spessore 3,8 mm.
Fornitura e posa in opera di tubazioni in polietilene alta densità PE 100 conforme alla norma UNI EN 12201 -2 e DM 174 del 6/4/2004 per condotte in pressione destinate al convogliamento di acqua potabile e per applicazioni industriali, in barre o r otoli. Compreso nel prezzo l'esecuzione delle giunzioni testa testa ed i pezzi speciali. Escluso nel prezzo, lo scavo, la formazione d el letto di posa, i rinfianchi ed i rinterri. SDR 17, PN 10. tubo in polietilene PE 100 in barre o rotoli, compreso le giunzioni i pezzi speciali. escluso scavo, rinterri e opere murarie. SDR 17. PN 10. De 63 - spessore 3,8 mm.
| BIASER | OFFERTA BIASER |  |  | 0.067 | 0 | 300 | 0
|  |  |  | m |  | 0 |  | 0
362 | IT.TU.A.1004.C | Tee scanalato in ghisa sferoidale verniciato rosso per tu ... ntincendio. TEE scanalata in ghisa sferoidale diametro 2".
Tee scanalato in ghisa sferoidale verniciato rosso per tubazioni antincendio. TEE scanalata in ghisa sferoidale diametro 2".
| BIASER | OFFERTA BIASER |  |  | 0.0805 | 0 | 300 | 0
|  |  |  | Cadauno |  | 0 |  | 0
363 | IT.TU.D.3006.A | Fornitura e posa in opera di tubazioni in polietilene alt ... rri e opere murarie. SDR 17. PN 10. De 50 - spessore 3 mm.
Fornitura e posa in opera di tubazioni in polietilene alta densità PE 100 conforme alla norma UNI EN 12201 -2 e DM 174 del 6/4/2004 per condotte in pressione destinate al convogliamento di acqua potabile e per applicazioni industriali, in barre o r otoli. Compreso nel prezzo l'esecuzione delle giunzioni testa testa ed i pezzi speciali. Escluso nel prezzo, lo scavo, la formazione d el letto di posa, i rinfianchi ed i rinterri. SDR 17, PN 10. tubo in polietilene PE 100 in barre o rotoli, compreso le giunzioni i pezzi speciali. escluso scavo, rinterri e opere murarie. SDR 17. PN 10. De 50 - spessore 3 mm.
| BIASER | OFFERTA BIASER |  |  | 0.0595 | 0 | 300 | 0
|  |  |  | m |  | 0 |  | 0
364 | VA.NR63.A01.17.0103 | Fornitura e posa in opera di giunti di transizione a sald ... bazioni di acqua, PE 100, PN 16/S5 zincato; DN 50 - 1" 1/2
Fornitura e posa in opera di giunti di transizione a saldare PE-acciaio zincato per tubazioni di acqua, PE 100, PN 16/S5 zincato; DN 50 - 1" 1/2
| BIASER | OFFERTA BIASER |  |  | 0.215 | 0 | 300 | 0
|  |  |  | cadauno |  | 0 |  | 0
365 | VA.NR63.A01.17.0025 | Fornitura e posa in opera di cassetta vuota porta 12 spri ... cciaio 9/10 verniciato rosso RAL 3002, fissaggio a parete.
Fornitura e posa in opera di cassetta vuota porta 12 sprinkler di scorta 1/2" o 3/4", realizzata in acciaio 9/10 verniciato rosso RAL 3002, fissaggio a parete.
| BIASER | OFFERTA BIASER |  |  | 0.234 | 0 | 300 | 0
|  |  |  | cadauno |  | 0 |  | 0
366 | IT.TU.A.1001.C | Curva scanalata in ghisa sferoidale verniciata rossa per ... 90°. Curva 90° scanalata in ghisa sferoidale diametro 2".
Curva scanalata in ghisa sferoidale verniciata rossa per tubazioni antincendio - Curva a 90°. Curva 90° scanalata in ghisa sferoidale diametro 2".
| BIASER | OFFERTA BIASER |  |  | 0.034 | 0 | 300 | 0
|  |  |  | Cadauno |  | 0 |  | 0
367 | IT.TU.D.3006.U | Fornitura e posa in opera di tubazioni in polietilene alt ... R 11, Pressione Nominale PN 16. ( Percentuale del 25,00% )
Fornitura e posa in opera di tubazioni in polietilene alta densità PE 100 conforme alla norma UNI EN 12201 -2 e DM 174 del 6/4/2004 per condotte in pressione destinate al convogliamento di acqua potabile e per applicazioni industriali, in barre o r otoli. Compreso nel prezzo l'esecuzione delle giunzioni testa testa ed i pezzi speciali. Escluso nel prezzo, lo scavo, la formazione d el letto di posa, i rinfianchi ed i rinterri. SDR 17, PN 10. Sovrapprezzo alle voci da IT.TU.D.3006.A alla IT.TU.D.3006.T per tubi in polietilene PE 100. SDR 11, Pressione Nominale PN 16. ( Percentuale del 25,00% )
| BIASER | OFFERTA BIASER |  |  | 0.0345 | 0 | 300 | 0
|  |  |  | m |  | 0 |  | 0
368 | MO.VA.B.2105.C | Posa in opera di acciaio in profilati semplici, in barre, ... cavi o casseri per costituire getti di calcestruzzo armato
Posa in opera di acciaio in profilati semplici, in barre, in pezzi fucinati e lavorati a martello o con macchine utensili, co mpreso inoltre ogni lavoro accessorio per la sistemazione in opera entro scavi o casseri per costituire getti di calcestruzzo armato
|  |  |  | kg |  | 0 |  | 0
369 | VA.NR63.A01.17.0060 | Fornitura e posa in opera di pompa di tipo sommerso, portata 2,88 m³/h, prevalenza 30 m c.a., potenza assorbita 0,75 kW.
Fornitura e posa in opera di pompa di tipo sommerso, portata 2,88 m³/h, prevalenza 30 m c.a., potenza assorbita 0,75 kW.
| BIASER | OFFERTA BIASER |  |  | 8.6515 | 0 | 300 | 0
|  |  |  | cadauno |  | 0 |  | 0
370 | IT.IP.A.3017.B | Filtro automatico autopulente flangiato, conforme al D.M. ... 2,5/10 bar: Filtro automatico autopulente flangiato DN 80.
Filtro automatico autopulente flangiato, conforme al D.M. 6/4/2004 n°174 e al D.M. 2/2/2012 n°25, corpo in bronzo, grado di filtrazione 100 micron, completo di manometro per il controllo delle perdite di carico, pressione di esercizio 2,5/10 bar: Filtro automatico autopulente flangiato DN 80.
| BIASER | OFFERTA BIASER |  |  | 15.28 | 0 | 300 | 0
|  |  |  | Cadauno |  | 0 |  | 0
371 | IT.IP.F.3009.A | Fornitura e posa in opera di serbatoio di vetroresina per ... qua, del tipo orizzontale, della capacità di 10000 li tri.
Fornitura e posa in opera di serbatoio di vetroresina per accumulo di acqua, del tipo orizzontale con corpo cilindrico e fond i bombati con supporti e piedi di appoggio e di ancoraggio, dotati di attacchi per condotte di immissione e di uscita, per i misuratori di livello e per l'appliccazione di un rubinetto a galleggiante, per una uscita di scarico totale e per la valvola di sfiato; dotati altresì di baccaporto con chiusura a flangia per consentire le ispezioni interne e le pulizie periodiche; dimensionati secondo le misure standard commerciali. Sono comprese e compensate nel prezzo le opere murarie per il basamento (da realizzarsi in muratura di mattoni pieni o in calcestruzzo, secondo gli ordini della Dirigenza), il montaggio in opera, gli allacci alla rete idrica, e tutto quanto occorre per darlo funzionante in opera. Fornitura e posa in opera di serbatoio di vetroresina per accumulo di acqua, del tipo orizzontale, della capacità di 10000 li tri.
| BIASER | OFFERTA BIASER |  |  | 12.17 | 0 | 300 | 0
|  |  |  | Cadauno |  | 0 |  | 0
372 | IT.IP.A.3001.B | Fornitura e posa in opera di disconnettore di zona per ac ... e di zona per acqua potabile con corpo in bronzo DN 65 mm.
Fornitura e posa in opera di disconnettore di zona per acqua potabile con corpo in bronzo del tipo flangiato PN 10, completo di prese di pressione a valle e a monte per temperature sino a 65° C, membrana in tessuto poliammidico rivestito in neoprene sostegno membrana in nylon, completo di filtro, valvole di intercettazione, flange, bulloni e guarnizioni con esclusione del collegame nto all'acquedotto ed alla conduttura di scarico: Disconnettore di zona per acqua potabile con corpo in bronzo DN 65 mm.
| BIASER | OFFERTA BIASER |  |  | 7.575 | 0 | 300 | 0
|  |  |  | Cadauno |  | 0 |  | 0
373 | IT.TU.D.3006.A | Fornitura e posa in opera di tubazioni in polietilene alt ... rri e opere murarie. SDR 17. PN 10. De 50 - spessore 3 mm.
Fornitura e posa in opera di tubazioni in polietilene alta densità PE 100 conforme alla norma UNI EN 12201 -2 e DM 174 del 6/4/2004 per condotte in pressione destinate al convogliamento di acqua potabile e per applicazioni industriali, in barre o r otoli. Compreso nel prezzo l'esecuzione delle giunzioni testa testa ed i pezzi speciali. Escluso nel prezzo, lo scavo, la formazione d el letto di posa, i rinfianchi ed i rinterri. SDR 17, PN 10. tubo in polietilene PE 100 in barre o rotoli, compreso le giunzioni i pezzi speciali. escluso scavo, rinterri e opere murarie. SDR 17. PN 10. De 50 - spessore 3 mm.
| BIASER | OFFERTA BIASER |  |  | 0.0595 | 0 | 300 | 0
|  |  |  | m |  | 0 |  | 0
374 | IT.IP.B.3001.C | Pompa dosatrice elettronica a comando idraulico munita di ... trica elettronica da 5,01 mc/h a 6,00 mc/h raccordo 1 1/4.
Pompa dosatrice elettronica a comando idraulico munita di contenitore portareagenti per il dosaggio proporzionale dei sali minerali naturali, al fine di prevenire la formazione di incrostazioni calcaree e corrosione negli impianti di acqua calda e fredda sa nitaria potabile, e di processo nei circuiti di raffreddamento con acqua a perdere, nonchè per risanare circuiti già incrostati e corrosi eliminando progressivamente i depositi presenti. Realizzato conformemente al D.M. 174/04 e D.M. 25/2012, alimentazione elettrica V/hz 230/50, Pmax 10 bar. Pompa dosatrice volumetrica elettronica da 5,01 mc/h a 6,00 mc/h raccordo 1 1/4.
| BIASER | OFFERTA BIASER |  |  | 5.66 | 0 | 300 | 0
|  |  |  | Cadauno |  | 0 |  | 0
375 | IT.IP.A.3024.D | Fornitura e posa in opera di contatori di acqua fredda a ... o a quadrante asciutto digitale per acqua fredda DN 40 mm.
Fornitura e posa in opera di contatori di acqua fredda a turbina - con attacchi a manicotto a quadrante asciutto digitale - getto multiplo, delle seguenti dimensioni: Contatore a turbina con attacchi a manicotto a quadrante asciutto digitale per acqua fredda DN 40 mm.
| BIASER | OFFERTA BIASER |  |  | 4.15 | 0 | 300 | 0
|  |  |  | Cadauno |  | 0 |  | 0
376 | VA.NR63.A01.17.0056 | Fornitura e posa in opera di Tubo multistrato preisolato, ... . Diametro esterno x spessore: D x s (mm). Dxs = 20 x 2,25
Fornitura e posa in opera di Tubo multistrato preisolato, con un anima di alluminio. Diametro nominale: DN (mm). Diametro esterno x spessore: D x s (mm). Dxs = 20 x 2,25
| BIASER | OFFERTA BIASER |  |  | 0.0332 | 0 | 300 | 0
|  |  |  | m |  | 0 |  | 0
377 | IT.TU.B.3001.I | Fornitura e posa in opera di tubo in acciaio zincato senz ... arie. Tubo acciaio zincato SS, serie leggera, diametro 4".
Fornitura e posa in opera di tubo in acciaio zincato senza saldature con estremità filettate, UNI EN 10255, serie leggera, me dia e pesante. Sono compresi il materiale di tenuta e ogni altro onere e magistero. Escluso scavi, rinterri, op. murarie. Tubo acciaio zincato SS, serie leggera, diametro 4".
| BIASER | OFFERTA BIASER |  |  | 0.2962 | 0 | 300 | 0
|  |  |  | m |  | 0 |  | 0
378 | IT.IP.L.3002.A | Scalda acqua elettrico murale a pompa di calore funzionan ... pompa di calore, integrato senza unità esterna. Litri 80.
Scalda acqua elettrico murale a pompa di calore funzionante a gas R134A, potenza elettrica media assorbita 250 W, con resistenza elettrica integrativa da 1.200 W, alimentazione elettrica 220 V, fissato a parete, comprese staffe, integrato senza unità esterna: Scalda acqua elettrico murale a pompa di calore, integrato senza unità esterna. Litri 80.
| BIASER | OFFERTA BIASER |  |  | 5.08 | 0 | 300 | 0
|  |  |  | Cadauno |  | 0 |  | 0
379 | IT.TU.B.3001.G | Fornitura e posa in opera di tubo in acciaio zincato senz ... e. Tubo acciaio zincato SS, serie leggera, diametro 2"1/2.
Fornitura e posa in opera di tubo in acciaio zincato senza saldature con estremità filettate, UNI EN 10255, serie leggera, me dia e pesante. Sono compresi il materiale di tenuta e ogni altro onere e magistero. Escluso scavi, rinterri, op. murarie. Tubo acciaio zincato SS, serie leggera, diametro 2"1/2.
| BIASER | OFFERTA BIASER |  |  | 0.1584 | 0 | 300 | 0
|  |  |  | m |  | 0 |  | 0
380 | IT.RI.C.3004.A | Fornitura e posa in opera di valvola di scarico termico a ... ro 1/2 M * 1/4 F portate di calore senza reintegro 136 kw.
Fornitura e posa in opera di valvola di scarico termico ad azione positiva, a riarmo manuale per blocco bruciatore o allarme, qualificata a tarata INAIL, pressione di esercizio da 0,3 a 10 bar, conforme alla direttiva PED 97/23/CE. Valvola di scarico termico ad azione positiva, a riarmo manuale per blocco bruciatore o allarme, qualificata e tarata INAIL, pressione d'esercizio da 0,3 a 10 bar, diametro 1/2 M * 1/4 F portate di calore senza reintegro 136 kw.
| BIASER | OFFERTA BIASER |  |  | 1.3742 | 0 | 300 | 0
|  |  |  | Cadauno |  | 0 |  | 0
381 | IT.TF.F.3000.E | Fornitura e posa in opera di valvola a globo per ventilco ... erfetta regola d'arte. a 2 vie 1 1/2 FF - con servomotore.
Fornitura e posa in opera di valvola a globo per ventilconvettori e per la termoregolazione di impianti di riscaldamento individuali, con valvola in bronzo PN 16, otturatore guarnito in gomma, attacchi filettati FF, e regolazione lineare e servomotore, ove previsto, da 24V. E' compreso nel prezzo ogni altro onere e magistero per dare il lavoro finito a perfetta regola d'arte. a 2 vie 1 1/2 FF - con servomotore.
| BIASER | OFFERTA BIASER |  |  | 1.4399 | 0 | 300 | 0
|  |  |  | Cadauno |  | 0 |  | 0
382 | IT.IP.C.3000.G | Valvola d’arresto a sfera cromata, con corpo in ottone, f ... , filettatura F-F, maniglia a leva rossa, diametro 1" 1/2.
Valvola d’arresto a sfera cromata, con corpo in ottone, filettatura femmina-femmina, maniglia a leva rossa, passaggio totale, fornita e posta in opera con guarnizioni e compresi tutti gli oneri per dare il lavoro finito a perfetta regola d’arte, con attacchi filettati delle seguenti dimensioni: Valvola d’arresto a sfera cromata, filettatura F-F, maniglia a leva rossa, diametro 1" 1/2.
| BIASER | OFFERTA BIASER |  |  | 0.181 | 0 | 300 | 0
|  |  |  | Cadauno |  | 0 |  | 0
383 | VA.NR63.A01.17.0092 | Fornitura e posa in opera di servomotore elettrico per se ... ometro, alimentazione 24/230V, coppia erogata minima 10Nm.
Fornitura e posa in opera di servomotore elettrico per serranda tagliafuoco, variazione di apertura tipo ON/OFF, completo di due contatti ausiliari e potenziometro, alimentazione 24/230V, coppia erogata minima 10Nm.
| BIASER | OFFERTA BIASER |  |  | 1.3453 | 0 | 300 | 0
|  |  |  | cadauno |  | 0 |  | 0
384 | OM.ID.B.102.B | Fornitura di gruppi miscelatori monocomando per lavabi, l ... erniciato di tipo pesante: con bocca di erogazione mobile.
Fornitura di gruppi miscelatori monocomando per lavabi, lavelli e bidet, in ottone cromato o verniciato di tipo pesante: con bocca di erogazione mobile.
| BIASER | OFFERTA BIASER |  |  | 0.137 | 0 | 300 | 0
|  |  |  | Cadauno |  | 0 |  | 0
385 | IT.IV.K.3001.B | Serranda tagliafuoco a pala unica, certificata REI 120, c ... tenziale, delle dimensioni di altezza 300 mm: Base 300 mm.
Serranda tagliafuoco a pala unica, certificata REI 120, cassa lunghezza 300 mm e flangia da 40 mm, completa di fusibile tarat o a 72° e disgiuntore, otturatore in cartongesso e comando manuale, data in opera a perfetta regola d'arte con esclusione delle o pere murarie e del collegamento equipotenziale, delle dimensioni di altezza 300 mm: Base 300 mm.
| BIASER | OFFERTA BIASER |  |  | 0.897 | 0 | 300 | 0
|  |  |  | Cadauno |  | 0 |  | 0
386 | IT.TU.D.3006.F | Fornitura e posa in opera di tubazioni in polietilene alt ... e opere murarie. SDR 17. PN 10. De 125 - spessore 7,4 mm.
Fornitura e posa in opera di tubazioni in polietilene alta densità PE 100 conforme alla norma UNI EN 12201 -2 e DM 174 del 6/4/2004 per condotte in pressione destinate al convogliamento di acqua potabile e per applicazioni industriali, in barre o r otoli. Compreso nel prezzo l'esecuzione delle giunzioni testa testa ed i pezzi speciali. Escluso nel prezzo, lo scavo, la formazione d el letto di posa, i rinfianchi ed i rinterri. SDR 17, PN 10. tubo in polietilene PE 100 in barre o rotoli, compreso le giunzioni i pezzi speciali. escluso scavo, rinterri e opere murarie. SDR 17. PN 10. De 125 - spessore 7,4 mm.
| BIASER | OFFERTA BIASER |  |  | 0.1199 | 0 | 300 | 0
|  |  |  | m |  | 0 |  | 0
387 | VA.NR63.A01.17.0030 | Fornitura e posa in opera di contatore volumetrico acqua ... nitaria con attacco filettato 1" 1/2 con uscita impulsiva.
Fornitura e posa in opera di contatore volumetrico acqua calda/fredda sanitaria con attacco filettato 1" 1/2 con uscita impulsiva.
| BIASER | OFFERTA BIASER |  |  | 2.942 | 0 | 300 | 0
|  |  |  | cadauno |  | 0 |  | 0
388 | IT.TF.A.3007.C | Fornitura e posa in opera di valvola di ritegno a palla f ... are il lavoro finito a perfetta regola d'arte. diam 1 1/2.
Fornitura e posa in opera di valvola di ritegno a palla filettata in ghisa GGG40 PN16, con esclusione degli oneri della controflange.Sono compresi il trasporto. lo scarico, il serraggio dei bulloni, i controdadi le prove idrauliche e quant'altro necessario per dare il lavoro finito a perfetta regola d'arte. diam 1 1/2.
| BIASER | OFFERTA BIASER |  |  | 0.1994 | 0 | 300 | 0
|  |  |  | Cadauno |  | 0 |  | 0
389 | EI.QE.B.101.B | Fornitura di Quadro elettrico da parete o da incasso di t ... ente in acciaio. Per superficie frontale al metro quadrato
Fornitura di Quadro elettrico da parete o da incasso di tipo prefabbricato per impianti b.t. con superficie frontale sino a 1 ,5 m² costituito da armadietto in lamiera d'acciaio verniciata, completa di portella anteriore in lamiera dello spessore da 8/10 a 15/10 di mm, o portella trasparente apribili a cerniera provvista di serratura con chiave, armadietto completo all'interno di pannello di fondo o componibile in strisce metalliche alternate per la posa anche di apparecchi di tipo modulare e particolarmente adatto al montaggio sporgente od incassato. Quadro elettrico da parete o incasso costituito in lamiera d'acciaio verniciata con profondità da 12 a 28 cm con portella totalmente in acciaio. Per superficie frontale al metro quadrato
| QE_AL_MQ | QE AL MQ |  | m² | 1 | 0 | 280 | 0
|  |  |  | m² |  | 0 |  | 0
390 | IT.TF.D.3003.H | Fornitura e posa in opera di rivestimento isolante con sp ... i mezzi d'opera. per tubi del diametro nominale di mm. 54.
Fornitura e posa in opera di rivestimento isolante con spessore 13 mm (conducibilità termica a + 40 °C non superiore a 0,042 W/mc, classe 1, campo di impiego da - 40°C a + 105 °C) di tubazioni per acqua calda e fredda con tubi flessibili di materiale sintetico con struttura a cellule chiuse contenenti un gas inerte; compresi il collante, la nastratura delle giunzioni con analogo materiale e i mezzi d'opera. per tubi del diametro nominale di mm. 54.
| BIASER | OFFERTA BIASER |  |  | 0.029 | 0 | 300 | 0
|  |  |  | m |  | 0 |  | 0
391 | IT.IP.A.3006.E | Riduttore di pressione a membrana con sede compensata att ... ettoni, con manometro 0/10, dei seguenti diametri: 1" 1/2.
Riduttore di pressione a membrana con sede compensata attacco filettato con bocchettoni, corpo e calotta in ottone, gruppo filtro intercambiabile, pressione d'ingresso massima 25 bar, pressione a valle regorabile 1,5/6 bar, per acqua, aria e gas neutri: c on manometro 0/10, dei seguenti diametri: Riduttore di pressione a membrana con sede compensata attacco filettato con bocchettoni, con manometro 0/10, dei seguenti diametri: 1" 1/2.
| BIASER | OFFERTA BIASER |  |  | 1.88 | 0 | 300 | 0
|  |  |  | Cadauno |  | 0 |  | 0
392 | IT.TU.D.3006.E | Fornitura e posa in opera di tubazioni in polietilene alt ... e opere murarie. SDR 17. PN 10. De 110 - spessore 6,6 mm.
Fornitura e posa in opera di tubazioni in polietilene alta densità PE 100 conforme alla norma UNI EN 12201 -2 e DM 174 del 6/4/2004 per condotte in pressione destinate al convogliamento di acqua potabile e per applicazioni industriali, in barre o r otoli. Compreso nel prezzo l'esecuzione delle giunzioni testa testa ed i pezzi speciali. Escluso nel prezzo, lo scavo, la formazione d el letto di posa, i rinfianchi ed i rinterri. SDR 17, PN 10. tubo in polietilene PE 100 in barre o rotoli, compreso le giunzioni i pezzi speciali. escluso scavo, rinterri e opere murarie. SDR 17. PN 10. De 110 - spessore 6,6 mm.
| BIASER | OFFERTA BIASER |  |  | 0.0914 | 0 | 300 | 0
|  |  |  | m |  | 0 |  | 0
393 | VA.NR63.A01.17.0103 | Fornitura e posa in opera di giunti di transizione a sald ... bazioni di acqua, PE 100, PN 16/S5 zincato; DN 50 - 1" 1/2
Fornitura e posa in opera di giunti di transizione a saldare PE-acciaio zincato per tubazioni di acqua, PE 100, PN 16/S5 zincato; DN 50 - 1" 1/2
| BIASER | OFFERTA BIASER |  |  | 0.215 | 0 | 300 | 0
|  |  |  | cadauno |  | 0 |  | 0
394 | OM.ID.C.107.C | Cassetta di scarico in polietilene, tipo pesante, complet ... ile di 14 litri con placca di controllo esterno in P.V.C..
Cassetta di scarico in polietilene, tipo pesante, completa di apparecchiatura di scarico e degli accessori per il perfetto funzionamento, esclusa la saracinesca di arresto: del tipo da incassare della capacità utile di 14 litri con placca di controllo esterno in P.V.C..
| BIASER | OFFERTA BIASER |  |  | 0.3425 | 0 | 300 | 0
|  |  |  | Cadauno |  | 0 |  | 0
395 | OM.ID.B.135.M | Valvola sfera o a saracinesca, rubinetti di arresto di qu ... ottone o bronzo, tipo pesante: del diametro di 8 pollici.
Valvola sfera o a saracinesca, rubinetti di arresto di qualsiasi tipo, in ottone o bronzo, tipo pesante: del diametro di 8 pollici.
| BIASER | OFFERTA BIASER |  |  | 1.459 | 0 | 300 | 0
|  |  |  | Cadauno |  | 0 |  | 0
396 | IT.TF.A.3013.I | Fornitura e posa in opera di valvola di ritegno a globo i ... are il lavoro finito a perfetta regola d'arte. diam 2 1/2.
Fornitura e posa in opera di valvola di ritegno a globo in bronzo filettata PN16.Sono compresi il trasporto. lo scarico, le p rove idrauliche e quant'altro necessario per dare il lavoro finito a perfetta regola d'arte. diam 2 1/2.
| BIASER | OFFERTA BIASER |  |  | 0.5671 | 0 | 300 | 0
|  |  |  | Cadauno |  | 0 |  | 0
397 | IT.TF.D.3003.O | Fornitura e posa in opera di rivestimento isolante con sp ... mezzi d'opera. per tubi del diametro nominale di mm. 114.
Fornitura e posa in opera di rivestimento isolante con spessore 13 mm (conducibilità termica a + 40 °C non superiore a 0,042 W/mc, classe 1, campo di impiego da - 40°C a + 105 °C) di tubazioni per acqua calda e fredda con tubi flessibili di materiale sintetico con struttura a cellule chiuse contenenti un gas inerte; compresi il collante, la nastratura delle giunzioni con analogo materiale e i mezzi d'opera. per tubi del diametro nominale di mm. 114.
| BIASER | OFFERTA BIASER |  |  | 0.0569 | 0 | 300 | 0
|  |  |  | m |  | 0 |  | 0
398 | OM.ID.B.210.A | Posa in opera di valvole a sfera o a saracinesca, di sara ... cettazione, di rubinetti d'arresto, di valvole di ritegno.
Posa in opera di valvole a sfera o a saracinesca, di saracinesche di intercettazione, di rubinetti d'arresto, di valvole di r itegno, di qualsiasi tipo, compresa la eventuale rimozione di quelli da sostituire e quant'altro occorra per una perfetta posa. Posa in opera di valvole a sfera o a saracinesca, di saracinesche diintercettazione, di rubinetti d'arresto, di valvole di ritegno.
| BIASER | OFFERTA BIASER |  |  | 0.0685 | 0 | 300 | 0
|  |  |  | Cadauno |  | 0 |  | 0
399 | VA.NR63.A01.17.0036 | Fornitura e posa in opera di Gruppo di caricamento automa ... di esercizio 65 °C. Pressione massima di esercizio 10 bar.
Fornitura e posa in opera di Gruppo di caricamento automatico con disconnettore e filtro. Attacchi 1/2". Temperatura massima di esercizio 65 °C. Pressione massima di esercizio 10 bar.
| BIASER | OFFERTA BIASER |  |  | 1.4398 | 0 | 300 | 0
|  |  |  | cadauno |  | 0 |  | 0
400 | IT.RI.C.3003.D | Fornitura e posa in opera di imbuto per scarico a vista c ... per scarico a vista con curva orientabile diametro 1 1/4.
Fornitura e posa in opera di imbuto per scarico a vista con curva orientabile da utilizzare con valvole di sicurezza. Imbuto per scarico a vista con curva orientabile diametro 1 1/4.
| BIASER | OFFERTA BIASER |  |  | 0.349 | 0 | 300 | 0
|  |  |  | Cadauno |  | 0 |  | 0
401 | IT.TU.D.3006.A | Fornitura e posa in opera di tubazioni in polietilene alt ... rri e opere murarie. SDR 17. PN 10. De 50 - spessore 3 mm.
Fornitura e posa in opera di tubazioni in polietilene alta densità PE 100 conforme alla norma UNI EN 12201 -2 e DM 174 del 6/4/2004 per condotte in pressione destinate al convogliamento di acqua potabile e per applicazioni industriali, in barre o r otoli. Compreso nel prezzo l'esecuzione delle giunzioni testa testa ed i pezzi speciali. Escluso nel prezzo, lo scavo, la formazione d el letto di posa, i rinfianchi ed i rinterri. SDR 17, PN 10. tubo in polietilene PE 100 in barre o rotoli, compreso le giunzioni i pezzi speciali. escluso scavo, rinterri e opere murarie. SDR 17. PN 10. De 50 - spessore 3 mm.
| BIASER | OFFERTA BIASER |  |  | 0.0595 | 0 | 300 | 0
|  |  |  | m |  | 0 |  | 0
402 | IT.IV.N.3002.C | Griglia di ripresa aria in alluminio senza rete con alett ... murarie, delle dimensioni di altezza 300 mm: Base 300 mm.
Griglia di ripresa aria in alluminio senza rete con alette orizzontali fisse inclinate a 45°, complete di serranda e controtelaio, data in opera a perfetta regola d'arte con esclusione delle opere murarie, delle dimensioni di altezza 300 mm: Base 300 mm.
| BIASER | OFFERTA BIASER |  |  | 0.1452 | 0 | 300 | 0
|  |  |  | Cadauno |  | 0 |  | 0
403 | IT.IP.B.3000.A | Dosatore idrodinamico di polifosfato in polvere o cilindr ... sfera d'intercettazione e raccodi per il montaggio: Linea.
Dosatore idrodinamico di polifosfato in polvere o cilindretti preconfezionati ad uso acqua potabile, testa in ottone cromato, vaso trasparente infrangibile, PN 16, by-pass e regolatore di consumo e valvola spurgo frontale, con attacco da 1/2 , portata 1,5 mc/h, posto in opera completo di valvola a sfera d'intercettazione e raccodi per il montaggio: Linea.
| BIASER | OFFERTA BIASER |  |  | 0.601 | 0 | 300 | 0
|  |  |  | Cadauno |  | 0 |  | 0
404 | OM.ID.C.110.A | Apparecchiatura per cassette di scarico, manovrata con ma ... n ottone cromato. Apparecchiatura per cassette di scarico.
Apparecchiatura per cassette di scarico, manovrata con manopola o pulsante da incassare nella parete, completa di campana o tappo pneumo comandato, di rubinetto a galleggiante, di bocchettone, curva di partenza, manicotto e rosone a muro, con parti in vista in ottone cromato. Apparecchiatura per cassette di scarico.
|  |  |  | Cadauno |  | 0 |  | 0
405 | OM.ID.D.120.C | Sifone in ottone cromato per lavabi, lavelli, bidet e sim ... ubo a parete cromato e rosone: con scarico da due pollici.
Sifone in ottone cromato per lavabi, lavelli, bidet e simili, con tubo a parete cromato e rosone: con scarico da due pollici.
| BIASER | OFFERTA BIASER |  |  | 0.1034 | 0 | 300 | 0
|  |  |  | Cadauno |  | 0 |  | 0
406 | IT.TU.B.3001.E | Fornitura e posa in opera di tubo in acciaio zincato senz ... e. Tubo acciaio zincato SS, serie leggera, diametro 1"1/2.
Fornitura e posa in opera di tubo in acciaio zincato senza saldature con estremità filettate, UNI EN 10255, serie leggera, me dia e pesante. Sono compresi il materiale di tenuta e ogni altro onere e magistero. Escluso scavi, rinterri, op. murarie. Tubo acciaio zincato SS, serie leggera, diametro 1"1/2.
| BIASER | OFFERTA BIASER |  |  | 0.1188 | 0 | 300 | 0
|  |  |  | m |  | 0 |  | 0
407 | EI.AV.C.2106.C | Posa in opera di scatola di derivazione stagna a parete ( ... a di derivazione con fissaggio a muro mediante viti o stop
Posa in opera di scatola di derivazione stagna a parete (in vista) di qualsiasi tipo per la realizzazione di impianti civili. Comprese e compensate l'esecuzione di fori, la posa delle scatole sulle strutture portanti mediante uso di viti, anche autofilettanti, stop e quant'altro necessario, la posa dell'eventuale piastra di fondo, l'apertura delle finestrelle delle scatole e la c onseguente introduzione e attestamento dei tubi rigidi o flessibili per l'inserimento dei cavi, la posa di eventuali setti divisori, pia stre e guide DIN. A lavoro ultimato le scatole dovranno risultare in perfetta verticale rispetto alla parete e tale da assolvere anche la funzi one riguardante l'effetto estetico. per ogni cassetta di derivazione con fissaggio a muro mediante viti o stop
| OP1 | Operaio Specializzato IV Livello |  | h | 0.2 | 1 | 23 | 4.6
|  |  |  | Cadauno |  | 0.2 |  | 4.6
408 | 814/2730 | Cavo tripolare tipo FG16(O)M16 da 6 mm2. Marcatura CE sec ... e Uo/U 0,6/1kV. - Rapporto di trasformazione Cu Kg/Km: 144
Cavo tripolare tipo FG16(O)M16 da 6 mm2. Marcatura CE secondo Regolamento (UE) 305/2011 con classe di prestazione al fuoco Cca, s1b, d1, a1. Pezzatura da 250 metri. Cavi per energia isolati in gomma etilenpropilenica, ad alto modulo di qualità G16 sotto guaina termoplastica di qualità M16, con particolari caratteristiche di reazione al fuoco e rispondenti al Regolamento Prodotti da Costruzione (CPR). Cavi unipolari e multipolari con conduttori flessibili per posa fissa con o senza schermo (trecciao nastro) a Tensione nominale Uo/U 0,6/1kV. - Rapporto di trasformazione Cu Kg/Km: 144
| CVFG16OM163G6 | CAVO FG16OM16 3G6 |  | m | 1 | 0 | 2.95 | 0
|  |  |  | m |  | 0 |  | 0
409 | VA.NR63.A01.17.0035 | Fornitura e posa in opera di cassetta in plastica per il ... sura e kit di fissaggio. Dimensioni indicative 32x25x9 cm.
Fornitura e posa in opera di cassetta in plastica per il contenimento di un collettore sanitario fino a 5 stacchi. Completa di coperchio di chiusura e kit di fissaggio. Dimensioni indicative 32x25x9 cm.
| BIASER | OFFERTA BIASER |  |  | 0.2194 | 0 | 300 | 0
|  |  |  | cadauno |  | 0 |  | 0
410 | OM.TU.C.310.C | Rete di scarico per impianti idro-sanitari comprendente: ... nto di scarico, realizz ato con tubazioni in: polietilene.
Rete di scarico per impianti idro-sanitari comprendente: - tubazioni; - scatola sifonata; - raccorderie e pezzi speciali; - collegamento alla colonna principale; - formazione e chiusura di tracce; e quanto altro occorra per dare l'impianto pronto per il su ccessivo montaggio degli apparecchi utilizzatori, il tutto secondo le disposizioni delle Ferrovie , per ogni punto di scarico, realizz ato con tubazioni in: polietilene.
| BIASER | OFFERTA BIASER |  |  | 1.0275 | 0 | 300 | 0
|  |  |  | Cadauno |  | 0 |  | 0
411 | OM.ID.V.327.A | Fornitura e posa in opera di tubi flessibili in acciaio i ... nitura e posa in opera di tubi flessibili in acciaio inox.
Fornitura e posa in opera di tubi flessibili in acciaio inox con guaina interna in plastica, completi di raccordi, della lung hezza fino a 35 cm, compresa l'eventuale rimozione di quelli da sostituire. Fornitura e posa in opera di tubi flessibili in acciaio inox.
| BIASER | OFFERTA BIASER |  |  | 0.0346 | 0 | 300 | 0
|  |  |  | Cadauno |  | 0 |  | 0
412 | IT.TF.D.3002.M | Fornitura e posa in opera di rivestimento isolante con sp ... i mezzi d'opera. per tubi del diametro nominale di mm. 60.
Fornitura e posa in opera di rivestimento isolante con spessore 9 mm (conducibilità termica a + 40 °C non superiore a 0,042 W/mc, classe 1, campo di impiego da - 40°C a + 105 °C) di tubazioni per acqua calda e fredda con tubi flessibili di materiale sintetico con struttura a cellule chiuse contenenti un gas inerte; compresi il collante, la nastratura delle giunzioni con analogo materiale e i mezzi d'opera. per tubi del diametro nominale di mm. 60.
| BIASER | OFFERTA BIASER |  |  | 0.0277 | 0 | 300 | 0
|  |  |  | m |  | 0 |  | 0
413 | IT.TU.D.3006.A | Fornitura e posa in opera di tubazioni in polietilene alt ... rri e opere murarie. SDR 17. PN 10. De 50 - spessore 3 mm.
Fornitura e posa in opera di tubazioni in polietilene alta densità PE 100 conforme alla norma UNI EN 12201 -2 e DM 174 del 6/4/2004 per condotte in pressione destinate al convogliamento di acqua potabile e per applicazioni industriali, in barre o r otoli. Compreso nel prezzo l'esecuzione delle giunzioni testa testa ed i pezzi speciali. Escluso nel prezzo, lo scavo, la formazione d el letto di posa, i rinfianchi ed i rinterri. SDR 17, PN 10. tubo in polietilene PE 100 in barre o rotoli, compreso le giunzioni i pezzi speciali. escluso scavo, rinterri e opere murarie. SDR 17. PN 10. De 50 - spessore 3 mm.
| BIASER | OFFERTA BIASER |  |  | 0.0595 | 0 | 300 | 0
|  |  |  | m |  | 0 |  | 0
414 | IT.TU.B.3001.D | Fornitura e posa in opera di tubo in acciaio zincato senz ... e. Tubo acciaio zincato SS, serie leggera, diametro 1"1/4.
Fornitura e posa in opera di tubo in acciaio zincato senza saldature con estremità filettate, UNI EN 10255, serie leggera, me dia e pesante. Sono compresi il materiale di tenuta e ogni altro onere e magistero. Escluso scavi, rinterri, op. murarie. Tubo acciaio zincato SS, serie leggera, diametro 1"1/4.
| BIASER | OFFERTA BIASER |  |  | 0.1128 | 0 | 300 | 0
|  |  |  | m |  | 0 |  | 0
415 | IT.IV.G.3001.A | Fornitura e posa in opera di condotte rettilinee a sezion ... amiera 6/10, dimensioni lato maggiore da 80 fino a 300 mm.
Fornitura e posa in opera di condotte rettilinee a sezione circolare in lamiera zincata, lunghezza standard alla produzione e prive di coibentazione, eseguite in classe di tenuta A secondo norma UNI EN 12237, compreso il materiale di consumo (guarnizioni, sigillante, bulloni e controdadi, squadrette, morsetti ecc.) e lo staffaggio, misurate secondo EN 14239, con esclusione dei p ezzi speciali. Condotte rettilinee in lamiera zincata, a sezione circolare, prive di rivesimento, spessore lamiera 6/10, dimensioni lato maggiore da 80 fino a 300 mm.
| BIASER | OFFERTA BIASER |  |  | 0.029 | 0 | 300 | 0
|  |  |  | kg |  | 0 |  | 0
416 | OM.ID.B.150.G | Riduttori di pressione, con bocchettoni di raccordo, del diametro di: 4 pollici.
Riduttori di pressione, con bocchettoni di raccordo, del diametro di: 4 pollici.
| BIASER | OFFERTA BIASER |  |  | 4.9929 | 0 | 300 | 0
|  |  |  | Cadauno |  | 0 |  | 0
417 | OM.CZ.D.3114.B | Fornitura e posa in opera di pozzetto sifonato a base qua ... nco, il rinterro. pozzetto sifonato dimensioni 40 x 40 cm.
Fornitura e posa in opera di pozzetto sifonato a base quadrata in calcestruzzo vibrato e armato a doppia parete, posto in ope ra in apposito scavo rinfiancato in ghiaietto o misto cementato subito al disotto della griglia stadale. Nella fornitura restano compresi il pozzetto il coperchio, il basamento in conglomerato cementizio e le lavorazioni di posa in opera. Esclusi gli scavi, il rinfi anco, il rinterro. pozzetto sifonato dimensioni 40 x 40 cm.
|  |  |  | Cadauno |  | 0 |  | 0
418 | IT.TU.D.3006.B | Fornitura e posa in opera di tubazioni in polietilene alt ... i e opere murarie. SDR 17. PN 10. De 63 - spessore 3,8 mm.
Fornitura e posa in opera di tubazioni in polietilene alta densità PE 100 conforme alla norma UNI EN 12201 -2 e DM 174 del 6/4/2004 per condotte in pressione destinate al convogliamento di acqua potabile e per applicazioni industriali, in barre o r otoli. Compreso nel prezzo l'esecuzione delle giunzioni testa testa ed i pezzi speciali. Escluso nel prezzo, lo scavo, la formazione d el letto di posa, i rinfianchi ed i rinterri. SDR 17, PN 10. tubo in polietilene PE 100 in barre o rotoli, compreso le giunzioni i pezzi speciali. escluso scavo, rinterri e opere murarie. SDR 17. PN 10. De 63 - spessore 3,8 mm.
| BIASER | OFFERTA BIASER |  |  | 0.067 | 0 | 300 | 0
|  |  |  | m |  | 0 |  | 0
419 | VA.NR63.A01.17.0034 | Fornitura e posa in opera di collettore componibile sempl ... nitario così composto: ingresso1x 3/4" derivazioni 5x 1/2"
Fornitura e posa in opera di collettore componibile semplice in ottone per distribuzione idrico sanitario così composto: ingresso1x 3/4" derivazioni 5x 1/2"
| BIASER | OFFERTA BIASER |  |  | 0.2208 | 0 | 300 | 0
|  |  |  | cadauno |  | 0 |  | 0
420 | IT.RI.B.3002.A | Fornitura e posa in opera di vaso di espansione saldato a ... di espansione a membrana della capacità da 36 a 50 litri.
Fornitura e posa in opera di vaso di espansione saldato a membrana, verticale, in acciaio, verniciato esternamente antiruggine, marcato CE e collaudato INAIL, per impianti di riscaldamento ad acqua calda, pressione massima di esercizio da 5 a 6 bar, precarica 1,5 bar, temperatura massima 99° C, esclusa tubazione. Vaso di espansione a membrana della capacità da 36 a 50 litri.
| BIASER | OFFERTA BIASER |  |  | 0.648 | 0 | 300 | 0
|  |  |  | Cadauno |  | 0 |  | 0
421 | IT.TF.A.3013.F | Fornitura e posa in opera di valvola di ritegno a globo i ... are il lavoro finito a perfetta regola d'arte. diam 1 1/4.
Fornitura e posa in opera di valvola di ritegno a globo in bronzo filettata PN16.Sono compresi il trasporto. lo scarico, le p rove idrauliche e quant'altro necessario per dare il lavoro finito a perfetta regola d'arte. diam 1 1/4.
| BIASER | OFFERTA BIASER |  |  | 0.1882 | 0 | 300 | 0
|  |  |  | Cadauno |  | 0 |  | 0
422 | IT.TF.A.3012.H | Fornitura e posa in opera di filtro raccoglitore di impur ... are il lavoro finito a perfetta regola d'arte. diam 2 1/2.
Fornitura e posa in opera di filtro raccoglitore di impurità a Y in bronzo filettato PN16. Sono compresi il trasporto. lo scarico, le prove idrauliche e quant'altro necessario per dare il lavoro finito a perfetta regola d'arte. diam 2 1/2.
| BIASER | OFFERTA BIASER |  |  | 0.5671 | 0 | 300 | 0
|  |  |  | Cadauno |  | 0 |  | 0
423 | OM.ID.D.206.A | Posa in opera di sifone per lavabi, lavelli, bidet, o sim ... in opera di sifone per lavabi, lavelli, bidet, o similari.
Posa in opera di sifone per lavabi, lavelli, bidet, o similari, compresa la eventuale rimozione di quello da sostituire e qua nt'altro occorra per una perfetta posa. Posa in opera di sifone per lavabi, lavelli, bidet, o similari.
| BIASER | OFFERTA BIASER |  |  | 0.2055 | 0 | 300 | 0
|  |  |  | Cadauno |  | 0 |  | 0
424 | IT.TF.A.3013.G | Fornitura e posa in opera di valvola di ritegno a globo i ... are il lavoro finito a perfetta regola d'arte. diam 1 1/2.
Fornitura e posa in opera di valvola di ritegno a globo in bronzo filettata PN16.Sono compresi il trasporto. lo scarico, le p rove idrauliche e quant'altro necessario per dare il lavoro finito a perfetta regola d'arte. diam 1 1/2.
| BIASER | OFFERTA BIASER |  |  | 0.2207 | 0 | 300 | 0
|  |  |  | Cadauno |  | 0 |  | 0
425 | OM.ID.B.136.C | Saracinesche di intercettazione o rubinetti di arresto di ... ncasso con cappuc cio cromato: del diametro da un pollice.
Saracinesche di intercettazione o rubinetti di arresto di qualsiasi tipo , in ottone o bronzo, del tipo ad incasso con cappuc cio cromato: del diametro da un pollice.
| BIASER | OFFERTA BIASER |  |  | 0.1014 | 0 | 300 | 0
|  |  |  | Cadauno |  | 0 |  | 0
426 | OM.ID.B.205.A | Posa in opera di gruppi miscelatori di qualsiasi tipo com ... ione degli esistenti. Posa in opera di gruppi miscelatori.
Posa in opera di gruppi miscelatori di qualsiasi tipo compresa la eventuale rimozione degli esistenti. Posa in opera di gruppi miscelatori.
| BIASER | OFFERTA BIASER |  |  | 0.137 | 0 | 300 | 0
|  |  |  | Cadauno |  | 0 |  | 0
427 | EI.CV.P.2101.A | Posa in opera di cavi di qualsiasi tipo di isolamento ed ... i posa. Per ogni cavo di sezione complessiva sino a 30 mm²
Posa in opera di cavi di qualsiasi tipo di isolamento ed a qualsiasi numero di conduttori mediante infilaggio entro fori, tub i, canalette, ecc. interrati o no, su piazzali, entro edifici o F.V., in banchina, lungo marciapiedi, in attraversamento di bina ri. Esclusa la posa in piena linea. AVVERTENZE 5007597 Avvertenza alla voce EI.CV.P.2101 – Oneri compresi nella voce La voce comprende e compensa l’utilizzo di mezzi d’opera, il carico e scarico dei materiali, lo spostamento da cantiere a luogo di posa dei cavi, nonché tutte le attività propedeutiche alla posa sia in cantiere che sul luogo di posa. Per ogni cavo di sezione complessiva sino a 30 mm²
| OP1 | Operaio Specializzato IV Livello |  | h | 0.06 | 1 | 23 | 1.38
|  |  |  | m |  | 0.06 |  | 1.38
428 | OM.ID.B.136.D | Saracinesche di intercettazione o rubinetti di arresto di ... con cappuc cio cromato: del diametro di un pollice e 1/4.
Saracinesche di intercettazione o rubinetti di arresto di qualsiasi tipo , in ottone o bronzo, del tipo ad incasso con cappuc cio cromato: del diametro di un pollice e 1/4.
| BIASER | OFFERTA BIASER |  |  | 0.1404 | 0 | 300 | 0
|  |  |  | Cadauno |  | 0 |  | 0
429 | IT.TU.D.3006.A | Fornitura e posa in opera di tubazioni in polietilene alt ... rri e opere murarie. SDR 17. PN 10. De 50 - spessore 3 mm.
Fornitura e posa in opera di tubazioni in polietilene alta densità PE 100 conforme alla norma UNI EN 12201 -2 e DM 174 del 6/4/2004 per condotte in pressione destinate al convogliamento di acqua potabile e per applicazioni industriali, in barre o r otoli. Compreso nel prezzo l'esecuzione delle giunzioni testa testa ed i pezzi speciali. Escluso nel prezzo, lo scavo, la formazione d el letto di posa, i rinfianchi ed i rinterri. SDR 17, PN 10. tubo in polietilene PE 100 in barre o rotoli, compreso le giunzioni i pezzi speciali. escluso scavo, rinterri e opere murarie. SDR 17. PN 10. De 50 - spessore 3 mm.
| BIASER | OFFERTA BIASER |  |  | 0.0595 | 0 | 300 | 0
|  |  |  | m |  | 0 |  | 0
430 | VA.NR63.A01.17.0037 | Fornitura e posa in opera di valvola di aerazione diametr ... ima pari a 23.2 l/s e portata d’aria massima paria 32 l/s.
Fornitura e posa in opera di valvola di aerazione diametro DN 100 certificate EN 12380, conforme alla norma EN 12056 e portata di aria minima pari a 23.2 l/s e portata d’aria massima paria 32 l/s.
| BIASER | OFFERTA BIASER |  |  | 0.0924 | 0 | 300 | 0
|  |  |  | cadauno |  | 0 |  | 0
431 | IT.TF.A.3013.H | Fornitura e posa in opera di valvola di ritegno a globo i ... r dare il lavoro finito a perfetta regola d'arte. diam 2 .
Fornitura e posa in opera di valvola di ritegno a globo in bronzo filettata PN16.Sono compresi il trasporto. lo scarico, le p rove idrauliche e quant'altro necessario per dare il lavoro finito a perfetta regola d'arte. diam 2 .
| BIASER | OFFERTA BIASER |  |  | 0.2838 | 0 | 300 | 0
|  |  |  | Cadauno |  | 0 |  | 0
432 | OM.ID.B.136.E | Saracinesche di intercettazione o rubinetti di arresto di ... con cappuc cio cromato: del diametro di un pollice e 1/2.
Saracinesche di intercettazione o rubinetti di arresto di qualsiasi tipo , in ottone o bronzo, del tipo ad incasso con cappuc cio cromato: del diametro di un pollice e 1/2.
| BIASER | OFFERTA BIASER |  |  | 0.1679 | 0 | 300 | 0
|  |  |  | Cadauno |  | 0 |  | 0
433 | VA.NR63.A01.17.0032 | Fornitura e posa in opera di collettore componibile sempl ... anitario così composto: ingresso1x 1" derivazioni 3x 1/2".
Fornitura e posa in opera di collettore componibile semplice in ottone per distribuzione idrico sanitario così composto: ingresso1x 1" derivazioni 3x 1/2".
| BIASER | OFFERTA BIASER |  |  | 0.2461 | 0 | 300 | 0
|  |  |  | cadauno |  | 0 |  | 0
434 | EI.TU.P.206.A | Posa in opera di tubi rigidi in materiale termoplastico p ... metalliche o in muratura del diametro esterno sino a 25 mm
Posa in opera di tubi rigidi in materiale termoplastico per protezione conduttori elettrici, fissati su opere in muratura o metalliche a mezzo staffette in acciaio o in materiale termoplastico. AVVERTENZE 5001301 POSA IN OPERA DI TUBI. POSA DI TUBI RIGIDI FISSATI SU OPERE MURARIE O METALLICHE. Nel caso di posa di tubi su opere murarie i tubi stessi dovranno essere fissati mediante mensole o staffe direttamente murate oppure avvitate su appositi tasselli in legno murati, o mediante chiodi a sparo o anche tasselli in nylon (stop) comunque posati a d una distanza non superiore a 70 cm l'una dall'altra. Nel caso invece di opere metalliche i tubi saranno tenuti in situ mediante staffe o mensole fissate alle opere per mezzo di v iti, bulloni oppure collari nel caso di fissaggio a pali. Nei prezzi di posa sono compresi e compensati, oltre la posa dei tubi, tutti gli oneri per tagli, sagomature, piegature e fil ettature dei tubi medesimi, gli oneri per la fornitura in opera dei pezzi speciali, delle staffe delle mensole dei tasselli ecc., nonché il ripristino delle opere murarie, delle verniciature e tinteggiature. Posa in opera di tubi rigidi o flessibili in P.V.C. a vista su opere metalliche o in muratura del diametro esterno sino a 25 mm
| OP1 | Operaio Specializzato IV Livello |  | h | 0.05 | 1 | 23 | 1.15
|  |  |  | m |  | 0.05 |  | 1.15
435 | IT.TF.A.3013.E | Fornitura e posa in opera di valvola di ritegno a globo i ... r dare il lavoro finito a perfetta regola d'arte. diam 1 .
Fornitura e posa in opera di valvola di ritegno a globo in bronzo filettata PN16.Sono compresi il trasporto. lo scarico, le p rove idrauliche e quant'altro necessario per dare il lavoro finito a perfetta regola d'arte. diam 1 .
| BIASER | OFFERTA BIASER |  |  | 0.156 | 0 | 300 | 0
|  |  |  | Cadauno |  | 0 |  | 0
436 | IT.RI.C.3008.B | Fornitura e posa in opera di termomanometro, conforme all ... osta. Termomanometro diametro 80 mm, attacco radiale 1/2 .
Fornitura e posa in opera di termomanometro, conforme alle norme INAIL, in opera su tubazione predisposta. Termomanometro diametro 80 mm, attacco radiale 1/2 .
| BIASER | OFFERTA BIASER |  |  | 0.2243 | 0 | 300 | 0
|  |  |  | Cadauno |  | 0 |  | 0
437 | EI.AV.C.1101.A | Fornitura di cassette di derivazione stagne (vuote) da pa ... tta di derivazione stagna IP55 di dimensioni 100x100x50 mm
Fornitura di cassette di derivazione stagne (vuote) da parete in materiale termoplastico a forte pressione grado di isolament o IP55 per impianti elettrici, complete di coperchio (fissato a mezzo 4 viti in acciaio cromato o ossidate anodicamente), guarnizio ni e passacavi e pressacavi. per cassetta di derivazione stagna IP55 di dimensioni 100x100x50 mm
| GEWGW44204 | CASSETTA IP56 PAR.LISCE 100x100x50 |  | Cadauno | 1 | 0 | 2.74 | 0
|  |  |  | Cadauno |  | 0 |  | 0
438 | OM.ID.D.201.A | Posa in opera di piletta di scarico sifonata per paviment ... osa in opera di piletta di scarico sifonata per pavimenti.
Posa in opera di piletta di scarico sifonata per pavimenti, sia quadrata che circolare, compresa la eventuale rimozione di qu ella da sostituire e quant'altro occorra per una perfetta posa. Posa in opera di piletta di scarico sifonata per pavimenti.
| BIASER | OFFERTA BIASER |  |  | 0.0685 | 0 | 300 | 0
|  |  |  | Cadauno |  | 0 |  | 0
439 | IT.TF.A.3013.G | Fornitura e posa in opera di valvola di ritegno a globo i ... are il lavoro finito a perfetta regola d'arte. diam 1 1/2.
Fornitura e posa in opera di valvola di ritegno a globo in bronzo filettata PN16.Sono compresi il trasporto. lo scarico, le p rove idrauliche e quant'altro necessario per dare il lavoro finito a perfetta regola d'arte. diam 1 1/2.
| BIASER | OFFERTA BIASER |  |  | 0.2207 | 0 | 300 | 0
|  |  |  | Cadauno |  | 0 |  | 0
440 | IT.RI.C.3007.B | Fornitura e posa in opera di manometro, conforme alle nor ... INAIL, quadrante del diametro pari a 80 mm, attacco 3/8 .
Fornitura e posa in opera di manometro, conforme alle norme INAIL, completo di riccio di isolamento, rubinetto portamanometro con flangia di controllo, in opera su tubazione predisposta. Manometro conforme alla norme INAIL, quadrante del diametro pari a 80 mm, attacco 3/8 .
| BIASER | OFFERTA BIASER |  |  | 0.2555 | 0 | 300 | 0
|  |  |  | Cadauno |  | 0 |  | 0
441 | OM.ID.C.201.A | Posa in opera di cassette di scarico di qualsiasi tipo e ... opera di cassette di scarico di qualsiasi tipo e capacità.
Posa in opera di cassette di scarico di qualsiasi tipo e capacità, compreso il montaggio del tubo di discesa, della catenella , della maniglia o del pulsante, dell'apparecchiatura interna nonché il montaggio della rubinetteria, degli attacchi alle tubazioni di presa e scarico dell'acqua e quanto occorra per la perfetta installazione. Posa in opera di cassette di scarico di qualsiasi tipo e capacità.
| BIASER | OFFERTA BIASER |  |  | 0.137 | 0 | 300 | 0
|  |  |  | Cadauno |  | 0 |  | 0
442 | VA.NR63.A01.17.0033 | Fornitura e posa in opera di collettore componibile sempl ... anitario così composto: ingresso1x 1" derivazioni 4x 1/2".
Fornitura e posa in opera di collettore componibile semplice in ottone per distribuzione idrico sanitario così composto: ingresso1x 1" derivazioni 4x 1/2".
| BIASER | OFFERTA BIASER |  |  | 0.2838 | 0 | 300 | 0
|  |  |  | cadauno |  | 0 |  | 0
443 | TC.CS.A.1002.A | Cavo di rete a 4 coppie UTP 4x2x24AWG cat. 6e con guaina ... ppie 4x2x24AWG cat. 6e con guaina LSZH per posa in interno
Cavo di rete a 4 coppie UTP 4x2x24AWG cat. 6e con guaina LSZH per posa in interno Fornitura a piè d'opera di cavo di rete UTP a 4 coppie 4x2x24AWG cat. 6e con guaina LSZH per posa in interno
| AS2R8660A-SRB305 | 4CP AWG 24 U/UTP CAT 6A LSZH B2CA |  | m | 1 | 0 | 0.99 | 0
|  |  |  | m |  | 0 |  | 0
444 | OM.ID.D.105.A | Pilette sifonate per pavimenti, sia quadrate che circolar ... ione: in ghisa smaltata per ogni cm di lato o di diametro.
Pilette sifonate per pavimenti, sia quadrate che circolari, di qualsiasi tipo e dimensione: in ghisa smaltata per ogni cm di lato o di diametro.
|  |  |  | cm |  | 0 |  | 0
445 | EI.QE.B.205.A | Posa in opera di quadro elettrico di distribuzione protez ... quadri con pannello anteriore di superficie sino a 10 dm²
Posa in opera di quadro elettrico di distribuzione protezione e comando, per montaggio a parete o incasso, senza appoggio a pavimento, con pannello anteriore di superficie non superiore a 1 m². AVVERTENZE 5001286 Avvertenza alla voce EI.QE.B.2 05 In tale posa non sono compresi i capicorda e gli allacciamenti ai quadri dei cavi e conduttori delle linee elettriche in arri vo o partenza, allacciamenti da compensarsi con i prezzi della voce EI.QE.B.2 09. Nella posa è compreso invece la fornitura in opera della conduttura isolata occorrente per i collegamenti elettrici fra appar ecchi e morsetteria, nonché gli accessori di cablaggio. Per i quadri incassati nella nicchia si applicano le relative voci di tariffa. La superficie da contabilizzare è quella corrispondente al pannello frontale, compresa la sua intelaiatura. Posa in opera di quadro per montaggio a parete o incasso. per quadri con pannello anteriore di superficie sino a 10 dm²
| OP1 | Operaio Specializzato IV Livello |  | h | 2 | 1 | 23 | 46
|  |  |  | Cadauno |  | 2 |  | 46
446 | OM.ID.C.125.A | Pulsante pneumatico o manopola comando per scarico casset ... nte pneumatico o manopola comando per scarico cassetta WC.
Pulsante pneumatico o manopola comando per scarico cassetta WC, del tipo incassato o esterno. Pulsante pneumatico o manopola comando per scarico cassetta WC.
|  |  |  | Cadauno |  | 0 |  | 0
447 | IT.TF.D.3002.H | Fornitura e posa in opera di rivestimento isolante con sp ... i mezzi d'opera. per tubi del diametro nominale di mm. 42.
Fornitura e posa in opera di rivestimento isolante con spessore 9 mm (conducibilità termica a + 40 °C non superiore a 0,042 W/mc, classe 1, campo di impiego da - 40°C a + 105 °C) di tubazioni per acqua calda e fredda con tubi flessibili di materiale sintetico con struttura a cellule chiuse contenenti un gas inerte; compresi il collante, la nastratura delle giunzioni con analogo materiale e i mezzi d'opera. per tubi del diametro nominale di mm. 42.
| BIASER | OFFERTA BIASER |  |  | 0.0152 | 0 | 300 | 0
|  |  |  | m |  | 0 |  | 0
448 | OM.ID.B.136.F | Saracinesche di intercettazione o rubinetti di arresto di ... incasso con cappuc cio cromato: del diametro di 2 pollici.
Saracinesche di intercettazione o rubinetti di arresto di qualsiasi tipo , in ottone o bronzo, del tipo ad incasso con cappuc cio cromato: del diametro di 2 pollici.
| BIASER | OFFERTA BIASER |  |  | 0.2364 | 0 | 300 | 0
|  |  |  | Cadauno |  | 0 |  | 0
449 | OM.ID.C.130.A | Tubo di acciaio zincato di discesa fra la cassetta di sca ... zincato di discesa, fra la cassetta di scarico ed il vaso.
Tubo di acciaio zincato di discesa fra la cassetta di scarico ed il vaso, completo del dado per l'innesto alla cassetta. Tubo di acciaio zincato di discesa, fra la cassetta di scarico ed il vaso.
| BIASER | OFFERTA BIASER |  |  | 0.0823 | 0 | 300 | 0
|  |  |  | Cadauno |  | 0 |  | 0
450 | EI.TU.P.1102.C | Fornitura di Tubo rigido autoestinguente in PVC di qualsi ... lassificazione 43211). per ogni tubo del diametro di 25 mm
Fornitura di Tubo rigido autoestinguente in PVC di qualsiasi colore con caratteristiche di autoestinguenza e resistenza allo schiacciamento 1250 N (norme CEI EN 61381-1 e EN 61386-21, classificazione 43211). per ogni tubo del diametro di 25 mm
| GEWDX25725 | RKB25-3M TUBO RIGIDO PESANTE GRIGIO |  | m | 1 | 0 | 1.83 | 0
| GEWGW50607 | SUPPORTO A COLLARE TUBO D.25 GR.RAL7035 |  | Cadauno | 0.5 | 0 | 0.16 | 0
|  |  |  | m |  | 0 |  | 0
451 | IT.TF.D.3002.G | Fornitura e posa in opera di rivestimento isolante con sp ... i mezzi d'opera. per tubi del diametro nominale di mm. 35.
Fornitura e posa in opera di rivestimento isolante con spessore 9 mm (conducibilità termica a + 40 °C non superiore a 0,042 W/mc, classe 1, campo di impiego da - 40°C a + 105 °C) di tubazioni per acqua calda e fredda con tubi flessibili di materiale sintetico con struttura a cellule chiuse contenenti un gas inerte; compresi il collante, la nastratura delle giunzioni con analogo materiale e i mezzi d'opera. per tubi del diametro nominale di mm. 35.
| BIASER | OFFERTA BIASER |  |  | 0.0131 | 0 | 300 | 0
|  |  |  | m |  | 0 |  | 0
452 | IT.TF.A.3013.D | Fornitura e posa in opera di valvola di ritegno a globo i ... dare il lavoro finito a perfetta regola d'arte. diam 3/4 .
Fornitura e posa in opera di valvola di ritegno a globo in bronzo filettata PN16.Sono compresi il trasporto. lo scarico, le p rove idrauliche e quant'altro necessario per dare il lavoro finito a perfetta regola d'arte. diam 3/4 .
| BIASER | OFFERTA BIASER |  |  | 0.1283 | 0 | 300 | 0
|  |  |  | Cadauno |  | 0 |  | 0
453 | OM.ID.B.130.B | Fornitura di rubinetto ad angolo per cassetta di cacciata: da 1/2 pollice.
Fornitura di rubinetto ad angolo per cassetta di cacciata: da 1/2 pollice.
| BIASER | OFFERTA BIASER |  |  | 0.137 | 0 | 300 | 0
|  |  |  | Cadauno |  | 0 |  | 0
454 | OM.ID.B.220.A | Posa in opera di rubinetti di erogazione di qualsiasi tip ... a perfetta posa. Posa in opera di rubinetti di erogazione.
Posa in opera di rubinetti di erogazione di qualsiasi tipo, compresa la eventuale rimozione di quelli da sostituire e quant'a ltro occorra per una perfetta posa. Posa in opera di rubinetti di erogazione.
| BIASER | OFFERTA BIASER |  |  | 0.0479 | 0 | 300 | 0
|  |  |  | Cadauno |  | 0 |  | 0
455 | OM.ID.B.136.B | Saracinesche di intercettazione o rubinetti di arresto di ... so con cappuc cio cromato: del diametro da 3/4 di pollice.
Saracinesche di intercettazione o rubinetti di arresto di qualsiasi tipo , in ottone o bronzo, del tipo ad incasso con cappuc cio cromato: del diametro da 3/4 di pollice.
| BIASER | OFFERTA BIASER |  |  | 0.0837 | 0 | 300 | 0
|  |  |  | Cadauno |  | 0 |  | 0
456 | OM.ID.B.201.A | Posa in opera di contatori d'acqua e riduttori di pressio ... sa in opera di contatori d'acqua e riduttori di pressione.
Posa in opera di contatori d'acqua e riduttori di pressione di qualsiasi tipo compresa la eventuale rimozione degli esistenti. Posa in opera di contatori d'acqua e riduttori di pressione.
| BIASER | OFFERTA BIASER |  |  | 0.137 | 0 | 300 | 0
|  |  |  | Cadauno |  | 0 |  | 0
457 | IT.TU.A.1004.B | Tee scanalato in ghisa sferoidale verniciato rosso per tu ... cendio. TEE scanalata in ghisa sferoidale diametro 1" 1/2.
Tee scanalato in ghisa sferoidale verniciato rosso per tubazioni antincendio. TEE scanalata in ghisa sferoidale diametro 1" 1/2.
| BIASER | OFFERTA BIASER |  |  | 0.0338 | 0 | 300 | 0
|  |  |  | Cadauno |  | 0 |  | 0
458 | IT.TU.A.1004.A | Tee scanalato in ghisa sferoidale verniciato rosso per tu ... cendio. TEE scanalata in ghisa sferoidale diametro 1" 1/4.
Tee scanalato in ghisa sferoidale verniciato rosso per tubazioni antincendio. TEE scanalata in ghisa sferoidale diametro 1" 1/4.
| BIASER | OFFERTA BIASER |  |  | 0.0214 | 0 | 300 | 0
|  |  |  | Cadauno |  | 0 |  | 0
459 | OM.ID.C.132.A | Coni di gomma per imboccatura del tubo di scarico per vasi a sedere.
Coni di gomma per imboccatura del tubo di scarico per vasi a sedere.
| BIASER | OFFERTA BIASER |  |  | 0.0449 | 0 | 300 | 0
|  |  |  | Cadauno |  | 0 |  | 0
Totale Lavori a misura Euro
Importo Lavori Euro
Importo dei lavori soggetti a ribasso d'asta Euro
Da cui detraendo il ribasso contrattuale del 0,00% su 1.403.790,38 Euro
TOTALE AL NETTO DI RIBASSO/AUMENTO Euro
Importo Netto Euro
- 86 -