## Sheet
14/01/2026
0056-24 SAC - Imp. Ele e Spec. Osp. S. Andrea Roma
N. | DESCRIZIONE | U.M. | QUANTITA' |  |  |  |  | PREZZO |  |  | TOT. | IMPORTO | IMPORTO MAN. | IMPORTO TOT.
|  |  | COMP. | ART. | MAN. | FAB. |  | COMP. | ART. | MAN.
1 | Addendum 03 - Realizzazione nuovi bagni
| Operaio Specializzato IV° Livello | h | 61,28 |  | 1,00 | 61,28 |  | 23,0000 | 1.409,44 | 1.409,44
| materiale di consumo | a corpo | 2,23 |  | 0,00 | 2,23 |  | 1.000,0000 | 2.230,00 | 0,00
[13 empty] | 1.409,44 | 3.639,44
|  | a corpo |  | 1,00 | 61,28 |  |  |  | 3.639,4400 | 1.409,44 |  | 3.639,44 | 1.409,44 | 3.639,44
2
| Operaio Specializzato IV° Livello | h | 1.956,53 |  | 1,00 | -1.956,53 |  | 23,0000 | 45.000,19 | 45.000,19
[13 empty] | -45.000,19 | -45.000,19
|  | a corpo |  | -1,00 | 1.956,53 |  |  |  | 45.000,1900 | 45.000,19 |  | -45.000,19 | -45.000,19 | -45.000,19
3
| Operaio Specializzato IV° Livello | h | 1.739,13 |  | 1,00 | -1.739,13 |  | 23,0000 | 39.999,99 | 39.999,99
[13 empty] | -39.999,99 | -39.999,99
|  | a corpo |  | -1,00 | 1.739,13 |  |  |  | 39.999,9900 | 39.999,99 |  | -39.999,99 | -39.999,99 | -39.999,99
4
| Operaio Specializzato IV° Livello | h | 1.130,43 |  | 1,00 | -1.130,43 |  | 23,0000 | 25.999,89 | 25.999,89
[13 empty] | -25.999,89 | -25.999,89
|  | a corpo |  | -1,00 | 1.130,43 |  |  |  | 25.999,8900 | 25.999,89 |  | -25.999,89 | -25.999,89 | -25.999,89
5 | Punto luce e punto di comando sottotraccia esclusa la linea dorsale comprensivo delle scatole di derivazione e morsetti a mantello, conduttori del tipo NO7V-K di sezione minima di fase e di terra pari a 1,5 mm², scatola portafrutto, cestello, incassata a muro, frutto, tubazione in pvc autoestinguente incassata sotto intonaco diametro minimo 20 mm. Posto in opera a regola d'arte, escluse le opere murarie, incluso quanto altro occorra per dare l'opera finita a regola d'arte. punto di comando (interruttore, pulsante, deviatore, invertitore ecc.)
| FK 15/20 NERO-TUBO PIEGHEVOLE MEDIO | m | 1,00 |  | 0,00 | 6,00 |  | 0,2700 | 0,27 | 0,00
| CAVO FG17 1x1,5 | m | 3,00 |  | 0,00 | 18,00 |  | 0,2700 | 0,81 | 0,00
| SCATOLA INCASSO RETTANG. 3M AZZURRO | Cadauno | 1,00 |  | 0,00 | 6,00 |  | 0,2200 | 0,22 | 0,00
| MATIX - SUPPORTO A 3 MODULI | Cadauno | 1,00 |  | 0,00 | 6,00 |  | 0,9600 | 0,96 | 0,00
| matix - interruttore 1P 16A | Cadauno | 1,00 |  | 0,00 | 6,00 |  | 2,3700 | 2,37 | 0,00
| MATIX - FALSO POLO | Cadauno | 2,00 |  | 0,00 | 12,00 |  | 0,7500 | 1,50 | 0,00
| MATIX - PLACCA 3P BIANCO | Cadauno | 1,00 |  | 0,00 | 6,00 |  | 1,8300 | 1,83 | 0,00
| MORSETTO VOLANTE UNIPOLARE SEZIONE 2,5MMQ 10POLI VENDITA IN STECCA | Cadauno | 0,30 |  | 0,00 | 1,80 |  | 0,8700 | 0,26 | 0,00
| Operaio Specializzato IV° Livello | h | 0,30 |  | 1,00 | 1,80 |  | 23,0000 | 6,90 | 6,90
|  |  | 0,00 |  |  | 0,00 |  | 0,0000 | 0,00 | 0,00
[13 empty] | 41,40 | 90,72
|  | Cadauno |  | 6,00 | 0,30 |  |  |  | 15,1200 | 6,90 |  | 90,72 | 41,40 | 90,72
6 | Punto luce e punto di comando sottotraccia esclusa la linea dorsale comprensivo delle scatole di derivazione e morsetti a mantello, conduttori del tipo NO7V-K di sezione minima di fase e di terra pari a 1,5 mm², scatola portafrutto, cestello, incassata a muro, frutto, tubazione in pvc autoestinguente incassata sotto intonaco diametro minimo 20 mm. Posto in opera a regola d'arte, escluse le opere murarie, incluso quanto altro occorra per dare l'opera finita a regola d'arte. punto di comando (interruttore, pulsante, deviatore, invertitore ecc.)
| FK 15/20 NERO-TUBO PIEGHEVOLE MEDIO | m | 1,00 |  | 0,00 | 5,00 |  | 0,2700 | 0,27 | 0,00
| CAVO FG17 1x1,5 | m | 3,00 |  | 0,00 | 15,00 |  | 0,2700 | 0,81 | 0,00
| SCATOLA INCASSO RETTANG. 3M AZZURRO | Cadauno | 1,00 |  | 0,00 | 5,00 |  | 0,2200 | 0,22 | 0,00
| MATIX - SUPPORTO A 3 MODULI | Cadauno | 1,00 |  | 0,00 | 5,00 |  | 0,9600 | 0,96 | 0,00
| matix - interruttore 1P 16A | Cadauno | 1,00 |  | 0,00 | 5,00 |  | 2,3700 | 2,37 | 0,00
| MATIX - FALSO POLO | Cadauno | 2,00 |  | 0,00 | 10,00 |  | 0,7500 | 1,50 | 0,00
| MATIX - PLACCA 3P BIANCO | Cadauno | 1,00 |  | 0,00 | 5,00 |  | 1,8300 | 1,83 | 0,00
| MORSETTO VOLANTE UNIPOLARE SEZIONE 2,5MMQ 10POLI VENDITA IN STECCA | Cadauno | 0,30 |  | 0,00 | 1,50 |  | 0,8700 | 0,26 | 0,00
| Operaio Specializzato IV° Livello | h | 0,30 |  | 1,00 | 1,50 |  | 23,0000 | 6,90 | 6,90
|  |  | 0,00 |  |  | 0,00 |  | 0,0000 | 0,00 | 0,00
[13 empty] | 34,50 | 75,60
|  | Cadauno |  | 5,00 | 0,30 |  |  |  | 15,1200 | 6,90 |  | 75,60 | 34,50 | 75,60
7 | Punto luce e punto di comando sottotraccia esclusa la linea dorsale comprensivo delle scatole di derivazione e morsetti a mantello, conduttori del tipo NO7V-K di sezione minima di fase e di terra pari a 1,5 mm², scatola portafrutto, cestello, incassata a muro, frutto, tubazione in pvc autoestinguente incassata sotto intonaco diametro minimo 20 mm. Posto in opera a regola d'arte, escluse le opere murarie, incluso quanto altro occorra per dare l'opera finita a regola d'arte. punto di comando (interruttore, pulsante, deviatore, invertitore ecc.)
| FK 15/20 NERO-TUBO PIEGHEVOLE MEDIO | m | 1,00 |  | 0,00 | 4,00 |  | 0,2700 | 0,27 | 0,00
| CAVO FG17 1x1,5 | m | 3,00 |  | 0,00 | 12,00 |  | 0,2700 | 0,81 | 0,00
| SCATOLA INCASSO RETTANG. 3M AZZURRO | Cadauno | 1,00 |  | 0,00 | 4,00 |  | 0,2200 | 0,22 | 0,00
| MATIX - SUPPORTO A 3 MODULI | Cadauno | 1,00 |  | 0,00 | 4,00 |  | 0,9600 | 0,96 | 0,00
| matix - interruttore 1P 16A | Cadauno | 1,00 |  | 0,00 | 4,00 |  | 2,3700 | 2,37 | 0,00
| MATIX - FALSO POLO | Cadauno | 2,00 |  | 0,00 | 8,00 |  | 0,7500 | 1,50 | 0,00
| MATIX - PLACCA 3P BIANCO | Cadauno | 1,00 |  | 0,00 | 4,00 |  | 1,8300 | 1,83 | 0,00
| MORSETTO VOLANTE UNIPOLARE SEZIONE 2,5MMQ 10POLI VENDITA IN STECCA | Cadauno | 0,30 |  | 0,00 | 1,20 |  | 0,8700 | 0,26 | 0,00
| Operaio Specializzato IV° Livello | h | 0,30 |  | 1,00 | 1,20 |  | 23,0000 | 6,90 | 6,90
|  |  | 0,00 |  |  | 0,00 |  | 0,0000 | 0,00 | 0,00
[13 empty] | 27,60 | 60,48
|  | Cadauno |  | 4,00 | 0,30 |  |  |  | 15,1200 | 6,90 |  | 60,48 | 27,60 | 60,48
8 | Punto luce e punto di comando sottotraccia esclusa la linea dorsale comprensivo delle scatole di derivazione e morsetti a mantello, conduttori del tipo NO7V-K di sezione minima di fase e di terra pari a 1,5 mm², scatola portafrutto, cestello, incassata a muro, frutto, tubazione in pvc autoestinguente incassata sotto intonaco diametro minimo 20 mm. Posto in opera a regola d'arte, escluse le opere murarie, incluso quanto altro occorra per dare l'opera finita a regola d'arte. punto di comando (interruttore, pulsante, deviatore, invertitore ecc.)
| FK 15/20 NERO-TUBO PIEGHEVOLE MEDIO | m | 1,00 |  | 0,00 | 3,00 |  | 0,2700 | 0,27 | 0,00
| CAVO FG17 1x1,5 | m | 3,00 |  | 0,00 | 9,00 |  | 0,2700 | 0,81 | 0,00
| SCATOLA INCASSO RETTANG. 3M AZZURRO | Cadauno | 1,00 |  | 0,00 | 3,00 |  | 0,2200 | 0,22 | 0,00
| MATIX - SUPPORTO A 3 MODULI | Cadauno | 1,00 |  | 0,00 | 3,00 |  | 0,9600 | 0,96 | 0,00
| matix - interruttore 1P 16A | Cadauno | 1,00 |  | 0,00 | 3,00 |  | 2,3700 | 2,37 | 0,00
| MATIX - FALSO POLO | Cadauno | 2,00 |  | 0,00 | 6,00 |  | 0,7500 | 1,50 | 0,00
| MATIX - PLACCA 3P BIANCO | Cadauno | 1,00 |  | 0,00 | 3,00 |  | 1,8300 | 1,83 | 0,00
| MORSETTO VOLANTE UNIPOLARE SEZIONE 2,5MMQ 10POLI VENDITA IN STECCA | Cadauno | 0,30 |  | 0,00 | 0,90 |  | 0,8700 | 0,26 | 0,00
| Operaio Specializzato IV° Livello | h | 0,30 |  | 1,00 | 0,90 |  | 23,0000 | 6,90 | 6,90
|  |  | 0,00 |  |  | 0,00 |  | 0,0000 | 0,00 | 0,00
[13 empty] | 20,70 | 45,36
|  | Cadauno |  | 3,00 | 0,30 |  |  |  | 15,1200 | 6,90 |  | 45,36 | 20,70 | 45,36
9 | Punto luce e punto di comando sottotraccia esclusa la linea dorsale comprensivo delle scatole di derivazione e morsetti a mantello, conduttori del tipo NO7V-K di sezione minima di fase e di terra pari a 1,5 mm², scatola portafrutto, cestello, incassata a muro, frutto, tubazione in pvc autoestinguente incassata sotto intonaco diametro minimo 20 mm. Posto in opera a regola d'arte, escluse le opere murarie, incluso quanto altro occorra per dare l'opera finita a regola d'arte. punto di comando (interruttore, pulsante, deviatore, invertitore ecc.)
| FK 15/20 NERO-TUBO PIEGHEVOLE MEDIO | m | 1,00 |  | 0,00 | 11,00 |  | 0,2700 | 0,27 | 0,00
| CAVO FG17 1x1,5 | m | 3,00 |  | 0,00 | 33,00 |  | 0,2700 | 0,81 | 0,00
| SCATOLA INCASSO RETTANG. 3M AZZURRO | Cadauno | 1,00 |  | 0,00 | 11,00 |  | 0,2200 | 0,22 | 0,00
| MATIX - SUPPORTO A 3 MODULI | Cadauno | 1,00 |  | 0,00 | 11,00 |  | 0,9600 | 0,96 | 0,00
| matix - interruttore 1P 16A | Cadauno | 1,00 |  | 0,00 | 11,00 |  | 2,3700 | 2,37 | 0,00
| MATIX - FALSO POLO | Cadauno | 2,00 |  | 0,00 | 22,00 |  | 0,7500 | 1,50 | 0,00
| MATIX - PLACCA 3P BIANCO | Cadauno | 1,00 |  | 0,00 | 11,00 |  | 1,8300 | 1,83 | 0,00
| MORSETTO VOLANTE UNIPOLARE SEZIONE 2,5MMQ 10POLI VENDITA IN STECCA | Cadauno | 0,30 |  | 0,00 | 3,30 |  | 0,8700 | 0,26 | 0,00
| Operaio Specializzato IV° Livello | h | 0,30 |  | 1,00 | 3,30 |  | 23,0000 | 6,90 | 6,90
|  |  | 0,00 |  |  | 0,00 |  | 0,0000 | 0,00 | 0,00
[13 empty] | 75,90 | 166,32
|  | Cadauno |  | 11,00 | 0,30 |  |  |  | 15,1200 | 6,90 |  | 166,32 | 75,90 | 166,32
10 | Incremento al punto luce in traccia per quota linea dorsale da applicare in presenza di un numero di punti luce superiore a 4 derivati dallo stesso circuito realizzata sottotraccia con conduttori tipo NO7V-K con tubazioni e scatole in pvc autoestinguente incassate sotto intonaco, morsetti di derivazione a mantello, il tutto dal quadro di piano, incluso ogni onere per dare l'opera finita a regola d'arte ed anche le eventuali opere murarie di scasso e ripristino della muratura esistente di qualsiasi tipo esclusa quella in pietra, compresa la rasatura ed esclusa la tinteggiatura. escluse le opere murarie
| FK 15/20 NERO-TUBO PIEGHEVOLE MEDIO | m | 1,00 |  | 0,00 | 13,00 |  | 0,2700 | 0,27 | 0,00
| CAVO FG17 1x1,5 | m | 3,00 |  | 0,00 | 39,00 |  | 0,2700 | 0,81 | 0,00
| CASSETTA DERIV. INC. G. DIN 196X152X75 | Cadauno | 0,10 |  | 0,00 | 1,30 |  | 2,3400 | 0,23 | 0,00
| MORSETTO VOLANTE UNIPOLARE SEZIONE 2,5MMQ 10POLI VENDITA IN STECCA | Cadauno | 0,30 |  | 0,00 | 3,90 |  | 0,8700 | 0,26 | 0,00
| Operaio Specializzato IV° Livello | h | 0,15 |  | 1,00 | 1,95 |  | 23,0000 | 3,45 | 3,45
[13 empty] | 44,85 | 65,26
|  | Cadauno |  | 13,00 | 0,15 |  |  |  | 5,0200 | 3,45 |  | 65,26 | 44,85 | 65,26
11 | Incremento al punto luce in traccia per quota linea dorsale da applicare in presenza di un numero di punti luce superiore a 4 derivati dallo stesso circuito realizzata sottotraccia con conduttori tipo NO7V-K con tubazioni e scatole in pvc autoestinguente incassate sotto intonaco, morsetti di derivazione a mantello, il tutto dal quadro di piano, incluso ogni onere per dare l'opera finita a regola d'arte ed anche le eventuali opere murarie di scasso e ripristino della muratura esistente di qualsiasi tipo esclusa quella in pietra, compresa la rasatura ed esclusa la tinteggiatura. escluse le opere murarie
| FK 15/20 NERO-TUBO PIEGHEVOLE MEDIO | m | 1,00 |  | 0,00 | 13,00 |  | 0,2700 | 0,27 | 0,00
| CAVO FG17 1x1,5 | m | 3,00 |  | 0,00 | 39,00 |  | 0,2700 | 0,81 | 0,00
| CASSETTA DERIV. INC. G. DIN 196X152X75 | Cadauno | 0,10 |  | 0,00 | 1,30 |  | 2,3400 | 0,23 | 0,00
| MORSETTO VOLANTE UNIPOLARE SEZIONE 2,5MMQ 10POLI VENDITA IN STECCA | Cadauno | 0,30 |  | 0,00 | 3,90 |  | 0,8700 | 0,26 | 0,00
| Operaio Specializzato IV° Livello | h | 0,15 |  | 1,00 | 1,95 |  | 23,0000 | 3,45 | 3,45
[13 empty] | 44,85 | 65,26
|  | Cadauno |  | 13,00 | 0,15 |  |  |  | 5,0200 | 3,45 |  | 65,26 | 44,85 | 65,26
12 | Incremento al punto luce in traccia per quota linea dorsale da applicare in presenza di un numero di punti luce superiore a 4 derivati dallo stesso circuito realizzata sottotraccia con conduttori tipo NO7V-K con tubazioni e scatole in pvc autoestinguente incassate sotto intonaco, morsetti di derivazione a mantello, il tutto dal quadro di piano, incluso ogni onere per dare l'opera finita a regola d'arte ed anche le eventuali opere murarie di scasso e ripristino della muratura esistente di qualsiasi tipo esclusa quella in pietra, compresa la rasatura ed esclusa la tinteggiatura. escluse le opere murarie
| FK 15/20 NERO-TUBO PIEGHEVOLE MEDIO | m | 1,00 |  | 0,00 | 13,00 |  | 0,2700 | 0,27 | 0,00
| CAVO FG17 1x1,5 | m | 3,00 |  | 0,00 | 39,00 |  | 0,2700 | 0,81 | 0,00
| CASSETTA DERIV. INC. G. DIN 196X152X75 | Cadauno | 0,10 |  | 0,00 | 1,30 |  | 2,3400 | 0,23 | 0,00
| MORSETTO VOLANTE UNIPOLARE SEZIONE 2,5MMQ 10POLI VENDITA IN STECCA | Cadauno | 0,30 |  | 0,00 | 3,90 |  | 0,8700 | 0,26 | 0,00
| Operaio Specializzato IV° Livello | h | 0,15 |  | 1,00 | 1,95 |  | 23,0000 | 3,45 | 3,45
[13 empty] | 44,85 | 65,26
|  | Cadauno |  | 13,00 | 0,15 |  |  |  | 5,0200 | 3,45 |  | 65,26 | 44,85 | 65,26
13 | Incremento al punto luce in traccia per quota linea dorsale da applicare in presenza di un numero di punti luce superiore a 4 derivati dallo stesso circuito realizzata sottotraccia con conduttori tipo NO7V-K con tubazioni e scatole in pvc autoestinguente incassate sotto intonaco, morsetti di derivazione a mantello, il tutto dal quadro di piano, incluso ogni onere per dare l'opera finita a regola d'arte ed anche le eventuali opere murarie di scasso e ripristino della muratura esistente di qualsiasi tipo esclusa quella in pietra, compresa la rasatura ed esclusa la tinteggiatura. escluse le opere murarie
| FK 15/20 NERO-TUBO PIEGHEVOLE MEDIO | m | 1,00 |  | 0,00 | 13,00 |  | 0,2700 | 0,27 | 0,00
| CAVO FG17 1x1,5 | m | 3,00 |  | 0,00 | 39,00 |  | 0,2700 | 0,81 | 0,00
| CASSETTA DERIV. INC. G. DIN 196X152X75 | Cadauno | 0,10 |  | 0,00 | 1,30 |  | 2,3400 | 0,23 | 0,00
| MORSETTO VOLANTE UNIPOLARE SEZIONE 2,5MMQ 10POLI VENDITA IN STECCA | Cadauno | 0,30 |  | 0,00 | 3,90 |  | 0,8700 | 0,26 | 0,00
| Operaio Specializzato IV° Livello | h | 0,15 |  | 1,00 | 1,95 |  | 23,0000 | 3,45 | 3,45
[13 empty] | 44,85 | 65,26
|  | Cadauno |  | 13,00 | 0,15 |  |  |  | 5,0200 | 3,45 |  | 65,26 | 44,85 | 65,26
14 | Punto luce e punto di comando realizzati in vista esclusa la linea dorsale comprensivi di scatole di derivazione in pvc autoestinguente, tubazione rigida diametro minimo 20 mm o canaletta di analogo materiale, posata in vista dalla linea dorsale, conduttori tipo NO7V-K di sezione minima di fase o di terra pari a 1,5 mm², scatole portafrutto e cestello, frutto, incluso ogni onere quali: stop, viti di fissaggio, collari, curve ed quanto altro occorra per dare l'opera finita a regola d'arte. punto luce comandato direttamente dal quadro o derivato (semplice)
| RK15/20G-3M TUBO RIGIDO MEDIO GRIGIO | m | 3,00 |  | 0,00 | 135,00 |  | 0,6000 | 1,80 | 0,00
| MS 20 RACC.TUBO-SCATOLA MORBIDX | Cadauno | 1,00 |  | 0,00 | 45,00 |  | 0,8700 | 0,87 | 0,00
| SUPPORTO A COLLARE TUBO D.20 GR.RAL7035 | Cadauno | 3,00 |  | 0,00 | 135,00 |  | 0,1500 | 0,45 | 0,00
| CAVO FG17 1x1,5 | m | 9,00 |  | 0,00 | 405,00 |  | 0,2700 | 2,43 | 0,00
| MORSETTO VOLANTE UNIPOLARE SEZIONE 2,5MMQ 10POLI VENDITA IN STECCA | Cadauno | 0,30 |  | 0,00 | 13,50 |  | 0,8700 | 0,26 | 0,00
| CASSETTA DERIVAZIONE IP56 100x100x50 | Cadauno | 1,00 |  | 0,00 | 45,00 |  | 2,6900 | 2,69 | 0,00
| Operaio Specializzato IV° Livello | h | 0,30 |  | 1,00 | 13,50 |  | 23,0000 | 6,90 | 6,90
[13 empty] | 310,50 | 693,00
|  | Cadauno |  | 45,00 | 0,30 |  |  |  | 15,4000 | 6,90 |  | 693,00 | 310,50 | 693,00
15 | Punto luce e punto di comando realizzati in vista esclusa la linea dorsale comprensivi di scatole di derivazione in pvc autoestinguente, tubazione rigida diametro minimo 20 mm o canaletta di analogo materiale, posata in vista dalla linea dorsale, conduttori tipo NO7V-K di sezione minima di fase o di terra pari a 1,5 mm², scatole portafrutto e cestello, frutto, incluso ogni onere quali: stop, viti di fissaggio, collari, curve ed quanto altro occorra per dare l'opera finita a regola d'arte. punto luce comandato direttamente dal quadro o derivato (semplice)
| RK15/20G-3M TUBO RIGIDO MEDIO GRIGIO | m | 3,00 |  | 0,00 | 660,00 |  | 0,6000 | 1,80 | 0,00
| MS 20 RACC.TUBO-SCATOLA MORBIDX | Cadauno | 1,00 |  | 0,00 | 220,00 |  | 0,8700 | 0,87 | 0,00
| SUPPORTO A COLLARE TUBO D.20 GR.RAL7035 | Cadauno | 3,00 |  | 0,00 | 660,00 |  | 0,1500 | 0,45 | 0,00
| CAVO FG17 1x1,5 | m | 9,00 |  | 0,00 | 1.980,00 |  | 0,2700 | 2,43 | 0,00
| MORSETTO VOLANTE UNIPOLARE SEZIONE 2,5MMQ 10POLI VENDITA IN STECCA | Cadauno | 0,30 |  | 0,00 | 66,00 |  | 0,8700 | 0,26 | 0,00
| CASSETTA DERIVAZIONE IP56 100x100x50 | Cadauno | 1,00 |  | 0,00 | 220,00 |  | 2,6900 | 2,69 | 0,00
| Operaio Specializzato IV° Livello | h | 0,30 |  | 1,00 | 66,00 |  | 23,0000 | 6,90 | 6,90
[13 empty] | 1.518,00 | 3.388,00
|  | Cadauno |  | 220,00 | 0,30 |  |  |  | 15,4000 | 6,90 |  | 3.388,00 | 1.518,00 | 3.388,00
16 | Punto luce e punto di comando realizzati in vista esclusa la linea dorsale comprensivi di scatole di derivazione in pvc autoestinguente, tubazione rigida diametro minimo 20 mm o canaletta di analogo materiale, posata in vista dalla linea dorsale, conduttori tipo NO7V-K di sezione minima di fase o di terra pari a 1,5 mm², scatole portafrutto e cestello, frutto, incluso ogni onere quali: stop, viti di fissaggio, collari, curve ed quanto altro occorra per dare l'opera finita a regola d'arte. punto luce comandato direttamente dal quadro o derivato (semplice)
| RK15/20G-3M TUBO RIGIDO MEDIO GRIGIO | m | 3,00 |  | 0,00 | 33,00 |  | 0,6000 | 1,80 | 0,00
| MS 20 RACC.TUBO-SCATOLA MORBIDX | Cadauno | 1,00 |  | 0,00 | 11,00 |  | 0,8700 | 0,87 | 0,00
| SUPPORTO A COLLARE TUBO D.20 GR.RAL7035 | Cadauno | 3,00 |  | 0,00 | 33,00 |  | 0,1500 | 0,45 | 0,00
| CAVO FG17 1x1,5 | m | 9,00 |  | 0,00 | 99,00 |  | 0,2700 | 2,43 | 0,00
| MORSETTO VOLANTE UNIPOLARE SEZIONE 2,5MMQ 10POLI VENDITA IN STECCA | Cadauno | 0,30 |  | 0,00 | 3,30 |  | 0,8700 | 0,26 | 0,00
| CASSETTA DERIVAZIONE IP56 100x100x50 | Cadauno | 1,00 |  | 0,00 | 11,00 |  | 2,6900 | 2,69 | 0,00
| Operaio Specializzato IV° Livello | h | 0,30 |  | 1,00 | 3,30 |  | 23,0000 | 6,90 | 6,90
[13 empty] | 75,90 | 169,40
|  | Cadauno |  | 11,00 | 0,30 |  |  |  | 15,4000 | 6,90 |  | 169,40 | 75,90 | 169,40
17 | Punto luce e punto di comando realizzati in vista esclusa la linea dorsale comprensivi di scatole di derivazione in pvc autoestinguente, tubazione rigida diametro minimo 20 mm o canaletta di analogo materiale, posata in vista dalla linea dorsale, conduttori tipo NO7V-K di sezione minima di fase o di terra pari a 1,5 mm², scatole portafrutto e cestello, frutto, incluso ogni onere quali: stop, viti di fissaggio, collari, curve ed quanto altro occorra per dare l'opera finita a regola d'arte. punto luce comandato direttamente dal quadro o derivato (semplice)
| RK15/20G-3M TUBO RIGIDO MEDIO GRIGIO | m | 3,00 |  | 0,00 | 30,00 |  | 0,6000 | 1,80 | 0,00
| MS 20 RACC.TUBO-SCATOLA MORBIDX | Cadauno | 1,00 |  | 0,00 | 10,00 |  | 0,8700 | 0,87 | 0,00
| SUPPORTO A COLLARE TUBO D.20 GR.RAL7035 | Cadauno | 3,00 |  | 0,00 | 30,00 |  | 0,1500 | 0,45 | 0,00
| CAVO FG17 1x1,5 | m | 9,00 |  | 0,00 | 90,00 |  | 0,2700 | 2,43 | 0,00
| MORSETTO VOLANTE UNIPOLARE SEZIONE 2,5MMQ 10POLI VENDITA IN STECCA | Cadauno | 0,30 |  | 0,00 | 3,00 |  | 0,8700 | 0,26 | 0,00
| CASSETTA DERIVAZIONE IP56 100x100x50 | Cadauno | 1,00 |  | 0,00 | 10,00 |  | 2,6900 | 2,69 | 0,00
| Operaio Specializzato IV° Livello | h | 0,30 |  | 1,00 | 3,00 |  | 23,0000 | 6,90 | 6,90
[13 empty] | 69,00 | 154,00
|  | Cadauno |  | 10,00 | 0,30 |  |  |  | 15,4000 | 6,90 |  | 154,00 | 69,00 | 154,00
18 | Punto luce e punto di comando realizzati in vista esclusa la linea dorsale comprensivi di scatole di derivazione in pvc autoestinguente, tubazione rigida diametro minimo 20 mm o canaletta di analogo materiale, posata in vista dalla linea dorsale, conduttori tipo NO7V-K di sezione minima di fase o di terra pari a 1,5 mm², scatole portafrutto e cestello, frutto, incluso ogni onere quali: stop, viti di fissaggio, collari, curve ed quanto altro occorra per dare l'opera finita a regola d'arte. punto luce comandato direttamente dal quadro o derivato (semplice)
| RK15/20G-3M TUBO RIGIDO MEDIO GRIGIO | m | 3,00 |  | 0,00 | 27,00 |  | 0,6000 | 1,80 | 0,00
| MS 20 RACC.TUBO-SCATOLA MORBIDX | Cadauno | 1,00 |  | 0,00 | 9,00 |  | 0,8700 | 0,87 | 0,00
| SUPPORTO A COLLARE TUBO D.20 GR.RAL7035 | Cadauno | 3,00 |  | 0,00 | 27,00 |  | 0,1500 | 0,45 | 0,00
| CAVO FG17 1x1,5 | m | 9,00 |  | 0,00 | 81,00 |  | 0,2700 | 2,43 | 0,00
| MORSETTO VOLANTE UNIPOLARE SEZIONE 2,5MMQ 10POLI VENDITA IN STECCA | Cadauno | 0,30 |  | 0,00 | 2,70 |  | 0,8700 | 0,26 | 0,00
| CASSETTA DERIVAZIONE IP56 100x100x50 | Cadauno | 1,00 |  | 0,00 | 9,00 |  | 2,6900 | 2,69 | 0,00
| Operaio Specializzato IV° Livello | h | 0,30 |  | 1,00 | 2,70 |  | 23,0000 | 6,90 | 6,90
[13 empty] | 62,10 | 138,60
|  | Cadauno |  | 9,00 | 0,30 |  |  |  | 15,4000 | 6,90 |  | 138,60 | 62,10 | 138,60
19 | Punto luce e punto di comando realizzati in vista esclusa la linea dorsale comprensivi di scatole di derivazione in pvc autoestinguente, tubazione rigida diametro minimo 20 mm o canaletta di analogo materiale, posata in vista dalla linea dorsale, conduttori tipo NO7V-K di sezione minima di fase o di terra pari a 1,5 mm², scatole portafrutto e cestello, frutto, incluso ogni onere quali: stop, viti di fissaggio, collari, curve ed quanto altro occorra per dare l'opera finita a regola d'arte. punto luce comandato direttamente dal quadro o derivato (semplice)
| RK15/20G-3M TUBO RIGIDO MEDIO GRIGIO | m | 3,00 |  | 0,00 | 198,00 |  | 0,6000 | 1,80 | 0,00
| MS 20 RACC.TUBO-SCATOLA MORBIDX | Cadauno | 1,00 |  | 0,00 | 66,00 |  | 0,8700 | 0,87 | 0,00
| SUPPORTO A COLLARE TUBO D.20 GR.RAL7035 | Cadauno | 3,00 |  | 0,00 | 198,00 |  | 0,1500 | 0,45 | 0,00
| CAVO FG17 1x1,5 | m | 9,00 |  | 0,00 | 594,00 |  | 0,2700 | 2,43 | 0,00
| MORSETTO VOLANTE UNIPOLARE SEZIONE 2,5MMQ 10POLI VENDITA IN STECCA | Cadauno | 0,30 |  | 0,00 | 19,80 |  | 0,8700 | 0,26 | 0,00
| CASSETTA DERIVAZIONE IP56 100x100x50 | Cadauno | 1,00 |  | 0,00 | 66,00 |  | 2,6900 | 2,69 | 0,00
| Operaio Specializzato IV° Livello | h | 0,30 |  | 1,00 | 19,80 |  | 23,0000 | 6,90 | 6,90
[13 empty] | 455,40 | 1.016,40
|  | Cadauno |  | 66,00 | 0,30 |  |  |  | 15,4000 | 6,90 |  | 1.016,40 | 455,40 | 1.016,40
20 | Punto luce e punto di comando realizzati in vista esclusa la linea dorsale comprensivi di scatole di derivazione in pvc autoestinguente, tubazione rigida diametro minimo 20 mm o canaletta di analogo materiale, posata in vista dalla linea dorsale, conduttori tipo NO7V-K di sezione minima di fase o di terra pari a 1,5 mm², scatole portafrutto e cestello, frutto, incluso ogni onere quali: stop, viti di fissaggio, collari, curve ed quanto altro occorra per dare l'opera finita a regola d'arte. punto luce comandato direttamente dal quadro o derivato (semplice)
| RK15/20G-3M TUBO RIGIDO MEDIO GRIGIO | m | 3,00 |  | 0,00 | 213,00 |  | 0,6000 | 1,80 | 0,00
| MS 20 RACC.TUBO-SCATOLA MORBIDX | Cadauno | 1,00 |  | 0,00 | 71,00 |  | 0,8700 | 0,87 | 0,00
| SUPPORTO A COLLARE TUBO D.20 GR.RAL7035 | Cadauno | 3,00 |  | 0,00 | 213,00 |  | 0,1500 | 0,45 | 0,00
| CAVO FG17 1x1,5 | m | 9,00 |  | 0,00 | 639,00 |  | 0,2700 | 2,43 | 0,00
| MORSETTO VOLANTE UNIPOLARE SEZIONE 2,5MMQ 10POLI VENDITA IN STECCA | Cadauno | 0,30 |  | 0,00 | 21,30 |  | 0,8700 | 0,26 | 0,00
| CASSETTA DERIVAZIONE IP56 100x100x50 | Cadauno | 1,00 |  | 0,00 | 71,00 |  | 2,6900 | 2,69 | 0,00
| Operaio Specializzato IV° Livello | h | 0,30 |  | 1,00 | 21,30 |  | 23,0000 | 6,90 | 6,90
[13 empty] | 489,90 | 1.093,40
|  | Cadauno |  | 71,00 | 0,30 |  |  |  | 15,4000 | 6,90 |  | 1.093,40 | 489,90 | 1.093,40
21 | Punto luce e punto di comando realizzati in vista esclusa la linea dorsale comprensivi di scatole di derivazione in pvc autoestinguente, tubazione rigida diametro minimo 20 mm o canaletta di analogo materiale, posata in vista dalla linea dorsale, conduttori tipo NO7V-K di sezione minima di fase o di terra pari a 1,5 mm², scatole portafrutto e cestello, frutto, incluso ogni onere quali: stop, viti di fissaggio, collari, curve ed quanto altro occorra per dare l'opera finita a regola d'arte. punto di comando (interruttore, deviatore, pulsante, invertitore, ecc.)
| RK15/20G-3M TUBO RIGIDO MEDIO GRIGIO | m | 1,00 |  | 0,00 | 10,00 |  | 0,6000 | 0,60 | 0,00
| SUPPORTO A COLLARE TUBO D.20 GR.RAL7035 | Cadauno | 1,00 |  | 0,00 | 10,00 |  | 0,1500 | 0,15 | 0,00
| MS 20 RACC.TUBO-SCATOLA MORBIDX | Cadauno | 0,50 |  | 0,00 | 5,00 |  | 0,8700 | 0,44 | 0,00
| CAVO FG17 1x1,5 | m | 3,00 |  | 0,00 | 30,00 |  | 0,2700 | 0,81 | 0,00
| matix - interruttore 1P 16A | Cadauno | 1,00 |  | 0,00 | 10,00 |  | 2,3700 | 2,37 | 0,00
| idrobox matix - custodia IP55 1P | Cadauno | 1,00 |  | 0,00 | 10,00 |  | 4,3300 | 4,33 | 0,00
| MORSETTO VOLANTE UNIPOLARE SEZIONE 2,5MMQ 10POLI VENDITA IN STECCA | Cadauno | 0,30 |  | 0,00 | 3,00 |  | 0,8700 | 0,26 | 0,00
| Operaio Specializzato IV° Livello | h | 0,30 |  | 1,00 | 3,00 |  | 23,0000 | 6,90 | 6,90
[13 empty] | 69,00 | 158,60
|  | Cadauno |  | 10,00 | 0,30 |  |  |  | 15,8600 | 6,90 |  | 158,60 | 69,00 | 158,60
22 | Punto luce e punto di comando realizzati in vista esclusa la linea dorsale comprensivi di scatole di derivazione in pvc autoestinguente, tubazione rigida diametro minimo 20 mm o canaletta di analogo materiale, posata in vista dalla linea dorsale, conduttori tipo NO7V-K di sezione minima di fase o di terra pari a 1,5 mm², scatole portafrutto e cestello, frutto, incluso ogni onere quali: stop, viti di fissaggio, collari, curve ed quanto altro occorra per dare l'opera finita a regola d'arte. punto di comando (interruttore, deviatore, pulsante, invertitore, ecc.)
| RK15/20G-3M TUBO RIGIDO MEDIO GRIGIO | m | 1,00 |  | 0,00 | 45,00 |  | 0,6000 | 0,60 | 0,00
| SUPPORTO A COLLARE TUBO D.20 GR.RAL7035 | Cadauno | 1,00 |  | 0,00 | 45,00 |  | 0,1500 | 0,15 | 0,00
| MS 20 RACC.TUBO-SCATOLA MORBIDX | Cadauno | 0,50 |  | 0,00 | 22,50 |  | 0,8700 | 0,44 | 0,00
| CAVO FG17 1x1,5 | m | 3,00 |  | 0,00 | 135,00 |  | 0,2700 | 0,81 | 0,00
| matix - interruttore 1P 16A | Cadauno | 1,00 |  | 0,00 | 45,00 |  | 2,3700 | 2,37 | 0,00
| idrobox matix - custodia IP55 1P | Cadauno | 1,00 |  | 0,00 | 45,00 |  | 4,3300 | 4,33 | 0,00
| MORSETTO VOLANTE UNIPOLARE SEZIONE 2,5MMQ 10POLI VENDITA IN STECCA | Cadauno | 0,30 |  | 0,00 | 13,50 |  | 0,8700 | 0,26 | 0,00
| Operaio Specializzato IV° Livello | h | 0,30 |  | 1,00 | 13,50 |  | 23,0000 | 6,90 | 6,90
[13 empty] | 310,50 | 713,70
|  | Cadauno |  | 45,00 | 0,30 |  |  |  | 15,8600 | 6,90 |  | 713,70 | 310,50 | 713,70
23 | Punto luce e punto di comando realizzati in vista esclusa la linea dorsale comprensivi di scatole di derivazione in pvc autoestinguente, tubazione rigida diametro minimo 20 mm o canaletta di analogo materiale, posata in vista dalla linea dorsale, conduttori tipo NO7V-K di sezione minima di fase o di terra pari a 1,5 mm², scatole portafrutto e cestello, frutto, incluso ogni onere quali: stop, viti di fissaggio, collari, curve ed quanto altro occorra per dare l'opera finita a regola d'arte. punto di comando (interruttore, deviatore, pulsante, invertitore, ecc.)
| RK15/20G-3M TUBO RIGIDO MEDIO GRIGIO | m | 1,00 |  | 0,00 | 11,00 |  | 0,6000 | 0,60 | 0,00
| SUPPORTO A COLLARE TUBO D.20 GR.RAL7035 | Cadauno | 1,00 |  | 0,00 | 11,00 |  | 0,1500 | 0,15 | 0,00
| MS 20 RACC.TUBO-SCATOLA MORBIDX | Cadauno | 0,50 |  | 0,00 | 5,50 |  | 0,8700 | 0,44 | 0,00
| CAVO FG17 1x1,5 | m | 3,00 |  | 0,00 | 33,00 |  | 0,2700 | 0,81 | 0,00
| matix - interruttore 1P 16A | Cadauno | 1,00 |  | 0,00 | 11,00 |  | 2,3700 | 2,37 | 0,00
| idrobox matix - custodia IP55 1P | Cadauno | 1,00 |  | 0,00 | 11,00 |  | 4,3300 | 4,33 | 0,00
| MORSETTO VOLANTE UNIPOLARE SEZIONE 2,5MMQ 10POLI VENDITA IN STECCA | Cadauno | 0,30 |  | 0,00 | 3,30 |  | 0,8700 | 0,26 | 0,00
| Operaio Specializzato IV° Livello | h | 0,30 |  | 1,00 | 3,30 |  | 23,0000 | 6,90 | 6,90
[13 empty] | 75,90 | 174,46
|  | Cadauno |  | 11,00 | 0,30 |  |  |  | 15,8600 | 6,90 |  | 174,46 | 75,90 | 174,46
24 | Punto luce e punto di comando realizzati in vista esclusa la linea dorsale comprensivi di scatole di derivazione in pvc autoestinguente, tubazione rigida diametro minimo 20 mm o canaletta di analogo materiale, posata in vista dalla linea dorsale, conduttori tipo NO7V-K di sezione minima di fase o di terra pari a 1,5 mm², scatole portafrutto e cestello, frutto, incluso ogni onere quali: stop, viti di fissaggio, collari, curve ed quanto altro occorra per dare l'opera finita a regola d'arte. punto di comando (interruttore, deviatore, pulsante, invertitore, ecc.)
| RK15/20G-3M TUBO RIGIDO MEDIO GRIGIO | m | 1,00 |  | 0,00 | 8,00 |  | 0,6000 | 0,60 | 0,00
| SUPPORTO A COLLARE TUBO D.20 GR.RAL7035 | Cadauno | 1,00 |  | 0,00 | 8,00 |  | 0,1500 | 0,15 | 0,00
| MS 20 RACC.TUBO-SCATOLA MORBIDX | Cadauno | 0,50 |  | 0,00 | 4,00 |  | 0,8700 | 0,44 | 0,00
| CAVO FG17 1x1,5 | m | 3,00 |  | 0,00 | 24,00 |  | 0,2700 | 0,81 | 0,00
| matix - interruttore 1P 16A | Cadauno | 1,00 |  | 0,00 | 8,00 |  | 2,3700 | 2,37 | 0,00
| idrobox matix - custodia IP55 1P | Cadauno | 1,00 |  | 0,00 | 8,00 |  | 4,3300 | 4,33 | 0,00
| MORSETTO VOLANTE UNIPOLARE SEZIONE 2,5MMQ 10POLI VENDITA IN STECCA | Cadauno | 0,30 |  | 0,00 | 2,40 |  | 0,8700 | 0,26 | 0,00
| Operaio Specializzato IV° Livello | h | 0,30 |  | 1,00 | 2,40 |  | 23,0000 | 6,90 | 6,90
[13 empty] | 55,20 | 126,88
|  | Cadauno |  | 8,00 | 0,30 |  |  |  | 15,8600 | 6,90 |  | 126,88 | 55,20 | 126,88
25 | Punto luce e punto di comando realizzati in vista esclusa la linea dorsale comprensivi di scatole di derivazione in pvc autoestinguente, tubazione rigida diametro minimo 20 mm o canaletta di analogo materiale, posata in vista dalla linea dorsale, conduttori tipo NO7V-K di sezione minima di fase o di terra pari a 1,5 mm², scatole portafrutto e cestello, frutto, incluso ogni onere quali: stop, viti di fissaggio, collari, curve ed quanto altro occorra per dare l'opera finita a regola d'arte. punto di comando (interruttore, deviatore, pulsante, invertitore, ecc.)
| RK15/20G-3M TUBO RIGIDO MEDIO GRIGIO | m | 1,00 |  | 0,00 | 44,00 |  | 0,6000 | 0,60 | 0,00
| SUPPORTO A COLLARE TUBO D.20 GR.RAL7035 | Cadauno | 1,00 |  | 0,00 | 44,00 |  | 0,1500 | 0,15 | 0,00
| MS 20 RACC.TUBO-SCATOLA MORBIDX | Cadauno | 0,50 |  | 0,00 | 22,00 |  | 0,8700 | 0,44 | 0,00
| CAVO FG17 1x1,5 | m | 3,00 |  | 0,00 | 132,00 |  | 0,2700 | 0,81 | 0,00
| matix - interruttore 1P 16A | Cadauno | 1,00 |  | 0,00 | 44,00 |  | 2,3700 | 2,37 | 0,00
| idrobox matix - custodia IP55 1P | Cadauno | 1,00 |  | 0,00 | 44,00 |  | 4,3300 | 4,33 | 0,00
| MORSETTO VOLANTE UNIPOLARE SEZIONE 2,5MMQ 10POLI VENDITA IN STECCA | Cadauno | 0,30 |  | 0,00 | 13,20 |  | 0,8700 | 0,26 | 0,00
| Operaio Specializzato IV° Livello | h | 0,30 |  | 1,00 | 13,20 |  | 23,0000 | 6,90 | 6,90
[13 empty] | 303,60 | 697,84
|  | Cadauno |  | 44,00 | 0,30 |  |  |  | 15,8600 | 6,90 |  | 697,84 | 303,60 | 697,84
26 | Incremento al punto luce in vista per esecuzione IP44/IP55 realizzato con conduttori tipo NO7V-K in tubazione in pvc rigida diametro minimo 20 mm o flessibile autoestinguente filettata o raccordabile o con tubazione in ferro rigida o flessibile o raccordabile, scatole in ferro. Il tutto posto in opera a regola d'arte: in PVC per punto luce semplice o doppio
| RK15/20G-3M TUBO RIGIDO MEDIO GRIGIO | m | 1,00 |  | 0,00 | 41,00 |  | 0,6000 | 0,60 | 0,00
| MS 20 RACC.TUBO-SCATOLA MORBIDX | Cadauno | 0,50 |  | 0,00 | 20,50 |  | 0,8700 | 0,44 | 0,00
| SUPPORTO A COLLARE TUBO D.20 GR.RAL7035 | Cadauno | 1,00 |  | 0,00 | 41,00 |  | 0,1500 | 0,15 | 0,00
| CAVO FG17 1x1,5 | m | 3,00 |  | 0,00 | 123,00 |  | 0,2700 | 0,81 | 0,00
| MORSETTO VOLANTE UNIPOLARE SEZIONE 2,5MMQ 10POLI VENDITA IN STECCA | Cadauno | 0,30 |  | 0,00 | 12,30 |  | 0,8700 | 0,26 | 0,00
| CASSETTA DERIVAZIONE IP56 100x100x50 | Cadauno | 0,10 |  | 0,00 | 4,10 |  | 2,6900 | 0,27 | 0,00
| Operaio Specializzato IV° Livello | h | 0,15 |  | 1,00 | 6,15 |  | 23,0000 | 3,45 | 3,45
|  |  | 0,00 |  |  | 0,00 |  | 0,0000 | 0,00 | 0,00
[13 empty] | 141,45 | 245,18
|  | Cadauno |  | 41,00 | 0,15 |  |  |  | 5,9800 | 3,45 |  | 245,18 | 141,45 | 245,18
27 | Incremento al punto luce in vista per esecuzione IP44/IP55 realizzato con conduttori tipo NO7V-K in tubazione in pvc rigida diametro minimo 20 mm o flessibile autoestinguente filettata o raccordabile o con tubazione in ferro rigida o flessibile o raccordabile, scatole in ferro. Il tutto posto in opera a regola d'arte: in PVC per punto luce semplice o doppio
| RK15/20G-3M TUBO RIGIDO MEDIO GRIGIO | m | 1,00 |  | 0,00 | 203,00 |  | 0,6000 | 0,60 | 0,00
| MS 20 RACC.TUBO-SCATOLA MORBIDX | Cadauno | 0,50 |  | 0,00 | 101,50 |  | 0,8700 | 0,44 | 0,00
| SUPPORTO A COLLARE TUBO D.20 GR.RAL7035 | Cadauno | 1,00 |  | 0,00 | 203,00 |  | 0,1500 | 0,15 | 0,00
| CAVO FG17 1x1,5 | m | 3,00 |  | 0,00 | 609,00 |  | 0,2700 | 0,81 | 0,00
| MORSETTO VOLANTE UNIPOLARE SEZIONE 2,5MMQ 10POLI VENDITA IN STECCA | Cadauno | 0,30 |  | 0,00 | 60,90 |  | 0,8700 | 0,26 | 0,00
| CASSETTA DERIVAZIONE IP56 100x100x50 | Cadauno | 0,10 |  | 0,00 | 20,30 |  | 2,6900 | 0,27 | 0,00
| Operaio Specializzato IV° Livello | h | 0,15 |  | 1,00 | 30,45 |  | 23,0000 | 3,45 | 3,45
|  |  | 0,00 |  |  | 0,00 |  | 0,0000 | 0,00 | 0,00
[13 empty] | 700,35 | 1.213,94
|  | Cadauno |  | 203,00 | 0,15 |  |  |  | 5,9800 | 3,45 |  | 1.213,94 | 700,35 | 1.213,94
28 | Incremento al punto luce in vista per esecuzione IP44/IP55 realizzato con conduttori tipo NO7V-K in tubazione in pvc rigida diametro minimo 20 mm o flessibile autoestinguente filettata o raccordabile o con tubazione in ferro rigida o flessibile o raccordabile, scatole in ferro. Il tutto posto in opera a regola d'arte: in PVC per punto luce semplice o doppio
| RK15/20G-3M TUBO RIGIDO MEDIO GRIGIO | m | 1,00 |  | 0,00 | 11,00 |  | 0,6000 | 0,60 | 0,00
| MS 20 RACC.TUBO-SCATOLA MORBIDX | Cadauno | 0,50 |  | 0,00 | 5,50 |  | 0,8700 | 0,44 | 0,00
| SUPPORTO A COLLARE TUBO D.20 GR.RAL7035 | Cadauno | 1,00 |  | 0,00 | 11,00 |  | 0,1500 | 0,15 | 0,00
| CAVO FG17 1x1,5 | m | 3,00 |  | 0,00 | 33,00 |  | 0,2700 | 0,81 | 0,00
| MORSETTO VOLANTE UNIPOLARE SEZIONE 2,5MMQ 10POLI VENDITA IN STECCA | Cadauno | 0,30 |  | 0,00 | 3,30 |  | 0,8700 | 0,26 | 0,00
| CASSETTA DERIVAZIONE IP56 100x100x50 | Cadauno | 0,10 |  | 0,00 | 1,10 |  | 2,6900 | 0,27 | 0,00
| Operaio Specializzato IV° Livello | h | 0,15 |  | 1,00 | 1,65 |  | 23,0000 | 3,45 | 3,45
|  |  | 0,00 |  |  | 0,00 |  | 0,0000 | 0,00 | 0,00
[13 empty] | 37,95 | 65,78
|  | Cadauno |  | 11,00 | 0,15 |  |  |  | 5,9800 | 3,45 |  | 65,78 | 37,95 | 65,78
29 | Incremento al punto luce in vista per esecuzione IP44/IP55 realizzato con conduttori tipo NO7V-K in tubazione in pvc rigida diametro minimo 20 mm o flessibile autoestinguente filettata o raccordabile o con tubazione in ferro rigida o flessibile o raccordabile, scatole in ferro. Il tutto posto in opera a regola d'arte: in PVC per punto luce semplice o doppio
| RK15/20G-3M TUBO RIGIDO MEDIO GRIGIO | m | 1,00 |  | 0,00 | 10,00 |  | 0,6000 | 0,60 | 0,00
| MS 20 RACC.TUBO-SCATOLA MORBIDX | Cadauno | 0,50 |  | 0,00 | 5,00 |  | 0,8700 | 0,44 | 0,00
| SUPPORTO A COLLARE TUBO D.20 GR.RAL7035 | Cadauno | 1,00 |  | 0,00 | 10,00 |  | 0,1500 | 0,15 | 0,00
| CAVO FG17 1x1,5 | m | 3,00 |  | 0,00 | 30,00 |  | 0,2700 | 0,81 | 0,00
| MORSETTO VOLANTE UNIPOLARE SEZIONE 2,5MMQ 10POLI VENDITA IN STECCA | Cadauno | 0,30 |  | 0,00 | 3,00 |  | 0,8700 | 0,26 | 0,00
| CASSETTA DERIVAZIONE IP56 100x100x50 | Cadauno | 0,10 |  | 0,00 | 1,00 |  | 2,6900 | 0,27 | 0,00
| Operaio Specializzato IV° Livello | h | 0,15 |  | 1,00 | 1,50 |  | 23,0000 | 3,45 | 3,45
|  |  | 0,00 |  |  | 0,00 |  | 0,0000 | 0,00 | 0,00
[13 empty] | 34,50 | 59,80
|  | Cadauno |  | 10,00 | 0,15 |  |  |  | 5,9800 | 3,45 |  | 59,80 | 34,50 | 59,80
30 | Incremento al punto luce in vista per esecuzione IP44/IP55 realizzato con conduttori tipo NO7V-K in tubazione in pvc rigida diametro minimo 20 mm o flessibile autoestinguente filettata o raccordabile o con tubazione in ferro rigida o flessibile o raccordabile, scatole in ferro. Il tutto posto in opera a regola d'arte: in PVC per punto luce semplice o doppio
| RK15/20G-3M TUBO RIGIDO MEDIO GRIGIO | m | 1,00 |  | 0,00 | 9,00 |  | 0,6000 | 0,60 | 0,00
| MS 20 RACC.TUBO-SCATOLA MORBIDX | Cadauno | 0,50 |  | 0,00 | 4,50 |  | 0,8700 | 0,44 | 0,00
| SUPPORTO A COLLARE TUBO D.20 GR.RAL7035 | Cadauno | 1,00 |  | 0,00 | 9,00 |  | 0,1500 | 0,15 | 0,00
| CAVO FG17 1x1,5 | m | 3,00 |  | 0,00 | 27,00 |  | 0,2700 | 0,81 | 0,00
| MORSETTO VOLANTE UNIPOLARE SEZIONE 2,5MMQ 10POLI VENDITA IN STECCA | Cadauno | 0,30 |  | 0,00 | 2,70 |  | 0,8700 | 0,26 | 0,00
| CASSETTA DERIVAZIONE IP56 100x100x50 | Cadauno | 0,10 |  | 0,00 | 0,90 |  | 2,6900 | 0,27 | 0,00
| Operaio Specializzato IV° Livello | h | 0,15 |  | 1,00 | 1,35 |  | 23,0000 | 3,45 | 3,45
|  |  | 0,00 |  |  | 0,00 |  | 0,0000 | 0,00 | 0,00
[13 empty] | 31,05 | 53,82
|  | Cadauno |  | 9,00 | 0,15 |  |  |  | 5,9800 | 3,45 |  | 53,82 | 31,05 | 53,82
31 | Incremento al punto luce in vista per esecuzione IP44/IP55 realizzato con conduttori tipo NO7V-K in tubazione in pvc rigida diametro minimo 20 mm o flessibile autoestinguente filettata o raccordabile o con tubazione in ferro rigida o flessibile o raccordabile, scatole in ferro. Il tutto posto in opera a regola d'arte: in PVC per punto luce semplice o doppio
| RK15/20G-3M TUBO RIGIDO MEDIO GRIGIO | m | 1,00 |  | 0,00 | 66,00 |  | 0,6000 | 0,60 | 0,00
| MS 20 RACC.TUBO-SCATOLA MORBIDX | Cadauno | 0,50 |  | 0,00 | 33,00 |  | 0,8700 | 0,44 | 0,00
| SUPPORTO A COLLARE TUBO D.20 GR.RAL7035 | Cadauno | 1,00 |  | 0,00 | 66,00 |  | 0,1500 | 0,15 | 0,00
| CAVO FG17 1x1,5 | m | 3,00 |  | 0,00 | 198,00 |  | 0,2700 | 0,81 | 0,00
| MORSETTO VOLANTE UNIPOLARE SEZIONE 2,5MMQ 10POLI VENDITA IN STECCA | Cadauno | 0,30 |  | 0,00 | 19,80 |  | 0,8700 | 0,26 | 0,00
| CASSETTA DERIVAZIONE IP56 100x100x50 | Cadauno | 0,10 |  | 0,00 | 6,60 |  | 2,6900 | 0,27 | 0,00
| Operaio Specializzato IV° Livello | h | 0,15 |  | 1,00 | 9,90 |  | 23,0000 | 3,45 | 3,45
|  |  | 0,00 |  |  | 0,00 |  | 0,0000 | 0,00 | 0,00
[13 empty] | 227,70 | 394,68
|  | Cadauno |  | 66,00 | 0,15 |  |  |  | 5,9800 | 3,45 |  | 394,68 | 227,70 | 394,68
32 | Incremento al punto luce in vista per esecuzione IP44/IP55 realizzato con conduttori tipo NO7V-K in tubazione in pvc rigida diametro minimo 20 mm o flessibile autoestinguente filettata o raccordabile o con tubazione in ferro rigida o flessibile o raccordabile, scatole in ferro. Il tutto posto in opera a regola d'arte: in PVC per punto luce semplice o doppio
| RK15/20G-3M TUBO RIGIDO MEDIO GRIGIO | m | 1,00 |  | 0,00 | 71,00 |  | 0,6000 | 0,60 | 0,00
| MS 20 RACC.TUBO-SCATOLA MORBIDX | Cadauno | 0,50 |  | 0,00 | 35,50 |  | 0,8700 | 0,44 | 0,00
| SUPPORTO A COLLARE TUBO D.20 GR.RAL7035 | Cadauno | 1,00 |  | 0,00 | 71,00 |  | 0,1500 | 0,15 | 0,00
| CAVO FG17 1x1,5 | m | 3,00 |  | 0,00 | 213,00 |  | 0,2700 | 0,81 | 0,00
| MORSETTO VOLANTE UNIPOLARE SEZIONE 2,5MMQ 10POLI VENDITA IN STECCA | Cadauno | 0,30 |  | 0,00 | 21,30 |  | 0,8700 | 0,26 | 0,00
| CASSETTA DERIVAZIONE IP56 100x100x50 | Cadauno | 0,10 |  | 0,00 | 7,10 |  | 2,6900 | 0,27 | 0,00
| Operaio Specializzato IV° Livello | h | 0,15 |  | 1,00 | 10,65 |  | 23,0000 | 3,45 | 3,45
|  |  | 0,00 |  |  | 0,00 |  | 0,0000 | 0,00 | 0,00
[13 empty] | 244,95 | 424,58
|  | Cadauno |  | 71,00 | 0,15 |  |  |  | 5,9800 | 3,45 |  | 424,58 | 244,95 | 424,58
33 | Incremento al punto luce in vista per esecuzione IP44/IP55 realizzato con conduttori tipo NO7V-K in tubazione in pvc rigida diametro minimo 20 mm o flessibile autoestinguente filettata o raccordabile o con tubazione in ferro rigida o flessibile o raccordabile, scatole in ferro. Il tutto posto in opera a regola d'arte: in PVC per punto di comando
| RK15/20G-3M TUBO RIGIDO MEDIO GRIGIO | m | 1,00 |  | 0,00 | 10,00 |  | 0,6000 | 0,60 | 0,00
| MS 20 RACC.TUBO-SCATOLA MORBIDX | Cadauno | 0,50 |  | 0,00 | 5,00 |  | 0,8700 | 0,44 | 0,00
| SUPPORTO A COLLARE TUBO D.20 GR.RAL7035 | Cadauno | 1,00 |  | 0,00 | 10,00 |  | 0,1500 | 0,15 | 0,00
| CAVO FG17 1x1,5 | m | 3,00 |  | 0,00 | 30,00 |  | 0,2700 | 0,81 | 0,00
| MORSETTO VOLANTE UNIPOLARE SEZIONE 2,5MMQ 10POLI VENDITA IN STECCA | Cadauno | 0,30 |  | 0,00 | 3,00 |  | 0,8700 | 0,26 | 0,00
| CASSETTA DERIVAZIONE IP56 100x100x50 | Cadauno | 0,10 |  | 0,00 | 1,00 |  | 2,6900 | 0,27 | 0,00
| Operaio Specializzato IV° Livello | h | 0,15 |  | 1,00 | 1,50 |  | 23,0000 | 3,45 | 3,45
|  |  | 0,00 |  |  | 0,00 |  | 0,0000 | 0,00 | 0,00
[13 empty] | 34,50 | 59,80
|  | Cadauno |  | 10,00 | 0,15 |  |  |  | 5,9800 | 3,45 |  | 59,80 | 34,50 | 59,80
34 | Incremento al punto luce in vista per esecuzione IP44/IP55 realizzato con conduttori tipo NO7V-K in tubazione in pvc rigida diametro minimo 20 mm o flessibile autoestinguente filettata o raccordabile o con tubazione in ferro rigida o flessibile o raccordabile, scatole in ferro. Il tutto posto in opera a regola d'arte: in PVC per punto di comando
| RK15/20G-3M TUBO RIGIDO MEDIO GRIGIO | m | 1,00 |  | 0,00 | 246,00 |  | 0,6000 | 0,60 | 0,00
| MS 20 RACC.TUBO-SCATOLA MORBIDX | Cadauno | 0,50 |  | 0,00 | 123,00 |  | 0,8700 | 0,44 | 0,00
| SUPPORTO A COLLARE TUBO D.20 GR.RAL7035 | Cadauno | 1,00 |  | 0,00 | 246,00 |  | 0,1500 | 0,15 | 0,00
| CAVO FG17 1x1,5 | m | 3,00 |  | 0,00 | 738,00 |  | 0,2700 | 0,81 | 0,00
| MORSETTO VOLANTE UNIPOLARE SEZIONE 2,5MMQ 10POLI VENDITA IN STECCA | Cadauno | 0,30 |  | 0,00 | 73,80 |  | 0,8700 | 0,26 | 0,00
| CASSETTA DERIVAZIONE IP56 100x100x50 | Cadauno | 0,10 |  | 0,00 | 24,60 |  | 2,6900 | 0,27 | 0,00
| Operaio Specializzato IV° Livello | h | 0,15 |  | 1,00 | 36,90 |  | 23,0000 | 3,45 | 3,45
|  |  | 0,00 |  |  | 0,00 |  | 0,0000 | 0,00 | 0,00
[13 empty] | 848,70 | 1.471,08
|  | Cadauno |  | 246,00 | 0,15 |  |  |  | 5,9800 | 3,45 |  | 1.471,08 | 848,70 | 1.471,08
35 | Incremento al punto luce in vista per esecuzione IP44/IP55 realizzato con conduttori tipo NO7V-K in tubazione in pvc rigida diametro minimo 20 mm o flessibile autoestinguente filettata o raccordabile o con tubazione in ferro rigida o flessibile o raccordabile, scatole in ferro. Il tutto posto in opera a regola d'arte: in PVC per punto di comando
| RK15/20G-3M TUBO RIGIDO MEDIO GRIGIO | m | 1,00 |  | 0,00 | 11,00 |  | 0,6000 | 0,60 | 0,00
| MS 20 RACC.TUBO-SCATOLA MORBIDX | Cadauno | 0,50 |  | 0,00 | 5,50 |  | 0,8700 | 0,44 | 0,00
| SUPPORTO A COLLARE TUBO D.20 GR.RAL7035 | Cadauno | 1,00 |  | 0,00 | 11,00 |  | 0,1500 | 0,15 | 0,00
| CAVO FG17 1x1,5 | m | 3,00 |  | 0,00 | 33,00 |  | 0,2700 | 0,81 | 0,00
| MORSETTO VOLANTE UNIPOLARE SEZIONE 2,5MMQ 10POLI VENDITA IN STECCA | Cadauno | 0,30 |  | 0,00 | 3,30 |  | 0,8700 | 0,26 | 0,00
| CASSETTA DERIVAZIONE IP56 100x100x50 | Cadauno | 0,10 |  | 0,00 | 1,10 |  | 2,6900 | 0,27 | 0,00
| Operaio Specializzato IV° Livello | h | 0,15 |  | 1,00 | 1,65 |  | 23,0000 | 3,45 | 3,45
|  |  | 0,00 |  |  | 0,00 |  | 0,0000 | 0,00 | 0,00
[13 empty] | 37,95 | 65,78
|  | Cadauno |  | 11,00 | 0,15 |  |  |  | 5,9800 | 3,45 |  | 65,78 | 37,95 | 65,78
36 | Incremento al punto luce in vista per esecuzione IP44/IP55 realizzato con conduttori tipo NO7V-K in tubazione in pvc rigida diametro minimo 20 mm o flessibile autoestinguente filettata o raccordabile o con tubazione in ferro rigida o flessibile o raccordabile, scatole in ferro. Il tutto posto in opera a regola d'arte: in PVC per punto di comando
| RK15/20G-3M TUBO RIGIDO MEDIO GRIGIO | m | 1,00 |  | 0,00 | 6,00 |  | 0,6000 | 0,60 | 0,00
| MS 20 RACC.TUBO-SCATOLA MORBIDX | Cadauno | 0,50 |  | 0,00 | 3,00 |  | 0,8700 | 0,44 | 0,00
| SUPPORTO A COLLARE TUBO D.20 GR.RAL7035 | Cadauno | 1,00 |  | 0,00 | 6,00 |  | 0,1500 | 0,15 | 0,00
| CAVO FG17 1x1,5 | m | 3,00 |  | 0,00 | 18,00 |  | 0,2700 | 0,81 | 0,00
| MORSETTO VOLANTE UNIPOLARE SEZIONE 2,5MMQ 10POLI VENDITA IN STECCA | Cadauno | 0,30 |  | 0,00 | 1,80 |  | 0,8700 | 0,26 | 0,00
| CASSETTA DERIVAZIONE IP56 100x100x50 | Cadauno | 0,10 |  | 0,00 | 0,60 |  | 2,6900 | 0,27 | 0,00
| Operaio Specializzato IV° Livello | h | 0,15 |  | 1,00 | 0,90 |  | 23,0000 | 3,45 | 3,45
|  |  | 0,00 |  |  | 0,00 |  | 0,0000 | 0,00 | 0,00
[13 empty] | 20,70 | 35,88
|  | Cadauno |  | 6,00 | 0,15 |  |  |  | 5,9800 | 3,45 |  | 35,88 | 20,70 | 35,88
37 | Incremento al punto luce in vista per esecuzione IP44/IP55 realizzato con conduttori tipo NO7V-K in tubazione in pvc rigida diametro minimo 20 mm o flessibile autoestinguente filettata o raccordabile o con tubazione in ferro rigida o flessibile o raccordabile, scatole in ferro. Il tutto posto in opera a regola d'arte: in PVC per punto di comando
| RK15/20G-3M TUBO RIGIDO MEDIO GRIGIO | m | 1,00 |  | 0,00 | 9,00 |  | 0,6000 | 0,60 | 0,00
| MS 20 RACC.TUBO-SCATOLA MORBIDX | Cadauno | 0,50 |  | 0,00 | 4,50 |  | 0,8700 | 0,44 | 0,00
| SUPPORTO A COLLARE TUBO D.20 GR.RAL7035 | Cadauno | 1,00 |  | 0,00 | 9,00 |  | 0,1500 | 0,15 | 0,00
| CAVO FG17 1x1,5 | m | 3,00 |  | 0,00 | 27,00 |  | 0,2700 | 0,81 | 0,00
| MORSETTO VOLANTE UNIPOLARE SEZIONE 2,5MMQ 10POLI VENDITA IN STECCA | Cadauno | 0,30 |  | 0,00 | 2,70 |  | 0,8700 | 0,26 | 0,00
| CASSETTA DERIVAZIONE IP56 100x100x50 | Cadauno | 0,10 |  | 0,00 | 0,90 |  | 2,6900 | 0,27 | 0,00
| Operaio Specializzato IV° Livello | h | 0,15 |  | 1,00 | 1,35 |  | 23,0000 | 3,45 | 3,45
|  |  | 0,00 |  |  | 0,00 |  | 0,0000 | 0,00 | 0,00
[13 empty] | 31,05 | 53,82
|  | Cadauno |  | 9,00 | 0,15 |  |  |  | 5,9800 | 3,45 |  | 53,82 | 31,05 | 53,82
38 | Incremento per punto luce in vista per quota dorsale da applicare in presenza di un numero superiore a 4 punti luce derivati dallo stesso circuito realizzato con tubazione diametro minimo 20 mm o canaletta e scatole di derivazione in pvc autoestinguente o in ferro fissato a muro, conduttori dorsali tipo NO7V-K: in tubazione o canale in pvc
| RK15/20G-3M TUBO RIGIDO MEDIO GRIGIO | m | 1,00 |  | 0,00 | 21,00 |  | 0,6000 | 0,60 | 0,00
| MS 20 RACC.TUBO-SCATOLA MORBIDX | Cadauno | 0,50 |  | 0,00 | 10,50 |  | 0,8700 | 0,44 | 0,00
| SUPPORTO A COLLARE TUBO D.20 GR.RAL7035 | Cadauno | 1,00 |  | 0,00 | 21,00 |  | 0,1500 | 0,15 | 0,00
| CAVO FG17 1x1,5 | m | 3,00 |  | 0,00 | 63,00 |  | 0,2700 | 0,81 | 0,00
| MORSETTO VOLANTE UNIPOLARE SEZIONE 2,5MMQ 10POLI VENDITA IN STECCA | Cadauno | 0,30 |  | 0,00 | 6,30 |  | 0,8700 | 0,26 | 0,00
| CASSETTA DERIVAZIONE IP56 100x100x50 | Cadauno | 0,10 |  | 0,00 | 2,10 |  | 2,6900 | 0,27 | 0,00
| Operaio Specializzato IV° Livello | h | 0,15 |  | 1,00 | 3,15 |  | 23,0000 | 3,45 | 3,45
|  |  | 0,00 |  |  | 0,00 |  | 0,0000 | 0,00 | 0,00
[13 empty] | 72,45 | 125,58
|  | Cadauno |  | 21,00 | 0,15 |  |  |  | 5,9800 | 3,45 |  | 125,58 | 72,45 | 125,58
39 | Incremento per punto luce in vista per quota dorsale da applicare in presenza di un numero superiore a 4 punti luce derivati dallo stesso circuito realizzato con tubazione diametro minimo 20 mm o canaletta e scatole di derivazione in pvc autoestinguente o in ferro fissato a muro, conduttori dorsali tipo NO7V-K: in tubazione o canale in pvc
| RK15/20G-3M TUBO RIGIDO MEDIO GRIGIO | m | 1,00 |  | 0,00 | 203,00 |  | 0,6000 | 0,60 | 0,00
| MS 20 RACC.TUBO-SCATOLA MORBIDX | Cadauno | 0,50 |  | 0,00 | 101,50 |  | 0,8700 | 0,44 | 0,00
| SUPPORTO A COLLARE TUBO D.20 GR.RAL7035 | Cadauno | 1,00 |  | 0,00 | 203,00 |  | 0,1500 | 0,15 | 0,00
| CAVO FG17 1x1,5 | m | 3,00 |  | 0,00 | 609,00 |  | 0,2700 | 0,81 | 0,00
| MORSETTO VOLANTE UNIPOLARE SEZIONE 2,5MMQ 10POLI VENDITA IN STECCA | Cadauno | 0,30 |  | 0,00 | 60,90 |  | 0,8700 | 0,26 | 0,00
| CASSETTA DERIVAZIONE IP56 100x100x50 | Cadauno | 0,10 |  | 0,00 | 20,30 |  | 2,6900 | 0,27 | 0,00
| Operaio Specializzato IV° Livello | h | 0,15 |  | 1,00 | 30,45 |  | 23,0000 | 3,45 | 3,45
|  |  | 0,00 |  |  | 0,00 |  | 0,0000 | 0,00 | 0,00
[13 empty] | 700,35 | 1.213,94
|  | Cadauno |  | 203,00 | 0,15 |  |  |  | 5,9800 | 3,45 |  | 1.213,94 | 700,35 | 1.213,94
40 | Incremento per punto luce in vista per quota dorsale da applicare in presenza di un numero superiore a 4 punti luce derivati dallo stesso circuito realizzato con tubazione diametro minimo 20 mm o canaletta e scatole di derivazione in pvc autoestinguente o in ferro fissato a muro, conduttori dorsali tipo NO7V-K: in tubazione o canale in pvc
| RK15/20G-3M TUBO RIGIDO MEDIO GRIGIO | m | 1,00 |  | 0,00 | 11,00 |  | 0,6000 | 0,60 | 0,00
| MS 20 RACC.TUBO-SCATOLA MORBIDX | Cadauno | 0,50 |  | 0,00 | 5,50 |  | 0,8700 | 0,44 | 0,00
| SUPPORTO A COLLARE TUBO D.20 GR.RAL7035 | Cadauno | 1,00 |  | 0,00 | 11,00 |  | 0,1500 | 0,15 | 0,00
| CAVO FG17 1x1,5 | m | 3,00 |  | 0,00 | 33,00 |  | 0,2700 | 0,81 | 0,00
| MORSETTO VOLANTE UNIPOLARE SEZIONE 2,5MMQ 10POLI VENDITA IN STECCA | Cadauno | 0,30 |  | 0,00 | 3,30 |  | 0,8700 | 0,26 | 0,00
| CASSETTA DERIVAZIONE IP56 100x100x50 | Cadauno | 0,10 |  | 0,00 | 1,10 |  | 2,6900 | 0,27 | 0,00
| Operaio Specializzato IV° Livello | h | 0,15 |  | 1,00 | 1,65 |  | 23,0000 | 3,45 | 3,45
|  |  | 0,00 |  |  | 0,00 |  | 0,0000 | 0,00 | 0,00
[13 empty] | 37,95 | 65,78
|  | Cadauno |  | 11,00 | 0,15 |  |  |  | 5,9800 | 3,45 |  | 65,78 | 37,95 | 65,78
41 | Incremento per punto luce in vista per quota dorsale da applicare in presenza di un numero superiore a 4 punti luce derivati dallo stesso circuito realizzato con tubazione diametro minimo 20 mm o canaletta e scatole di derivazione in pvc autoestinguente o in ferro fissato a muro, conduttori dorsali tipo NO7V-K: in tubazione o canale in pvc
| RK15/20G-3M TUBO RIGIDO MEDIO GRIGIO | m | 1,00 |  | 0,00 | 10,00 |  | 0,6000 | 0,60 | 0,00
| MS 20 RACC.TUBO-SCATOLA MORBIDX | Cadauno | 0,50 |  | 0,00 | 5,00 |  | 0,8700 | 0,44 | 0,00
| SUPPORTO A COLLARE TUBO D.20 GR.RAL7035 | Cadauno | 1,00 |  | 0,00 | 10,00 |  | 0,1500 | 0,15 | 0,00
| CAVO FG17 1x1,5 | m | 3,00 |  | 0,00 | 30,00 |  | 0,2700 | 0,81 | 0,00
| MORSETTO VOLANTE UNIPOLARE SEZIONE 2,5MMQ 10POLI VENDITA IN STECCA | Cadauno | 0,30 |  | 0,00 | 3,00 |  | 0,8700 | 0,26 | 0,00
| CASSETTA DERIVAZIONE IP56 100x100x50 | Cadauno | 0,10 |  | 0,00 | 1,00 |  | 2,6900 | 0,27 | 0,00
| Operaio Specializzato IV° Livello | h | 0,15 |  | 1,00 | 1,50 |  | 23,0000 | 3,45 | 3,45
|  |  | 0,00 |  |  | 0,00 |  | 0,0000 | 0,00 | 0,00
[13 empty] | 34,50 | 59,80
|  | Cadauno |  | 10,00 | 0,15 |  |  |  | 5,9800 | 3,45 |  | 59,80 | 34,50 | 59,80
42 | Incremento per punto luce in vista per quota dorsale da applicare in presenza di un numero superiore a 4 punti luce derivati dallo stesso circuito realizzato con tubazione diametro minimo 20 mm o canaletta e scatole di derivazione in pvc autoestinguente o in ferro fissato a muro, conduttori dorsali tipo NO7V-K: in tubazione o canale in pvc
| RK15/20G-3M TUBO RIGIDO MEDIO GRIGIO | m | 1,00 |  | 0,00 | 9,00 |  | 0,6000 | 0,60 | 0,00
| MS 20 RACC.TUBO-SCATOLA MORBIDX | Cadauno | 0,50 |  | 0,00 | 4,50 |  | 0,8700 | 0,44 | 0,00
| SUPPORTO A COLLARE TUBO D.20 GR.RAL7035 | Cadauno | 1,00 |  | 0,00 | 9,00 |  | 0,1500 | 0,15 | 0,00
| CAVO FG17 1x1,5 | m | 3,00 |  | 0,00 | 27,00 |  | 0,2700 | 0,81 | 0,00
| MORSETTO VOLANTE UNIPOLARE SEZIONE 2,5MMQ 10POLI VENDITA IN STECCA | Cadauno | 0,30 |  | 0,00 | 2,70 |  | 0,8700 | 0,26 | 0,00
| CASSETTA DERIVAZIONE IP56 100x100x50 | Cadauno | 0,10 |  | 0,00 | 0,90 |  | 2,6900 | 0,27 | 0,00
| Operaio Specializzato IV° Livello | h | 0,15 |  | 1,00 | 1,35 |  | 23,0000 | 3,45 | 3,45
|  |  | 0,00 |  |  | 0,00 |  | 0,0000 | 0,00 | 0,00
[13 empty] | 31,05 | 53,82
|  | Cadauno |  | 9,00 | 0,15 |  |  |  | 5,9800 | 3,45 |  | 53,82 | 31,05 | 53,82
43 | Punto presa sottotraccia esclusa la linea dorsale comprensivo della scatola di derivazione incassata a muro, morsetti di derivazione a mantello, conduttori del tipo NO7V-K di sezione minima di fase e di terra pari a 2,5 mm² (per prese fino a 16A), 6 mm² (per prese fino a 32A), scatola portafrutto, frutto, tubazione in pvc autoestinguente diametro minimo 20 mm, incassata sotto intonaco. Posto in opera a regola d'arte, escluse le opere murarie, incluso ogni onere e quanto altro occorra per dare l'opera finita a regola d'arte. per presa 2x10A/16A+T
[13 empty] | 0,00 | 0,00
|  | Cadauno |  | 18,00 | 0,00 |  |  |  | 0,0000 | 0,00 |  | 0,00 | 0,00 | 0,00
44 | Punto presa sottotraccia esclusa la linea dorsale comprensivo della scatola di derivazione incassata a muro, morsetti di derivazione a mantello, conduttori del tipo NO7V-K di sezione minima di fase e di terra pari a 2,5 mm² (per prese fino a 16A), 6 mm² (per prese fino a 32A), scatola portafrutto, frutto, tubazione in pvc autoestinguente diametro minimo 20 mm, incassata sotto intonaco. Posto in opera a regola d'arte, escluse le opere murarie, incluso ogni onere e quanto altro occorra per dare l'opera finita a regola d'arte. per ogni frutto in più sulla stessa scatola
[13 empty] | 0,00 | 0,00
|  | Cadauno |  | 10,00 | 0,00 |  |  |  | 0,0000 | 0,00 |  | 0,00 | 0,00 | 0,00
45 | Punto presa sottotraccia esclusa la linea dorsale comprensivo della scatola di derivazione incassata a muro, morsetti di derivazione a mantello, conduttori del tipo NO7V-K di sezione minima di fase e di terra pari a 2,5 mm² (per prese fino a 16A), 6 mm² (per prese fino a 32A), scatola portafrutto, frutto, tubazione in pvc autoestinguente diametro minimo 20 mm, incassata sotto intonaco. Posto in opera a regola d'arte, escluse le opere murarie, incluso ogni onere e quanto altro occorra per dare l'opera finita a regola d'arte. per allaccio elettrico monofase escluso il collegamento all'apparecchio
| FK 15/20 NERO-TUBO PIEGHEVOLE MEDIO | m | 3,00 |  | 0,00 | 33,00 |  | 0,2700 | 0,81 | 0,00
| CAVO FG17 1x2,5 | m | 9,00 |  | 0,00 | 99,00 |  | 0,4200 | 3,78 | 0,00
| CASSETTA DERIV. INC. G. DIN 196X152X75 | Cadauno | 1,00 |  | 0,00 | 11,00 |  | 2,3400 | 2,34 | 0,00
| MORSETTO VOLANTE UNIPOLARE SEZIONE 2,5MMQ 10POLI VENDITA IN STECCA | Cadauno | 0,30 |  | 0,00 | 3,30 |  | 0,8700 | 0,26 | 0,00
| Operaio Specializzato IV° Livello | h | 0,30 |  | 1,00 | 3,30 |  | 23,0000 | 6,90 | 6,90
[13 empty] | 75,90 | 154,99
|  | Cadauno |  | 11,00 | 0,30 |  |  |  | 14,0900 | 6,90 |  | 154,99 | 75,90 | 154,99
46 | Punto presa sottotraccia esclusa la linea dorsale comprensivo della scatola di derivazione incassata a muro, morsetti di derivazione a mantello, conduttori del tipo NO7V-K di sezione minima di fase e di terra pari a 2,5 mm² (per prese fino a 16A), 6 mm² (per prese fino a 32A), scatola portafrutto, frutto, tubazione in pvc autoestinguente diametro minimo 20 mm, incassata sotto intonaco. Posto in opera a regola d'arte, escluse le opere murarie, incluso ogni onere e quanto altro occorra per dare l'opera finita a regola d'arte. per allaccio elettrico monofase escluso il collegamento all'apparecchio
| FK 15/20 NERO-TUBO PIEGHEVOLE MEDIO | m | 3,00 |  | 0,00 | 168,00 |  | 0,2700 | 0,81 | 0,00
| CAVO FG17 1x2,5 | m | 9,00 |  | 0,00 | 504,00 |  | 0,4200 | 3,78 | 0,00
| CASSETTA DERIV. INC. G. DIN 196X152X75 | Cadauno | 1,00 |  | 0,00 | 56,00 |  | 2,3400 | 2,34 | 0,00
| MORSETTO VOLANTE UNIPOLARE SEZIONE 2,5MMQ 10POLI VENDITA IN STECCA | Cadauno | 0,30 |  | 0,00 | 16,80 |  | 0,8700 | 0,26 | 0,00
| Operaio Specializzato IV° Livello | h | 0,30 |  | 1,00 | 16,80 |  | 23,0000 | 6,90 | 6,90
[13 empty] | 386,40 | 789,04
|  | Cadauno |  | 56,00 | 0,30 |  |  |  | 14,0900 | 6,90 |  | 789,04 | 386,40 | 789,04
47 | Punto presa sottotraccia esclusa la linea dorsale comprensivo della scatola di derivazione incassata a muro, morsetti di derivazione a mantello, conduttori del tipo NO7V-K di sezione minima di fase e di terra pari a 2,5 mm² (per prese fino a 16A), 6 mm² (per prese fino a 32A), scatola portafrutto, frutto, tubazione in pvc autoestinguente diametro minimo 20 mm, incassata sotto intonaco. Posto in opera a regola d'arte, escluse le opere murarie, incluso ogni onere e quanto altro occorra per dare l'opera finita a regola d'arte. per allaccio elettrico monofase escluso il collegamento all'apparecchio
| FK 15/20 NERO-TUBO PIEGHEVOLE MEDIO | m | 3,00 |  | 0,00 | 60,00 |  | 0,2700 | 0,81 | 0,00
| CAVO FG17 1x2,5 | m | 9,00 |  | 0,00 | 180,00 |  | 0,4200 | 3,78 | 0,00
| CASSETTA DERIV. INC. G. DIN 196X152X75 | Cadauno | 1,00 |  | 0,00 | 20,00 |  | 2,3400 | 2,34 | 0,00
| MORSETTO VOLANTE UNIPOLARE SEZIONE 2,5MMQ 10POLI VENDITA IN STECCA | Cadauno | 0,30 |  | 0,00 | 6,00 |  | 0,8700 | 0,26 | 0,00
| Operaio Specializzato IV° Livello | h | 0,30 |  | 1,00 | 6,00 |  | 23,0000 | 6,90 | 6,90
[13 empty] | 138,00 | 281,80
|  | Cadauno |  | 20,00 | 0,30 |  |  |  | 14,0900 | 6,90 |  | 281,80 | 138,00 | 281,80
48 | Punto presa sottotraccia esclusa la linea dorsale comprensivo della scatola di derivazione incassata a muro, morsetti di derivazione a mantello, conduttori del tipo NO7V-K di sezione minima di fase e di terra pari a 2,5 mm² (per prese fino a 16A), 6 mm² (per prese fino a 32A), scatola portafrutto, frutto, tubazione in pvc autoestinguente diametro minimo 20 mm, incassata sotto intonaco. Posto in opera a regola d'arte, escluse le opere murarie, incluso ogni onere e quanto altro occorra per dare l'opera finita a regola d'arte. per allaccio elettrico monofase escluso il collegamento all'apparecchio
| FK 15/20 NERO-TUBO PIEGHEVOLE MEDIO | m | 3,00 |  | 0,00 | 84,00 |  | 0,2700 | 0,81 | 0,00
| CAVO FG17 1x2,5 | m | 9,00 |  | 0,00 | 252,00 |  | 0,4200 | 3,78 | 0,00
| CASSETTA DERIV. INC. G. DIN 196X152X75 | Cadauno | 1,00 |  | 0,00 | 28,00 |  | 2,3400 | 2,34 | 0,00
| MORSETTO VOLANTE UNIPOLARE SEZIONE 2,5MMQ 10POLI VENDITA IN STECCA | Cadauno | 0,30 |  | 0,00 | 8,40 |  | 0,8700 | 0,26 | 0,00
| Operaio Specializzato IV° Livello | h | 0,30 |  | 1,00 | 8,40 |  | 23,0000 | 6,90 | 6,90
[13 empty] | 193,20 | 394,52
|  | Cadauno |  | 28,00 | 0,30 |  |  |  | 14,0900 | 6,90 |  | 394,52 | 193,20 | 394,52
49 | Punto presa sottotraccia esclusa la linea dorsale comprensivo della scatola di derivazione incassata a muro, morsetti di derivazione a mantello, conduttori del tipo NO7V-K di sezione minima di fase e di terra pari a 2,5 mm² (per prese fino a 16A), 6 mm² (per prese fino a 32A), scatola portafrutto, frutto, tubazione in pvc autoestinguente diametro minimo 20 mm, incassata sotto intonaco. Posto in opera a regola d'arte, escluse le opere murarie, incluso ogni onere e quanto altro occorra per dare l'opera finita a regola d'arte. per allaccio elettrico monofase escluso il collegamento all'apparecchio
| FK 15/20 NERO-TUBO PIEGHEVOLE MEDIO | m | 3,00 |  | 0,00 | 123,00 |  | 0,2700 | 0,81 | 0,00
| CAVO FG17 1x2,5 | m | 9,00 |  | 0,00 | 369,00 |  | 0,4200 | 3,78 | 0,00
| CASSETTA DERIV. INC. G. DIN 196X152X75 | Cadauno | 1,00 |  | 0,00 | 41,00 |  | 2,3400 | 2,34 | 0,00
| MORSETTO VOLANTE UNIPOLARE SEZIONE 2,5MMQ 10POLI VENDITA IN STECCA | Cadauno | 0,30 |  | 0,00 | 12,30 |  | 0,8700 | 0,26 | 0,00
| Operaio Specializzato IV° Livello | h | 0,30 |  | 1,00 | 12,30 |  | 23,0000 | 6,90 | 6,90
[13 empty] | 282,90 | 577,69
|  | Cadauno |  | 41,00 | 0,30 |  |  |  | 14,0900 | 6,90 |  | 577,69 | 282,90 | 577,69
50 | Punto presa sottotraccia esclusa la linea dorsale comprensivo della scatola di derivazione incassata a muro, morsetti di derivazione a mantello, conduttori del tipo NO7V-K di sezione minima di fase e di terra pari a 2,5 mm² (per prese fino a 16A), 6 mm² (per prese fino a 32A), scatola portafrutto, frutto, tubazione in pvc autoestinguente diametro minimo 20 mm, incassata sotto intonaco. Posto in opera a regola d'arte, escluse le opere murarie, incluso ogni onere e quanto altro occorra per dare l'opera finita a regola d'arte. per allaccio elettrico monofase escluso il collegamento all'apparecchio
| FK 15/20 NERO-TUBO PIEGHEVOLE MEDIO | m | 3,00 |  | 0,00 | 129,00 |  | 0,2700 | 0,81 | 0,00
| CAVO FG17 1x2,5 | m | 9,00 |  | 0,00 | 387,00 |  | 0,4200 | 3,78 | 0,00
| CASSETTA DERIV. INC. G. DIN 196X152X75 | Cadauno | 1,00 |  | 0,00 | 43,00 |  | 2,3400 | 2,34 | 0,00
| MORSETTO VOLANTE UNIPOLARE SEZIONE 2,5MMQ 10POLI VENDITA IN STECCA | Cadauno | 0,30 |  | 0,00 | 12,90 |  | 0,8700 | 0,26 | 0,00
| Operaio Specializzato IV° Livello | h | 0,30 |  | 1,00 | 12,90 |  | 23,0000 | 6,90 | 6,90
[13 empty] | 296,70 | 605,87
|  | Cadauno |  | 43,00 | 0,30 |  |  |  | 14,0900 | 6,90 |  | 605,87 | 296,70 | 605,87
51 | Punto presa sottotraccia esclusa la linea dorsale comprensivo della scatola di derivazione incassata a muro, morsetti di derivazione a mantello, conduttori del tipo NO7V-K di sezione minima di fase e di terra pari a 2,5 mm² (per prese fino a 16A), 6 mm² (per prese fino a 32A), scatola portafrutto, frutto, tubazione in pvc autoestinguente diametro minimo 20 mm, incassata sotto intonaco. Posto in opera a regola d'arte, escluse le opere murarie, incluso ogni onere e quanto altro occorra per dare l'opera finita a regola d'arte. per allaccio ventilconvettore o termostato, incluso il collegamento all’apparecchio
| FK 15/20 NERO-TUBO PIEGHEVOLE MEDIO | m | 3,00 |  | 0,00 | 9,00 |  | 0,2700 | 0,81 | 0,00
| CAVO FG17 1x2,5 | m | 9,00 |  | 0,00 | 27,00 |  | 0,4200 | 3,78 | 0,00
| CASSETTA DERIV. INC. G. DIN 196X152X75 | Cadauno | 1,00 |  | 0,00 | 3,00 |  | 2,3400 | 2,34 | 0,00
| MORSETTO VOLANTE UNIPOLARE SEZIONE 2,5MMQ 10POLI VENDITA IN STECCA | Cadauno | 0,30 |  | 0,00 | 0,90 |  | 0,8700 | 0,26 | 0,00
| Operaio Specializzato IV° Livello | h | 0,30 |  | 1,00 | 0,90 |  | 23,0000 | 6,90 | 6,90
[13 empty] | 20,70 | 42,27
|  | Cadauno |  | 3,00 | 0,30 |  |  |  | 14,0900 | 6,90 |  | 42,27 | 20,70 | 42,27
52 | Punto presa sottotraccia esclusa la linea dorsale comprensivo della scatola di derivazione incassata a muro, morsetti di derivazione a mantello, conduttori del tipo NO7V-K di sezione minima di fase e di terra pari a 2,5 mm² (per prese fino a 16A), 6 mm² (per prese fino a 32A), scatola portafrutto, frutto, tubazione in pvc autoestinguente diametro minimo 20 mm, incassata sotto intonaco. Posto in opera a regola d'arte, escluse le opere murarie, incluso ogni onere e quanto altro occorra per dare l'opera finita a regola d'arte. per allaccio ventilconvettore o termostato, incluso il collegamento all’apparecchio
| FK 15/20 NERO-TUBO PIEGHEVOLE MEDIO | m | 3,00 |  | 0,00 | 15,00 |  | 0,2700 | 0,81 | 0,00
| CAVO FG17 1x2,5 | m | 9,00 |  | 0,00 | 45,00 |  | 0,4200 | 3,78 | 0,00
| CASSETTA DERIV. INC. G. DIN 196X152X75 | Cadauno | 1,00 |  | 0,00 | 5,00 |  | 2,3400 | 2,34 | 0,00
| MORSETTO VOLANTE UNIPOLARE SEZIONE 2,5MMQ 10POLI VENDITA IN STECCA | Cadauno | 0,30 |  | 0,00 | 1,50 |  | 0,8700 | 0,26 | 0,00
| Operaio Specializzato IV° Livello | h | 0,30 |  | 1,00 | 1,50 |  | 23,0000 | 6,90 | 6,90
[13 empty] | 34,50 | 70,45
|  | Cadauno |  | 5,00 | 0,30 |  |  |  | 14,0900 | 6,90 |  | 70,45 | 34,50 | 70,45
53 | Punto presa sottotraccia esclusa la linea dorsale comprensivo della scatola di derivazione incassata a muro, morsetti di derivazione a mantello, conduttori del tipo NO7V-K di sezione minima di fase e di terra pari a 2,5 mm² (per prese fino a 16A), 6 mm² (per prese fino a 32A), scatola portafrutto, frutto, tubazione in pvc autoestinguente diametro minimo 20 mm, incassata sotto intonaco. Posto in opera a regola d'arte, escluse le opere murarie, incluso ogni onere e quanto altro occorra per dare l'opera finita a regola d'arte. per allaccio ventilconvettore o termostato, incluso il collegamento all’apparecchio
| FK 15/20 NERO-TUBO PIEGHEVOLE MEDIO | m | 3,00 |  | 0,00 | 9,00 |  | 0,2700 | 0,81 | 0,00
| CAVO FG17 1x2,5 | m | 9,00 |  | 0,00 | 27,00 |  | 0,4200 | 3,78 | 0,00
| CASSETTA DERIV. INC. G. DIN 196X152X75 | Cadauno | 1,00 |  | 0,00 | 3,00 |  | 2,3400 | 2,34 | 0,00
| MORSETTO VOLANTE UNIPOLARE SEZIONE 2,5MMQ 10POLI VENDITA IN STECCA | Cadauno | 0,30 |  | 0,00 | 0,90 |  | 0,8700 | 0,26 | 0,00
| Operaio Specializzato IV° Livello | h | 0,30 |  | 1,00 | 0,90 |  | 23,0000 | 6,90 | 6,90
[13 empty] | 20,70 | 42,27
|  | Cadauno |  | 3,00 | 0,30 |  |  |  | 14,0900 | 6,90 |  | 42,27 | 20,70 | 42,27
54 | Punto presa sottotraccia esclusa la linea dorsale comprensivo della scatola di derivazione incassata a muro, morsetti di derivazione a mantello, conduttori del tipo FS17 di sezione minima di fase e di terra pari a 2,5 mm² (per prese fino a 16A), 6 mm² (per prese fino a 32A), scatola portafrutto, frutto, tubazione in pvc autoestinguente diametro minimo 20 mm, incassata sotto intonaco. Posto in opera a regola d'arte, escluse le opere murarie, incluso ogni onere e quanto altro occorra per dare l'opera finita a regola d'arte. per presa UNEL 16A e 10/16 A+T
[13 empty] | 0,00 | 0,00
|  | cad |  | 63,000 | 0,00 |  |  |  | 0,0000 | 0,00 |  | 0,00 | 0,00 | 0,00
55 | Punto presa sottotraccia esclusa la linea dorsale comprensivo della scatola di derivazione incassata a muro, morsetti di derivazione a mantello, conduttori del tipo NO7V-K di sezione minima di fase e di terra pari a 2,5 mm² (per prese fino a 16A), 6 mm² (per prese fino a 32A), scatola portafrutto, frutto, tubazione in pvc autoestinguente diametro minimo 20 mm, incassata sotto intonaco. Posto in opera a regola d'arte, escluse le opere murarie, incluso ogni onere e quanto altro occorra per dare l'opera finita a regola d'arte. per presa UNEL 16A e 10/16 A+T
| FK 15/20 NERO-TUBO PIEGHEVOLE MEDIO | m | 3,00 |  | 0,00 | 2.049,00 |  | 0,2700 | 0,81 | 0,00
| CAVO FG17 1x2,5 | m | 9,00 |  | 0,00 | 6.147,00 |  | 0,4200 | 3,78 | 0,00
| SCATOLA INCASSO RETTANG. 3M AZZURRO | Cadauno | 1,00 |  | 0,00 | 683,00 |  | 0,2200 | 0,22 | 0,00
| MATIX - SUPPORTO A 3 MODULI | Cadauno | 1,00 |  | 0,00 | 683,00 |  | 0,9600 | 0,96 | 0,00
| matix - presa std tedesco/italiano | Cadauno | 1,00 |  | 0,00 | 683,00 |  | 6,8300 | 6,83 | 0,00
| MATIX - FALSO POLO | Cadauno | 1,00 |  | 0,00 | 683,00 |  | 0,7500 | 0,75 | 0,00
| MATIX - PLACCA 3P BIANCO | Cadauno | 1,00 |  | 0,00 | 683,00 |  | 1,8300 | 1,83 | 0,00
| MORSETTO VOLANTE UNIPOLARE SEZIONE 2,5MMQ 10POLI VENDITA IN STECCA | Cadauno | 0,30 |  | 0,00 | 204,90 |  | 0,8700 | 0,26 | 0,00
| Operaio Specializzato IV° Livello | h | 0,30 |  | 1,00 | 204,90 |  | 23,0000 | 6,90 | 6,90
[13 empty] | 4.712,70 | 15.258,22
|  | Cadauno |  | 683,00 | 0,30 |  |  |  | 22,3400 | 6,90 |  | 15.258,22 | 4.712,70 | 15.258,22
56 | Punto presa sottotraccia esclusa la linea dorsale comprensivo della scatola di derivazione incassata a muro, morsetti di derivazione a mantello, conduttori del tipo NO7V-K di sezione minima di fase e di terra pari a 2,5 mm² (per prese fino a 16A), 6 mm² (per prese fino a 32A), scatola portafrutto, frutto, tubazione in pvc autoestinguente diametro minimo 20 mm, incassata sotto intonaco. Posto in opera a regola d'arte, escluse le opere murarie, incluso ogni onere e quanto altro occorra per dare l'opera finita a regola d'arte. per presa UNEL 16A e 10/16 A+T
| FK 15/20 NERO-TUBO PIEGHEVOLE MEDIO | m | 3,00 |  | 0,00 | 1.845,00 |  | 0,2700 | 0,81 | 0,00
| CAVO FG17 1x2,5 | m | 9,00 |  | 0,00 | 5.535,00 |  | 0,4200 | 3,78 | 0,00
| SCATOLA INCASSO RETTANG. 3M AZZURRO | Cadauno | 1,00 |  | 0,00 | 615,00 |  | 0,2200 | 0,22 | 0,00
| MATIX - SUPPORTO A 3 MODULI | Cadauno | 1,00 |  | 0,00 | 615,00 |  | 0,9600 | 0,96 | 0,00
| matix - presa std tedesco/italiano | Cadauno | 1,00 |  | 0,00 | 615,00 |  | 6,8300 | 6,83 | 0,00
| MATIX - FALSO POLO | Cadauno | 1,00 |  | 0,00 | 615,00 |  | 0,7500 | 0,75 | 0,00
| MATIX - PLACCA 3P BIANCO | Cadauno | 1,00 |  | 0,00 | 615,00 |  | 1,8300 | 1,83 | 0,00
| MORSETTO VOLANTE UNIPOLARE SEZIONE 2,5MMQ 10POLI VENDITA IN STECCA | Cadauno | 0,30 |  | 0,00 | 184,50 |  | 0,8700 | 0,26 | 0,00
| Operaio Specializzato IV° Livello | h | 0,30 |  | 1,00 | 184,50 |  | 23,0000 | 6,90 | 6,90
[13 empty] | 4.243,50 | 13.739,10
|  | Cadauno |  | 615,00 | 0,30 |  |  |  | 22,3400 | 6,90 |  | 13.739,10 | 4.243,50 | 13.739,10
57 | Punto presa sottotraccia esclusa la linea dorsale comprensivo della scatola di derivazione incassata a muro, morsetti di derivazione a mantello, conduttori del tipo NO7V-K di sezione minima di fase e di terra pari a 2,5 mm² (per prese fino a 16A), 6 mm² (per prese fino a 32A), scatola portafrutto, frutto, tubazione in pvc autoestinguente diametro minimo 20 mm, incassata sotto intonaco. Posto in opera a regola d'arte, escluse le opere murarie, incluso ogni onere e quanto altro occorra per dare l'opera finita a regola d'arte. per presa UNEL 16A e 10/16 A+T
| FK 15/20 NERO-TUBO PIEGHEVOLE MEDIO | m | 3,00 |  | 0,00 | 1.530,00 |  | 0,2700 | 0,81 | 0,00
| CAVO FG17 1x2,5 | m | 9,00 |  | 0,00 | 4.590,00 |  | 0,4200 | 3,78 | 0,00
| SCATOLA INCASSO RETTANG. 3M AZZURRO | Cadauno | 1,00 |  | 0,00 | 510,00 |  | 0,2200 | 0,22 | 0,00
| MATIX - SUPPORTO A 3 MODULI | Cadauno | 1,00 |  | 0,00 | 510,00 |  | 0,9600 | 0,96 | 0,00
| matix - presa std tedesco/italiano | Cadauno | 1,00 |  | 0,00 | 510,00 |  | 6,8300 | 6,83 | 0,00
| MATIX - FALSO POLO | Cadauno | 1,00 |  | 0,00 | 510,00 |  | 0,7500 | 0,75 | 0,00
| MATIX - PLACCA 3P BIANCO | Cadauno | 1,00 |  | 0,00 | 510,00 |  | 1,8300 | 1,83 | 0,00
| MORSETTO VOLANTE UNIPOLARE SEZIONE 2,5MMQ 10POLI VENDITA IN STECCA | Cadauno | 0,30 |  | 0,00 | 153,00 |  | 0,8700 | 0,26 | 0,00
| Operaio Specializzato IV° Livello | h | 0,30 |  | 1,00 | 153,00 |  | 23,0000 | 6,90 | 6,90
[13 empty] | 3.519,00 | 11.393,40
|  | Cadauno |  | 510,00 | 0,30 |  |  |  | 22,3400 | 6,90 |  | 11.393,40 | 3.519,00 | 11.393,40
58 | Incremento per punto presa in traccia per quota di linea dorsale da applicare in presenza di un numero superiore a 4 prese derivate dallo stesso circuito, realizzato sottotraccia con conduttori NO7V-K con tubazione diametro minimo 20 mm, e scatole in pvc autoestinguente incassate sotto intonaco, morsetti di derivazione a mantello; il tutto dal quadro di piano o di zona, e quanto altro occorra per dare l'opera finita a perfetta regola d'arte (ed anche le eventuali opere murarie di scasso e ripristino della muratura esistente di qualsiasi tipo esclusa quella in pietra, compresa la rasatura ed esclusa la tinteggiatura: escluse le opere murarie)
| FK 15/20 NERO-TUBO PIEGHEVOLE MEDIO | m | 1,00 |  | 0,00 | 414,00 |  | 0,2700 | 0,27 | 0,00
| CAVO FG17 1x2,5 | m | 3,00 |  | 0,00 | 1.242,00 |  | 0,4200 | 1,26 | 0,00
| CASSETTA DERIV. INC. G. DIN 196X152X75 | Cadauno | 0,10 |  | 0,00 | 41,40 |  | 2,3400 | 0,23 | 0,00
| MORSETTO VOLANTE UNIPOLARE SEZIONE 2,5MMQ 10POLI VENDITA IN STECCA | Cadauno | 0,30 |  | 0,00 | 124,20 |  | 0,8700 | 0,26 | 0,00
| Operaio Specializzato IV° Livello | h | 0,15 |  | 1,00 | 62,10 |  | 23,0000 | 3,45 | 3,45
[13 empty] | 1.428,30 | 2.264,58
|  | Cadauno |  | 414,00 | 0,15 |  |  |  | 5,4700 | 3,45 |  | 2.264,58 | 1.428,30 | 2.264,58
59 | Incremento per punto presa in traccia per quota di linea dorsale da applicare in presenza di un numero superiore a 4 prese derivate dallo stesso circuito, realizzato sottotraccia con conduttori NO7V-K con tubazione diametro minimo 20 mm, e scatole in pvc autoestinguente incassate sotto intonaco, morsetti di derivazione a mantello; il tutto dal quadro di piano o di zona, e quanto altro occorra per dare l'opera finita a perfetta regola d'arte (ed anche le eventuali opere murarie di scasso e ripristino della muratura esistente di qualsiasi tipo esclusa quella in pietra, compresa la rasatura ed esclusa la tinteggiatura: escluse le opere murarie)
| FK 15/20 NERO-TUBO PIEGHEVOLE MEDIO | m | 1,00 |  | 0,00 | 140,00 |  | 0,2700 | 0,27 | 0,00
| CAVO FG17 1x2,5 | m | 3,00 |  | 0,00 | 420,00 |  | 0,4200 | 1,26 | 0,00
| CASSETTA DERIV. INC. G. DIN 196X152X75 | Cadauno | 0,10 |  | 0,00 | 14,00 |  | 2,3400 | 0,23 | 0,00
| MORSETTO VOLANTE UNIPOLARE SEZIONE 2,5MMQ 10POLI VENDITA IN STECCA | Cadauno | 0,30 |  | 0,00 | 42,00 |  | 0,8700 | 0,26 | 0,00
| Operaio Specializzato IV° Livello | h | 0,15 |  | 1,00 | 21,00 |  | 23,0000 | 3,45 | 3,45
[13 empty] | 483,00 | 765,80
|  | Cadauno |  | 140,00 | 0,15 |  |  |  | 5,4700 | 3,45 |  | 765,80 | 483,00 | 765,80
60 | Incremento per punto presa in traccia per quota di linea dorsale da applicare in presenza di un numero superiore a 4 prese derivate dallo stesso circuito, realizzato sottotraccia con conduttori NO7V-K con tubazione diametro minimo 20 mm, e scatole in pvc autoestinguente incassate sotto intonaco, morsetti di derivazione a mantello; il tutto dal quadro di piano o di zona, e quanto altro occorra per dare l'opera finita a perfetta regola d'arte (ed anche le eventuali opere murarie di scasso e ripristino della muratura esistente di qualsiasi tipo esclusa quella in pietra, compresa la rasatura ed esclusa la tinteggiatura: escluse le opere murarie)
| FK 15/20 NERO-TUBO PIEGHEVOLE MEDIO | m | 1,00 |  | 0,00 | 321,00 |  | 0,2700 | 0,27 | 0,00
| CAVO FG17 1x2,5 | m | 3,00 |  | 0,00 | 963,00 |  | 0,4200 | 1,26 | 0,00
| CASSETTA DERIV. INC. G. DIN 196X152X75 | Cadauno | 0,10 |  | 0,00 | 32,10 |  | 2,3400 | 0,23 | 0,00
| MORSETTO VOLANTE UNIPOLARE SEZIONE 2,5MMQ 10POLI VENDITA IN STECCA | Cadauno | 0,30 |  | 0,00 | 96,30 |  | 0,8700 | 0,26 | 0,00
| Operaio Specializzato IV° Livello | h | 0,15 |  | 1,00 | 48,15 |  | 23,0000 | 3,45 | 3,45
[13 empty] | 1.107,45 | 1.755,87
|  | Cadauno |  | 321,00 | 0,15 |  |  |  | 5,4700 | 3,45 |  | 1.755,87 | 1.107,45 | 1.755,87
61 | Punto presa in vista esclusa la linea dorsale comprensivo della scatola di derivazione in pvc autoestinguente, tubazione rigida diametro minimo 20 mm, o canaletta di analogo materiale, posata in vista dalla linea dorsale, conduttori tipo NO7VK di sezione minima di fase e di terra pari a 2,5 mm² (per prese fino a 16A) e 6 mm² (per prese fino a 32A), scatole portafrutto, frutto; incluso stop, viti di fissaggio, collari, curve e quanto altro occorra per dare l'opera finita a regola d'arte: per presa UNEL 16A e 10/16 A+T
| RK15/20G-3M TUBO RIGIDO MEDIO GRIGIO | m | 5,00 |  | 0,00 | 155,00 |  | 0,6000 | 3,00 | 0,00
| SUPPORTO A COLLARE TUBO D.20 GR.RAL7035 | Cadauno | 5,00 |  | 0,00 | 155,00 |  | 0,1500 | 0,75 | 0,00
| MS 20 RACC.TUBO-SCATOLA MORBIDX | Cadauno | 2,00 |  | 0,00 | 62,00 |  | 0,8700 | 1,74 | 0,00
| MM 20 MANICOTTO TUBO-TUBO MORBIDX | Cadauno | 1,00 |  | 0,00 | 31,00 |  | 0,8800 | 0,88 | 0,00
| CAVO FG17 1x2,5 | m | 15,00 |  | 0,00 | 465,00 |  | 0,4200 | 6,30 | 0,00
| idrobox matix - custodia IP55 3P | Cadauno | 1,00 |  | 0,00 | 31,00 |  | 5,5600 | 5,56 | 0,00
| matix - presa std tedesco/italiano | Cadauno | 1,00 |  | 0,00 | 31,00 |  | 6,8300 | 6,83 | 0,00
| MATIX - FALSO POLO | Cadauno | 1,00 |  | 0,00 | 31,00 |  | 0,7500 | 0,75 | 0,00
| CASSETTA DERIVAZIONE IP56 100x100x50 | Cadauno | 0,20 |  | 0,00 | 6,20 |  | 2,6900 | 0,54 | 0,00
| MORSETTO VOLANTE UNIPOLARE SEZIONE 2,5MMQ 10POLI VENDITA IN STECCA | Cadauno | 0,30 |  | 0,00 | 9,30 |  | 0,8700 | 0,26 | 0,00
| Operaio Specializzato IV° Livello | h | 0,30 |  | 1,00 | 9,30 |  | 23,0000 | 6,90 | 6,90
[13 empty] | 213,90 | 1.038,81
|  | Cadauno |  | 31,00 | 0,30 |  |  |  | 33,5100 | 6,90 |  | 1.038,81 | 213,90 | 1.038,81
62 | Punto presa in vista esclusa la linea dorsale comprensivo della scatola di derivazione in pvc autoestinguente, tubazione rigida diametro minimo 20 mm, o canaletta di analogo materiale, posata in vista dalla linea dorsale, conduttori tipo NO7VK di sezione minima di fase e di terra pari a 2,5 mm² (per prese fino a 16A) e 6 mm² (per prese fino a 32A), scatole portafrutto, frutto; incluso stop, viti di fissaggio, collari, curve e quanto altro occorra per dare l'opera finita a regola d'arte: per presa UNEL 16A e 10/16 A+T
| RK15/20G-3M TUBO RIGIDO MEDIO GRIGIO | m | 5,00 |  | 0,00 | 20,00 |  | 0,6000 | 3,00 | 0,00
| SUPPORTO A COLLARE TUBO D.20 GR.RAL7035 | Cadauno | 5,00 |  | 0,00 | 20,00 |  | 0,1500 | 0,75 | 0,00
| MS 20 RACC.TUBO-SCATOLA MORBIDX | Cadauno | 2,00 |  | 0,00 | 8,00 |  | 0,8700 | 1,74 | 0,00
| MM 20 MANICOTTO TUBO-TUBO MORBIDX | Cadauno | 1,00 |  | 0,00 | 4,00 |  | 0,8800 | 0,88 | 0,00
| CAVO FG17 1x2,5 | m | 15,00 |  | 0,00 | 60,00 |  | 0,4200 | 6,30 | 0,00
| idrobox matix - custodia IP55 3P | Cadauno | 1,00 |  | 0,00 | 4,00 |  | 5,5600 | 5,56 | 0,00
| matix - presa std tedesco/italiano | Cadauno | 1,00 |  | 0,00 | 4,00 |  | 6,8300 | 6,83 | 0,00
| MATIX - FALSO POLO | Cadauno | 1,00 |  | 0,00 | 4,00 |  | 0,7500 | 0,75 | 0,00
| CASSETTA DERIVAZIONE IP56 100x100x50 | Cadauno | 0,20 |  | 0,00 | 0,80 |  | 2,6900 | 0,54 | 0,00
| MORSETTO VOLANTE UNIPOLARE SEZIONE 2,5MMQ 10POLI VENDITA IN STECCA | Cadauno | 0,30 |  | 0,00 | 1,20 |  | 0,8700 | 0,26 | 0,00
| Operaio Specializzato IV° Livello | h | 0,30 |  | 1,00 | 1,20 |  | 23,0000 | 6,90 | 6,90
[13 empty] | 27,60 | 134,04
|  | Cadauno |  | 4,00 | 0,30 |  |  |  | 33,5100 | 6,90 |  | 134,04 | 27,60 | 134,04
63 | Punto presa in vista esclusa la linea dorsale comprensivo della scatola di derivazione in pvc autoestinguente, tubazione rigida diametro minimo 20 mm, o canaletta di analogo materiale, posata in vista dalla linea dorsale, conduttori tipo NO7VK di sezione minima di fase e di terra pari a 2,5 mm² (per prese fino a 16A) e 6 mm² (per prese fino a 32A), scatole portafrutto, frutto; incluso stop, viti di fissaggio, collari, curve e quanto altro occorra per dare l'opera finita a regola d'arte: per presa UNEL 16A e 10/16 A+T
| RK15/20G-3M TUBO RIGIDO MEDIO GRIGIO | m | 5,00 |  | 0,00 | 25,00 |  | 0,6000 | 3,00 | 0,00
| SUPPORTO A COLLARE TUBO D.20 GR.RAL7035 | Cadauno | 5,00 |  | 0,00 | 25,00 |  | 0,1500 | 0,75 | 0,00
| MS 20 RACC.TUBO-SCATOLA MORBIDX | Cadauno | 2,00 |  | 0,00 | 10,00 |  | 0,8700 | 1,74 | 0,00
| MM 20 MANICOTTO TUBO-TUBO MORBIDX | Cadauno | 1,00 |  | 0,00 | 5,00 |  | 0,8800 | 0,88 | 0,00
| CAVO FG17 1x2,5 | m | 15,00 |  | 0,00 | 75,00 |  | 0,4200 | 6,30 | 0,00
| idrobox matix - custodia IP55 3P | Cadauno | 1,00 |  | 0,00 | 5,00 |  | 5,5600 | 5,56 | 0,00
| matix - presa std tedesco/italiano | Cadauno | 1,00 |  | 0,00 | 5,00 |  | 6,8300 | 6,83 | 0,00
| MATIX - FALSO POLO | Cadauno | 1,00 |  | 0,00 | 5,00 |  | 0,7500 | 0,75 | 0,00
| CASSETTA DERIVAZIONE IP56 100x100x50 | Cadauno | 0,20 |  | 0,00 | 1,00 |  | 2,6900 | 0,54 | 0,00
| MORSETTO VOLANTE UNIPOLARE SEZIONE 2,5MMQ 10POLI VENDITA IN STECCA | Cadauno | 0,30 |  | 0,00 | 1,50 |  | 0,8700 | 0,26 | 0,00
| Operaio Specializzato IV° Livello | h | 0,30 |  | 1,00 | 1,50 |  | 23,0000 | 6,90 | 6,90
[13 empty] | 34,50 | 167,55
|  | Cadauno |  | 5,00 | 0,30 |  |  |  | 33,5100 | 6,90 |  | 167,55 | 34,50 | 167,55
64 | Punto presa in vista esclusa la linea dorsale comprensivo della scatola di derivazione in pvc autoestinguente, tubazione rigida diametro minimo 20 mm, o canaletta di analogo materiale, posata in vista dalla linea dorsale, conduttori tipo NO7VK di sezione minima di fase e di terra pari a 2,5 mm² (per prese fino a 16A) e 6 mm² (per prese fino a 32A), scatole portafrutto, frutto; incluso stop, viti di fissaggio, collari, curve e quanto altro occorra per dare l'opera finita a regola d'arte: per presa UNEL 16A e 10/16 A+T
| RK15/20G-3M TUBO RIGIDO MEDIO GRIGIO | m | 5,00 |  | 0,00 | 25,00 |  | 0,6000 | 3,00 | 0,00
| SUPPORTO A COLLARE TUBO D.20 GR.RAL7035 | Cadauno | 5,00 |  | 0,00 | 25,00 |  | 0,1500 | 0,75 | 0,00
| MS 20 RACC.TUBO-SCATOLA MORBIDX | Cadauno | 2,00 |  | 0,00 | 10,00 |  | 0,8700 | 1,74 | 0,00
| MM 20 MANICOTTO TUBO-TUBO MORBIDX | Cadauno | 1,00 |  | 0,00 | 5,00 |  | 0,8800 | 0,88 | 0,00
| CAVO FG17 1x2,5 | m | 15,00 |  | 0,00 | 75,00 |  | 0,4200 | 6,30 | 0,00
| idrobox matix - custodia IP55 3P | Cadauno | 1,00 |  | 0,00 | 5,00 |  | 5,5600 | 5,56 | 0,00
| matix - presa std tedesco/italiano | Cadauno | 1,00 |  | 0,00 | 5,00 |  | 6,8300 | 6,83 | 0,00
| MATIX - FALSO POLO | Cadauno | 1,00 |  | 0,00 | 5,00 |  | 0,7500 | 0,75 | 0,00
| CASSETTA DERIVAZIONE IP56 100x100x50 | Cadauno | 0,20 |  | 0,00 | 1,00 |  | 2,6900 | 0,54 | 0,00
| MORSETTO VOLANTE UNIPOLARE SEZIONE 2,5MMQ 10POLI VENDITA IN STECCA | Cadauno | 0,30 |  | 0,00 | 1,50 |  | 0,8700 | 0,26 | 0,00
| Operaio Specializzato IV° Livello | h | 0,30 |  | 1,00 | 1,50 |  | 23,0000 | 6,90 | 6,90
[13 empty] | 34,50 | 167,55
|  | Cadauno |  | 5,00 | 0,30 |  |  |  | 33,5100 | 6,90 |  | 167,55 | 34,50 | 167,55
65 | Incremento al punto presa in vista per esecuzione IP44/IP55 realizzato con conduttori tipo NO7VK con tubazione in pvc autoestinguente rigida o flessibile, filettabile o raccordabile, scatole in pvc o in ferro. Il tutto posto in opera a regola d'arte. per punto presa in pvc
| RK15/20G-3M TUBO RIGIDO MEDIO GRIGIO | m | 1,00 |  | 0,00 | 35,00 |  | 0,6000 | 0,60 | 0,00
| SUPPORTO A COLLARE TUBO D.20 GR.RAL7035 | Cadauno | 1,00 |  | 0,00 | 35,00 |  | 0,1500 | 0,15 | 0,00
| MS 20 RACC.TUBO-SCATOLA MORBIDX | Cadauno | 0,50 |  | 0,00 | 17,50 |  | 0,8700 | 0,44 | 0,00
| CAVO FG17 1x2,5 | m | 3,00 |  | 0,00 | 105,00 |  | 0,4200 | 1,26 | 0,00
| MORSETTO VOLANTE UNIPOLARE SEZIONE 2,5MMQ 10POLI VENDITA IN STECCA | Cadauno | 0,30 |  | 0,00 | 10,50 |  | 0,8700 | 0,26 | 0,00
| CASSETTA DERIV. INC. G. DIN 196X152X75 | Cadauno | 0,10 |  | 0,00 | 3,50 |  | 2,3400 | 0,23 | 0,00
| Operaio Specializzato IV° Livello | h | 0,30 |  | 1,00 | 10,50 |  | 23,0000 | 6,90 | 6,90
|  |  | 0,00 |  |  | 0,00 |  | 0,0000 | 0,00 | 0,00
[13 empty] | 241,50 | 344,40
|  | Cadauno |  | 35,00 | 0,30 |  |  |  | 9,8400 | 6,90 |  | 344,40 | 241,50 | 344,40
66 | Incremento al punto presa in vista per esecuzione IP44/IP55 realizzato con conduttori tipo NO7VK con tubazione in pvc autoestinguente rigida o flessibile, filettabile o raccordabile, scatole in pvc o in ferro. Il tutto posto in opera a regola d'arte. per punto presa in pvc
| RK15/20G-3M TUBO RIGIDO MEDIO GRIGIO | m | 1,00 |  | 0,00 | 4,00 |  | 0,6000 | 0,60 | 0,00
| SUPPORTO A COLLARE TUBO D.20 GR.RAL7035 | Cadauno | 1,00 |  | 0,00 | 4,00 |  | 0,1500 | 0,15 | 0,00
| MS 20 RACC.TUBO-SCATOLA MORBIDX | Cadauno | 0,50 |  | 0,00 | 2,00 |  | 0,8700 | 0,44 | 0,00
| CAVO FG17 1x2,5 | m | 3,00 |  | 0,00 | 12,00 |  | 0,4200 | 1,26 | 0,00
| MORSETTO VOLANTE UNIPOLARE SEZIONE 2,5MMQ 10POLI VENDITA IN STECCA | Cadauno | 0,30 |  | 0,00 | 1,20 |  | 0,8700 | 0,26 | 0,00
| CASSETTA DERIV. INC. G. DIN 196X152X75 | Cadauno | 0,10 |  | 0,00 | 0,40 |  | 2,3400 | 0,23 | 0,00
| Operaio Specializzato IV° Livello | h | 0,30 |  | 1,00 | 1,20 |  | 23,0000 | 6,90 | 6,90
|  |  | 0,00 |  |  | 0,00 |  | 0,0000 | 0,00 | 0,00
[13 empty] | 27,60 | 39,36
|  | Cadauno |  | 4,00 | 0,30 |  |  |  | 9,8400 | 6,90 |  | 39,36 | 27,60 | 39,36
67 | Incremento al punto presa in vista per esecuzione IP44/IP55 realizzato con conduttori tipo NO7VK con tubazione in pvc autoestinguente rigida o flessibile, filettabile o raccordabile, scatole in pvc o in ferro. Il tutto posto in opera a regola d'arte. per punto presa in pvc
| RK15/20G-3M TUBO RIGIDO MEDIO GRIGIO | m | 1,00 |  | 0,00 | 5,00 |  | 0,6000 | 0,60 | 0,00
| SUPPORTO A COLLARE TUBO D.20 GR.RAL7035 | Cadauno | 1,00 |  | 0,00 | 5,00 |  | 0,1500 | 0,15 | 0,00
| MS 20 RACC.TUBO-SCATOLA MORBIDX | Cadauno | 0,50 |  | 0,00 | 2,50 |  | 0,8700 | 0,44 | 0,00
| CAVO FG17 1x2,5 | m | 3,00 |  | 0,00 | 15,00 |  | 0,4200 | 1,26 | 0,00
| MORSETTO VOLANTE UNIPOLARE SEZIONE 2,5MMQ 10POLI VENDITA IN STECCA | Cadauno | 0,30 |  | 0,00 | 1,50 |  | 0,8700 | 0,26 | 0,00
| CASSETTA DERIV. INC. G. DIN 196X152X75 | Cadauno | 0,10 |  | 0,00 | 0,50 |  | 2,3400 | 0,23 | 0,00
| Operaio Specializzato IV° Livello | h | 0,30 |  | 1,00 | 1,50 |  | 23,0000 | 6,90 | 6,90
|  |  | 0,00 |  |  | 0,00 |  | 0,0000 | 0,00 | 0,00
[13 empty] | 34,50 | 49,20
|  | Cadauno |  | 5,00 | 0,30 |  |  |  | 9,8400 | 6,90 |  | 49,20 | 34,50 | 49,20
68 | Incremento al punto presa in vista per esecuzione IP44/IP55 realizzato con conduttori tipo NO7VK con tubazione in pvc autoestinguente rigida o flessibile, filettabile o raccordabile, scatole in pvc o in ferro. Il tutto posto in opera a regola d'arte. per punto presa in pvc
| RK15/20G-3M TUBO RIGIDO MEDIO GRIGIO | m | 1,00 |  | 0,00 | 5,00 |  | 0,6000 | 0,60 | 0,00
| SUPPORTO A COLLARE TUBO D.20 GR.RAL7035 | Cadauno | 1,00 |  | 0,00 | 5,00 |  | 0,1500 | 0,15 | 0,00
| MS 20 RACC.TUBO-SCATOLA MORBIDX | Cadauno | 0,50 |  | 0,00 | 2,50 |  | 0,8700 | 0,44 | 0,00
| CAVO FG17 1x2,5 | m | 3,00 |  | 0,00 | 15,00 |  | 0,4200 | 1,26 | 0,00
| MORSETTO VOLANTE UNIPOLARE SEZIONE 2,5MMQ 10POLI VENDITA IN STECCA | Cadauno | 0,30 |  | 0,00 | 1,50 |  | 0,8700 | 0,26 | 0,00
| CASSETTA DERIV. INC. G. DIN 196X152X75 | Cadauno | 0,10 |  | 0,00 | 0,50 |  | 2,3400 | 0,23 | 0,00
| Operaio Specializzato IV° Livello | h | 0,30 |  | 1,00 | 1,50 |  | 23,0000 | 6,90 | 6,90
|  |  | 0,00 |  |  | 0,00 |  | 0,0000 | 0,00 | 0,00
[13 empty] | 34,50 | 49,20
|  | Cadauno |  | 5,00 | 0,30 |  |  |  | 9,8400 | 6,90 |  | 49,20 | 34,50 | 49,20
69 | Incremento al punto presa in vista per esecuzione IP44/IP55 realizzato con conduttori tipo NO7VK con tubazione in pvc autoestinguente rigida o flessibile, filettabile o raccordabile, scatole in pvc o in ferro. Il tutto posto in opera a regola d'arte. per punto presa in pvc
| RK15/20G-3M TUBO RIGIDO MEDIO GRIGIO | m | 1,00 |  | 0,00 | 16,00 |  | 0,6000 | 0,60 | 0,00
| SUPPORTO A COLLARE TUBO D.20 GR.RAL7035 | Cadauno | 1,00 |  | 0,00 | 16,00 |  | 0,1500 | 0,15 | 0,00
| MS 20 RACC.TUBO-SCATOLA MORBIDX | Cadauno | 0,50 |  | 0,00 | 8,00 |  | 0,8700 | 0,44 | 0,00
| CAVO FG17 1x2,5 | m | 3,00 |  | 0,00 | 48,00 |  | 0,4200 | 1,26 | 0,00
| MORSETTO VOLANTE UNIPOLARE SEZIONE 2,5MMQ 10POLI VENDITA IN STECCA | Cadauno | 0,30 |  | 0,00 | 4,80 |  | 0,8700 | 0,26 | 0,00
| CASSETTA DERIV. INC. G. DIN 196X152X75 | Cadauno | 0,10 |  | 0,00 | 1,60 |  | 2,3400 | 0,23 | 0,00
| Operaio Specializzato IV° Livello | h | 0,30 |  | 1,00 | 4,80 |  | 23,0000 | 6,90 | 6,90
|  |  | 0,00 |  |  | 0,00 |  | 0,0000 | 0,00 | 0,00
[13 empty] | 110,40 | 157,44
|  | Cadauno |  | 16,00 | 0,30 |  |  |  | 9,8400 | 6,90 |  | 157,44 | 110,40 | 157,44
70 | Incremento al punto presa in vista per quota di linea dorsale da applicare in presenza di un numero superiore a 4 prese derivate dallo stesso circuito realizzato con tubazione o canaletta e scatole di derivazione in pvc autoestinguente o in ferro, fissate a muro, conduttori dorsali NO7V-K. Incluse curve, viti di fissaggio, stop e quanto altro occorra per dare l'opera finita a regola d'arte. in tubazione o canale in pvc
| RK15/20G-3M TUBO RIGIDO MEDIO GRIGIO | m | 1,00 |  | 0,00 | 31,00 |  | 0,6000 | 0,60 | 0,00
| SUPPORTO A COLLARE TUBO D.20 GR.RAL7035 | Cadauno | 1,00 |  | 0,00 | 31,00 |  | 0,1500 | 0,15 | 0,00
| MS 20 RACC.TUBO-SCATOLA MORBIDX | Cadauno | 0,50 |  | 0,00 | 15,50 |  | 0,8700 | 0,44 | 0,00
| CAVO FG17 1x2,5 | m | 3,00 |  | 0,00 | 93,00 |  | 0,4200 | 1,26 | 0,00
| MORSETTO VOLANTE UNIPOLARE SEZIONE 2,5MMQ 10POLI VENDITA IN STECCA | Cadauno | 0,30 |  | 0,00 | 9,30 |  | 0,8700 | 0,26 | 0,00
| CASSETTA DERIV. INC. G. DIN 196X152X75 | Cadauno | 0,10 |  | 0,00 | 3,10 |  | 2,3400 | 0,23 | 0,00
| Operaio Specializzato IV° Livello | h | 0,30 |  | 1,00 | 9,30 |  | 23,0000 | 6,90 | 6,90
|  |  | 0,00 |  |  | 0,00 |  | 0,0000 | 0,00 | 0,00
[13 empty] | 213,90 | 305,04
|  | Cadauno |  | 31,00 | 0,30 |  |  |  | 9,8400 | 6,90 |  | 305,04 | 213,90 | 305,04
71 | Incremento al punto presa in vista per quota di linea dorsale da applicare in presenza di un numero superiore a 4 prese derivate dallo stesso circuito realizzato con tubazione o canaletta e scatole di derivazione in pvc autoestinguente o in ferro, fissate a muro, conduttori dorsali NO7V-K. Incluse curve, viti di fissaggio, stop e quanto altro occorra per dare l'opera finita a regola d'arte. in tubazione o canale in pvc
| RK15/20G-3M TUBO RIGIDO MEDIO GRIGIO | m | 1,00 |  | 0,00 | 5,00 |  | 0,6000 | 0,60 | 0,00
| SUPPORTO A COLLARE TUBO D.20 GR.RAL7035 | Cadauno | 1,00 |  | 0,00 | 5,00 |  | 0,1500 | 0,15 | 0,00
| MS 20 RACC.TUBO-SCATOLA MORBIDX | Cadauno | 0,50 |  | 0,00 | 2,50 |  | 0,8700 | 0,44 | 0,00
| CAVO FG17 1x2,5 | m | 3,00 |  | 0,00 | 15,00 |  | 0,4200 | 1,26 | 0,00
| MORSETTO VOLANTE UNIPOLARE SEZIONE 2,5MMQ 10POLI VENDITA IN STECCA | Cadauno | 0,30 |  | 0,00 | 1,50 |  | 0,8700 | 0,26 | 0,00
| CASSETTA DERIV. INC. G. DIN 196X152X75 | Cadauno | 0,10 |  | 0,00 | 0,50 |  | 2,3400 | 0,23 | 0,00
| Operaio Specializzato IV° Livello | h | 0,30 |  | 1,00 | 1,50 |  | 23,0000 | 6,90 | 6,90
|  |  | 0,00 |  |  | 0,00 |  | 0,0000 | 0,00 | 0,00
[13 empty] | 34,50 | 49,20
|  | Cadauno |  | 5,00 | 0,30 |  |  |  | 9,8400 | 6,90 |  | 49,20 | 34,50 | 49,20
72 | Incremento al punto presa in vista per quota di linea dorsale da applicare in presenza di un numero superiore a 4 prese derivate dallo stesso circuito realizzato con tubazione o canaletta e scatole di derivazione in pvc autoestinguente o in ferro, fissate a muro, conduttori dorsali NO7V-K. Incluse curve, viti di fissaggio, stop e quanto altro occorra per dare l'opera finita a regola d'arte. in tubazione o canale in pvc
| RK15/20G-3M TUBO RIGIDO MEDIO GRIGIO | m | 1,00 |  | 0,00 | 5,00 |  | 0,6000 | 0,60 | 0,00
| SUPPORTO A COLLARE TUBO D.20 GR.RAL7035 | Cadauno | 1,00 |  | 0,00 | 5,00 |  | 0,1500 | 0,15 | 0,00
| MS 20 RACC.TUBO-SCATOLA MORBIDX | Cadauno | 0,50 |  | 0,00 | 2,50 |  | 0,8700 | 0,44 | 0,00
| CAVO FG17 1x2,5 | m | 3,00 |  | 0,00 | 15,00 |  | 0,4200 | 1,26 | 0,00
| MORSETTO VOLANTE UNIPOLARE SEZIONE 2,5MMQ 10POLI VENDITA IN STECCA | Cadauno | 0,30 |  | 0,00 | 1,50 |  | 0,8700 | 0,26 | 0,00
| CASSETTA DERIV. INC. G. DIN 196X152X75 | Cadauno | 0,10 |  | 0,00 | 0,50 |  | 2,3400 | 0,23 | 0,00
| Operaio Specializzato IV° Livello | h | 0,30 |  | 1,00 | 1,50 |  | 23,0000 | 6,90 | 6,90
|  |  | 0,00 |  |  | 0,00 |  | 0,0000 | 0,00 | 0,00
[13 empty] | 34,50 | 49,20
|  | Cadauno |  | 5,00 | 0,30 |  |  |  | 9,8400 | 6,90 |  | 49,20 | 34,50 | 49,20
73 | Punto di allaccio per collegamento equipotenziale realizzato con corda in rame di sezione minima pari a 6 mm² da porre in opera all'interno di tubazione in vista o sottotraccia, per collegamenti alla rete generale di terra delle masse metalliche o delle tubazioni idriche, ecc., al nodo o fra le masse stesse. Posto in opera a regola d'arte. per ogni collegamento escluse le opere murarie
| CAVO FS17 1x6 | m | 0,50 |  | 0,00 | 320,00 |  | 0,6300 | 0,32 | 0,00
| Operaio Specializzato IV° Livello | h | 0,07 |  | 1,00 | 44,80 |  | 23,0000 | 1,61 | 1,61
| CAVO_UNIPOLARE_FS17 FLESSIBILE 1X16MMQ 450/750V CONFORME_CPR UE305/2011 COLORE_GIALLO_VERDE | m | 0,40 |  | 0,00 | 256,00 |  | 1,1500 | 0,46 | 0,00
[13 empty] | 1.030,40 | 1.529,60
|  | Cadauno |  | 640,00 | 0,07 |  |  |  | 2,3900 | 1,61 |  | 1.529,60 | 1.030,40 | 1.529,60
74 | Nodo equipotenziale costituito da barretta in rame forata o da sistema analogo, contenuta in apposita scatola di derivazione, connessa alla rete generale di terra con cavo di sezione adeguata. Sono compresi: le eventuali opere murarie, le targhette identificatrici da apporre nei terminali dei cavi, i collegamenti alla rete generale di terra. Posto in opera a regola d'arte: per ogni modulo escluse le opere murarie
| PIATTO DI RAME 30x3 | m | 1,00 |  | 0,00 | 7,00 |  | 8,1500 | 8,15 | 0,00
| Operaio Specializzato IV° Livello | h | 0,41 |  | 1,00 | 2,87 |  | 23,0000 | 9,43 | 9,43
| ISOLATORE DISTANZIALE ESAGONALE ISO TP 20M6 ALTEZZA_20MM DIAMETRO_17MM INSERTO_FILETTATO_M6 | PCE | 1,00 |  | 0,00 | 7,00 |  | 0,0000 | 0,00 | 0,00
[13 empty] | 66,01 | 123,06
|  | Cadauno |  | 7,00 | 0,00 |  |  |  | 17,5800 | 9,43 |  | 123,06 | 66,01 | 123,06
75 | Nodo equipotenziale costituito da barretta in rame forata o da sistema analogo, contenuta in apposita scatola di derivazione, connessa alla rete generale di terra con cavo di sezione adeguata. Sono compresi: le eventuali opere murarie, le targhette identificatrici da apporre nei terminali dei cavi, i collegamenti alla rete generale di terra. Posto in opera a regola d'arte: per ogni modulo escluse le opere murarie
| PIATTO DI RAME 30x3 | m | 1,00 |  | 0,00 | 17,00 |  | 8,1500 | 8,15 | 0,00
| Operaio Specializzato IV° Livello | h | 0,41 |  | 1,00 | 6,97 |  | 23,0000 | 9,43 | 9,43
| ISOLATORE DISTANZIALE ESAGONALE ISO TP 20M6 ALTEZZA_20MM DIAMETRO_17MM INSERTO_FILETTATO_M6 | PCE | 1,00 |  | 0,00 | 17,00 |  | 0,0000 | 0,00 | 0,00
[13 empty] | 160,31 | 298,86
|  | Cadauno |  | 17,00 | 0,00 |  |  |  | 17,5800 | 9,43 |  | 298,86 | 160,31 | 298,86
76 | Nodo equipotenziale costituito da barretta in rame forata o da sistema analogo, contenuta in apposita scatola di derivazione, connessa alla rete generale di terra con cavo di sezione adeguata. Sono compresi: le eventuali opere murarie, le targhette identificatrici da apporre nei terminali dei cavi, i collegamenti alla rete generale di terra. Posto in opera a regola d'arte: per ogni modulo escluse le opere murarie
| PIATTO DI RAME 30x3 | m | 1,00 |  | 0,00 | 33,00 |  | 8,1500 | 8,15 | 0,00
| Operaio Specializzato IV° Livello | h | 0,41 |  | 1,00 | 13,53 |  | 23,0000 | 9,43 | 9,43
| ISOLATORE DISTANZIALE ESAGONALE ISO TP 20M6 ALTEZZA_20MM DIAMETRO_17MM INSERTO_FILETTATO_M6 | PCE | 1,00 |  | 0,00 | 33,00 |  | 0,0000 | 0,00 | 0,00
[13 empty] | 311,19 | 580,14
|  | Cadauno |  | 33,00 | 0,00 |  |  |  | 17,5800 | 9,43 |  | 580,14 | 311,19 | 580,14
77 | Nodo equipotenziale costituito da barretta in rame forata o da sistema analogo, contenuta in apposita scatola di derivazione, connessa alla rete generale di terra con cavo di sezione adeguata. Sono compresi: le eventuali opere murarie, le targhette identificatrici da apporre nei terminali dei cavi, i collegamenti alla rete generale di terra. Posto in opera a regola d'arte: per ogni modulo escluse le opere murarie
| PIATTO DI RAME 30x3 | m | 1,00 |  | 0,00 | 26,00 |  | 8,1500 | 8,15 | 0,00
| Operaio Specializzato IV° Livello | h | 0,41 |  | 1,00 | 10,66 |  | 23,0000 | 9,43 | 9,43
| ISOLATORE DISTANZIALE ESAGONALE ISO TP 20M6 ALTEZZA_20MM DIAMETRO_17MM INSERTO_FILETTATO_M6 | PCE | 1,00 |  | 0,00 | 26,00 |  | 0,0000 | 0,00 | 0,00
[13 empty] | 245,18 | 457,08
|  | Cadauno |  | 26,00 | 0,00 |  |  |  | 17,5800 | 9,43 |  | 457,08 | 245,18 | 457,08
78 | CAVI ISOLATI IN GOMMA HEPR CON GUAINA TERMOPLASTICA QUALITà M1 Cavo isolato con gomma - FG7(O)M1 0,6/1kV (CEI 20-13, CEI 20-38), con conduttore flessibile isolato in gomma G7, sotto guaina in materiale termoplastico, non propagante incendio (CEI 20-22/3) e a ridottissima emissione di gas tossici e a totale assenza di gas corrosivi (CEI 20-37/ parti 2-5-7, CEI 20-38/1), completo di morsetti e capicorda, in opera: FG7M1 0,6/1kV unipolari conduttori: 1 - sezione 35 mm²
| CAVO FG16M16 1x35 | m | 0,90 |  | 0,00 | 270,00 |  | 3,6800 | 3,31 | 0,00
| Operaio Specializzato IV° Livello | h | 0,05 |  | 1,00 | 15,00 |  | 23,0000 | 1,15 | 1,15
[13 empty] | 345,00 | 1.338,00
|  | m |  | 300,00 | 0,05 |  |  |  | 4,4600 | 1,15 |  | 1.338,00 | 345,00 | 1.338,00
79 | CAVI ISOLATI IN GOMMA HEPR CON GUAINA TERMOPLASTICA QUALITà M1 Cavo isolato con gomma - FG7(O)M1 0,6/1kV (CEI 20-13, CEI 20-38), con conduttore flessibile isolato in gomma G7, sotto guaina in materiale termoplastico, non propagante incendio (CEI 20-22/3) e a ridottissima emissione di gas tossici e a totale assenza di gas corrosivi (CEI 20-37/ parti 2-5-7, CEI 20-38/1), completo di morsetti e capicorda, in opera: FG7M1 0,6/1kV unipolari conduttori: 1 - sezione 35 mm²
| CAVO FG16M16 1x35 | m | 0,90 |  | 0,00 | 108,00 |  | 3,6800 | 3,31 | 0,00
| Operaio Specializzato IV° Livello | h | 0,05 |  | 1,00 | 6,00 |  | 23,0000 | 1,15 | 1,15
[13 empty] | 138,00 | 535,20
|  | m |  | 120,00 | 0,05 |  |  |  | 4,4600 | 1,15 |  | 535,20 | 138,00 | 535,20
80 | CAVI ISOLATI IN GOMMA HEPR CON GUAINA TERMOPLASTICA QUALITà M1 Cavo isolato con gomma - FG7(O)M1 0,6/1kV (CEI 20-13, CEI 20-38), con conduttore flessibile isolato in gomma G7, sotto guaina in materiale termoplastico, non propagante incendio (CEI 20-22/3) e a ridottissima emissione di gas tossici e a totale assenza di gas corrosivi (CEI 20-37/ parti 2-5-7, CEI 20-38/1), completo di morsetti e capicorda, in opera: FG7M1 0,6/1kV unipolari conduttori: 1 - sezione 35 mm²
| CAVO FG16M16 1x35 | m | 0,90 |  | 0,00 | 108,00 |  | 3,6800 | 3,31 | 0,00
| Operaio Specializzato IV° Livello | h | 0,05 |  | 1,00 | 6,00 |  | 23,0000 | 1,15 | 1,15
[13 empty] | 138,00 | 535,20
|  | m |  | 120,00 | 0,05 |  |  |  | 4,4600 | 1,15 |  | 535,20 | 138,00 | 535,20
81 | CAVI ISOLATI IN GOMMA HEPR CON GUAINA TERMOPLASTICA QUALITà M1 Cavo isolato con gomma - FG7(O)M1 0,6/1kV (CEI 20-13, CEI 20-38), con conduttore flessibile isolato in gomma G7, sotto guaina in materiale termoplastico, non propagante incendio (CEI 20-22/3) e a ridottissima emissione di gas tossici e a totale assenza di gas corrosivi (CEI 20-37/ parti 2-5-7, CEI 20-38/1), completo di morsetti e capicorda, in opera: FG7M1 0,6/1kV unipolari conduttori: 1 - sezione 50 mm²
| CAVO FG16M16 1x50 | m | 0,90 |  | 0,00 | 229,50 |  | 5,1400 | 4,63 | 0,00
| Operaio Specializzato IV° Livello | h | 0,06 |  | 1,00 | 15,30 |  | 23,0000 | 1,38 | 1,38
[13 empty] | 351,90 | 1.532,55
|  | m |  | 255,00 | 0,06 |  |  |  | 6,0100 | 1,38 |  | 1.532,55 | 351,90 | 1.532,55
82 | CAVI ISOLATI IN GOMMA HEPR CON GUAINA TERMOPLASTICA QUALITà M1 Cavo isolato con gomma - FG7(O)M1 0,6/1kV (CEI 20-13, CEI 20-38), con conduttore flessibile isolato in gomma G7, sotto guaina in materiale termoplastico, non propagante incendio (CEI 20-22/3) e a ridottissima emissione di gas tossici e a totale assenza di gas corrosivi (CEI 20-37/ parti 2-5-7, CEI 20-38/1), completo di morsetti e capicorda, in opera: FG7M1 0,6/1kV unipolari conduttori: 1 - sezione 50 mm²
| CAVO FG16M16 1x50 | m | 0,90 |  | 0,00 | 337,50 |  | 5,1400 | 4,63 | 0,00
| Operaio Specializzato IV° Livello | h | 0,06 |  | 1,00 | 22,50 |  | 23,0000 | 1,38 | 1,38
[13 empty] | 517,50 | 2.253,75
|  | m |  | 375,00 | 0,06 |  |  |  | 6,0100 | 1,38 |  | 2.253,75 | 517,50 | 2.253,75
83 | CAVI ISOLATI IN GOMMA HEPR CON GUAINA TERMOPLASTICA QUALITà M1 Cavo isolato con gomma - FG7(O)M1 0,6/1kV (CEI 20-13, CEI 20-38), con conduttore flessibile isolato in gomma G7, sotto guaina in materiale termoplastico, non propagante incendio (CEI 20-22/3) e a ridottissima emissione di gas tossici e a totale assenza di gas corrosivi (CEI 20-37/ parti 2-5-7, CEI 20-38/1), completo di morsetti e capicorda, in opera: FG7M1 0,6/1kV unipolari conduttori: 1 - sezione 70 mm²
| CAVO FG16M16 1x70 | m | 0,90 |  | 0,00 | 729,00 |  | 7,0400 | 6,34 | 0,00
| Operaio Specializzato IV° Livello | h | 0,07 |  | 1,00 | 56,70 |  | 23,0000 | 1,61 | 1,61
[13 empty] | 1.304,10 | 6.439,50
|  | m |  | 810,00 | 0,07 |  |  |  | 7,9500 | 1,61 |  | 6.439,50 | 1.304,10 | 6.439,50
84 | CAVI ISOLATI IN GOMMA HEPR CON GUAINA TERMOPLASTICA QUALITà M1 Cavo isolato con gomma - FG7(O)M1 0,6/1kV (CEI 20-13, CEI 20-38), con conduttore flessibile isolato in gomma G7, sotto guaina in materiale termoplastico, non propagante incendio (CEI 20-22/3) e a ridottissima emissione di gas tossici e a totale assenza di gas corrosivi (CEI 20-37/ parti 2-5-7, CEI 20-38/1), completo di morsetti e capicorda, in opera: FG7M1 0,6/1kV unipolari conduttori: 1 - sezione 120 mm²
| CAVO FG16M16 1x120 | m | 0,90 |  | 0,00 | 526,50 |  | 11,7600 | 10,58 | 0,00
| Operaio Specializzato IV° Livello | h | 0,09 |  | 1,00 | 52,65 |  | 23,0000 | 2,07 | 2,07
[13 empty] | 1.210,95 | 7.400,25
|  | m |  | 585,00 | 0,09 |  |  |  | 12,6500 | 2,07 |  | 7.400,25 | 1.210,95 | 7.400,25
85 | CAVI ISOLATI IN GOMMA HEPR CON GUAINA TERMOPLASTICA QUALITà M1 Cavo isolato con gomma - FG7(O)M1 0,6/1kV (CEI 20-13, CEI 20-38), con conduttore flessibile isolato in gomma G7, sotto guaina in materiale termoplastico, non propagante incendio (CEI 20-22/3) e a ridottissima emissione di gas tossici e a totale assenza di gas corrosivi (CEI 20-37/ parti 2-5-7, CEI 20-38/1), completo di morsetti e capicorda, in opera: FG7M1 0,6/1kV unipolari conduttori: 1 - sezione 150 mm²
| CAVO FG16M16 1x150 | m | 0,90 |  | 0,00 | 850,50 |  | 14,6000 | 13,14 | 0,00
| Operaio Specializzato IV° Livello | h | 0,10 |  | 1,00 | 94,50 |  | 23,0000 | 2,30 | 2,30
[13 empty] | 2.173,50 | 14.590,80
|  | m |  | 945,00 | 0,10 |  |  |  | 15,4400 | 2,30 |  | 14.590,80 | 2.173,50 | 14.590,80
86 | CAVI ISOLATI IN GOMMA HEPR CON GUAINA TERMOPLASTICA QUALITà M1 Cavo isolato con gomma - FG7(O)M1 0,6/1kV (CEI 20-13, CEI 20-38), con conduttore flessibile isolato in gomma G7, sotto guaina in materiale termoplastico, non propagante incendio (CEI 20-22/3) e a ridottissima emissione di gas tossici e a totale assenza di gas corrosivi (CEI 20-37/ parti 2-5-7, CEI 20-38/1), completo di morsetti e capicorda, in opera: FG7M1 0,6/1kV unipolari conduttori: 1 - sezione 185 mm²
| CAVO FG16M16 1x185 | m | 0,90 |  | 0,00 | 243,00 |  | 17,7100 | 15,94 | 0,00
| Operaio Specializzato IV° Livello | h | 0,12 |  | 1,00 | 32,40 |  | 23,0000 | 2,76 | 2,76
[13 empty] | 745,20 | 5.049,00
|  | m |  | 270,00 | 0,12 |  |  |  | 18,7000 | 2,76 |  | 5.049,00 | 745,20 | 5.049,00
87 | CAVI ISOLATI IN GOMMA HEPR CON GUAINA TERMOPLASTICA QUALITà M1 Cavo isolato con gomma - FG7(O)M1 0,6/1kV (CEI 20-13, CEI 20-38), con conduttore flessibile isolato in gomma G7, sotto guaina in materiale termoplastico, non propagante incendio (CEI 20-22/3) e a ridottissima emissione di gas tossici e a totale assenza di gas corrosivi (CEI 20-37/ parti 2-5-7, CEI 20-38/1), completo di morsetti e capicorda, in opera: FG7M1 0,6/1kV unipolari conduttori: 1 - sezione 240 mm²
| CAVO FG16M16 1x240 | m | 0,90 |  | 0,00 | 1.093,50 |  | 23,2800 | 20,95 | 0,00
| Operaio Specializzato IV° Livello | h | 0,14 |  | 1,00 | 170,10 |  | 23,0000 | 3,22 | 3,22
[13 empty] | 3.912,30 | 29.366,55
|  | m |  | 1.215,00 | 0,14 |  |  |  | 24,1700 | 3,22 |  | 29.366,55 | 3.912,30 | 29.366,55
88 | CAVI ISOLATI IN GOMMA HEPR CON GUAINA TERMOPLASTICA QUALITà M1 Cavo isolato con gomma - FG7(O)M1 0,6/1kV (CEI 20-13, CEI 20-38), con conduttore flessibile isolato in gomma G7, sotto guaina in materiale termoplastico, non propagante incendio (CEI 20-22/3) e a ridottissima emissione di gas tossici e a totale assenza di gas corrosivi (CEI 20-37/ parti 2-5-7, CEI 20-38/1), completo di morsetti e capicorda, in opera: FG7OM1 0,6/1kV bipolari conduttori: 2 - sezione 1,5 mm²
| CAVO FG16OM16 2x1,5 | m | 0,90 |  | 0,00 | 216,00 |  | 0,6000 | 0,54 | 0,00
| Operaio Specializzato IV° Livello | h | 0,04 |  | 1,00 | 9,60 |  | 23,0000 | 0,92 | 0,92
[13 empty] | 220,80 | 350,40
|  | m |  | 240,00 | 0,04 |  |  |  | 1,4600 | 0,92 |  | 350,40 | 220,80 | 350,40
89 | CAVI ISOLATI IN GOMMA HEPR CON GUAINA TERMOPLASTICA QUALITà M1 Cavo isolato con gomma - FG7(O)M1 0,6/1kV (CEI 20-13, CEI 20-38), con conduttore flessibile isolato in gomma G7, sotto guaina in materiale termoplastico, non propagante incendio (CEI 20-22/3) e a ridottissima emissione di gas tossici e a totale assenza di gas corrosivi (CEI 20-37/ parti 2-5-7, CEI 20-38/1), completo di morsetti e capicorda, in opera: FG7OM1 0,6/1kV tripolari conduttori: 3 - sezione 2,5 mm²
| CAVO FG16OM16 3G2,5 | m | 0,90 |  | 0,00 | 585,00 |  | 1,1000 | 0,99 | 0,00
| Operaio Specializzato IV° Livello | h | 0,04 |  | 1,00 | 26,00 |  | 23,0000 | 0,92 | 0,92
[13 empty] | 598,00 | 1.241,50
|  | m |  | 650,00 | 0,04 |  |  |  | 1,9100 | 0,92 |  | 1.241,50 | 598,00 | 1.241,50
90 | CAVI ISOLATI IN GOMMA HEPR CON GUAINA TERMOPLASTICA QUALITà M1 Cavo isolato con gomma - FG7(O)M1 0,6/1kV (CEI 20-13, CEI 20-38), con conduttore flessibile isolato in gomma G7, sotto guaina in materiale termoplastico, non propagante incendio (CEI 20-22/3) e a ridottissima emissione di gas tossici e a totale assenza di gas corrosivi (CEI 20-37/ parti 2-5-7, CEI 20-38/1), completo di morsetti e capicorda, in opera: FG7OM1 0,6/1kV tripolari conduttori: 3 - sezione 2,5 mm²
| CAVO FG16OM16 3G2,5 | m | 0,90 |  | 0,00 | 1.125,00 |  | 1,1000 | 0,99 | 0,00
| Operaio Specializzato IV° Livello | h | 0,04 |  | 1,00 | 50,00 |  | 23,0000 | 0,92 | 0,92
[13 empty] | 1.150,00 | 2.387,50
|  | m |  | 1.250,00 | 0,04 |  |  |  | 1,9100 | 0,92 |  | 2.387,50 | 1.150,00 | 2.387,50
91 | CAVI ISOLATI IN GOMMA HEPR CON GUAINA TERMOPLASTICA QUALITà M1 Cavo isolato con gomma - FG7(O)M1 0,6/1kV (CEI 20-13, CEI 20-38), con conduttore flessibile isolato in gomma G7, sotto guaina in materiale termoplastico, non propagante incendio (CEI 20-22/3) e a ridottissima emissione di gas tossici e a totale assenza di gas corrosivi (CEI 20-37/ parti 2-5-7, CEI 20-38/1), completo di morsetti e capicorda, in opera: FG7OM1 0,6/1kV tripolari conduttori: 3 - sezione 2,5 mm²
| CAVO FG16OM16 3G2,5 | m | 0,90 |  | 0,00 | 1.215,00 |  | 1,1000 | 0,99 | 0,00
| Operaio Specializzato IV° Livello | h | 0,04 |  | 1,00 | 54,00 |  | 23,0000 | 0,92 | 0,92
[13 empty] | 1.242,00 | 2.578,50
|  | m |  | 1.350,00 | 0,04 |  |  |  | 1,9100 | 0,92 |  | 2.578,50 | 1.242,00 | 2.578,50
92 | CAVI ISOLATI IN GOMMA HEPR CON GUAINA TERMOPLASTICA QUALITà M1 Cavo isolato con gomma - FG7(O)M1 0,6/1kV (CEI 20-13, CEI 20-38), con conduttore flessibile isolato in gomma G7, sotto guaina in materiale termoplastico, non propagante incendio (CEI 20-22/3) e a ridottissima emissione di gas tossici e a totale assenza di gas corrosivi (CEI 20-37/ parti 2-5-7, CEI 20-38/1), completo di morsetti e capicorda, in opera: FG7OM1 0,6/1kV tripolari conduttori: 3 - sezione 2,5 mm²
| CAVO FG16OM16 3G2,5 | m | 0,90 |  | 0,00 | 1.080,00 |  | 1,1000 | 0,99 | 0,00
| Operaio Specializzato IV° Livello | h | 0,04 |  | 1,00 | 48,00 |  | 23,0000 | 0,92 | 0,92
[13 empty] | 1.104,00 | 2.292,00
|  | m |  | 1.200,00 | 0,04 |  |  |  | 1,9100 | 0,92 |  | 2.292,00 | 1.104,00 | 2.292,00
93 | CAVI ISOLATI IN GOMMA HEPR CON GUAINA TERMOPLASTICA QUALITà M1 Cavo isolato con gomma - FG7(O)M1 0,6/1kV (CEI 20-13, CEI 20-38), con conduttore flessibile isolato in gomma G7, sotto guaina in materiale termoplastico, non propagante incendio (CEI 20-22/3) e a ridottissima emissione di gas tossici e a totale assenza di gas corrosivi (CEI 20-37/ parti 2-5-7, CEI 20-38/1), completo di morsetti e capicorda, in opera: FG7OM1 0,6/1kV tripolari conduttori: 3 - sezione 2,5 mm²
| CAVO FG16OM16 3G2,5 | m | 0,90 |  | 0,00 | 225,00 |  | 1,1000 | 0,99 | 0,00
| Operaio Specializzato IV° Livello | h | 0,04 |  | 1,00 | 10,00 |  | 23,0000 | 0,92 | 0,92
[13 empty] | 230,00 | 477,50
|  | m |  | 250,00 | 0,04 |  |  |  | 1,9100 | 0,92 |  | 477,50 | 230,00 | 477,50
94 | CAVI ISOLATI IN GOMMA HEPR CON GUAINA TERMOPLASTICA QUALITà M1 Cavo isolato con gomma - FG7(O)M1 0,6/1kV (CEI 20-13, CEI 20-38), con conduttore flessibile isolato in gomma G7, sotto guaina in materiale termoplastico, non propagante incendio (CEI 20-22/3) e a ridottissima emissione di gas tossici e a totale assenza di gas corrosivi (CEI 20-37/ parti 2-5-7, CEI 20-38/1), completo di morsetti e capicorda, in opera: FG7OM1 0,6/1kV tripolari conduttori: 3 - sezione 2,5 mm²
| CAVO FG16OM16 3G2,5 | m | 0,90 |  | 0,00 | 216,00 |  | 1,1000 | 0,99 | 0,00
| Operaio Specializzato IV° Livello | h | 0,04 |  | 1,00 | 9,60 |  | 23,0000 | 0,92 | 0,92
[13 empty] | 220,80 | 458,40
|  | m |  | 240,00 | 0,04 |  |  |  | 1,9100 | 0,92 |  | 458,40 | 220,80 | 458,40
95 | CAVI ISOLATI IN GOMMA HEPR CON GUAINA TERMOPLASTICA QUALITà M1 Cavo isolato con gomma - FG7(O)M1 0,6/1kV (CEI 20-13, CEI 20-38), con conduttore flessibile isolato in gomma G7, sotto guaina in materiale termoplastico, non propagante incendio (CEI 20-22/3) e a ridottissima emissione di gas tossici e a totale assenza di gas corrosivi (CEI 20-37/ parti 2-5-7, CEI 20-38/1), completo di morsetti e capicorda, in opera: FG7OM1 0,6/1kV tripolari conduttori: 3 - sezione 4 mm²
| CAVO FG16OM16 3G4 | m | 0,90 |  | 0,00 | 283,50 |  | 1,5600 | 1,40 | 0,00
| Operaio Specializzato IV° Livello | h | 0,04 |  | 1,00 | 12,60 |  | 23,0000 | 0,92 | 0,92
[13 empty] | 289,80 | 730,80
|  | m |  | 315,00 | 0,04 |  |  |  | 2,3200 | 0,92 |  | 730,80 | 289,80 | 730,80
96 | CAVI ISOLATI IN GOMMA HEPR CON GUAINA TERMOPLASTICA QUALITà M1 Cavo isolato con gomma - FG7(O)M1 0,6/1kV (CEI 20-13, CEI 20-38), con conduttore flessibile isolato in gomma G7, sotto guaina in materiale termoplastico, non propagante incendio (CEI 20-22/3) e a ridottissima emissione di gas tossici e a totale assenza di gas corrosivi (CEI 20-37/ parti 2-5-7, CEI 20-38/1), completo di morsetti e capicorda, in opera: FG7OM1 0,6/1kV tripolari conduttori: 3 - sezione 4 mm²
| CAVO FG16OM16 3G4 | m | 0,90 |  | 0,00 | 207,00 |  | 1,5600 | 1,40 | 0,00
| Operaio Specializzato IV° Livello | h | 0,04 |  | 1,00 | 9,20 |  | 23,0000 | 0,92 | 0,92
[13 empty] | 211,60 | 533,60
|  | m |  | 230,00 | 0,04 |  |  |  | 2,3200 | 0,92 |  | 533,60 | 211,60 | 533,60
97 | CAVI ISOLATI IN GOMMA HEPR CON GUAINA TERMOPLASTICA QUALITà M1 Cavo isolato con gomma - FG7(O)M1 0,6/1kV (CEI 20-13, CEI 20-38), con conduttore flessibile isolato in gomma G7, sotto guaina in materiale termoplastico, non propagante incendio (CEI 20-22/3) e a ridottissima emissione di gas tossici e a totale assenza di gas corrosivi (CEI 20-37/ parti 2-5-7, CEI 20-38/1), completo di morsetti e capicorda, in opera: FG7OM1 0,6/1kV tripolari conduttori: 3 - sezione 4 mm²
| CAVO FG16OM16 3G4 | m | 0,90 |  | 0,00 | 990,00 |  | 1,5600 | 1,40 | 0,00
| Operaio Specializzato IV° Livello | h | 0,04 |  | 1,00 | 44,00 |  | 23,0000 | 0,92 | 0,92
[13 empty] | 1.012,00 | 2.552,00
|  | m |  | 1.100,00 | 0,04 |  |  |  | 2,3200 | 0,92 |  | 2.552,00 | 1.012,00 | 2.552,00
98 | CAVI ISOLATI IN GOMMA HEPR CON GUAINA TERMOPLASTICA QUALITà M1 Cavo isolato con gomma - FG7(O)M1 0,6/1kV (CEI 20-13, CEI 20-38), con conduttore flessibile isolato in gomma G7, sotto guaina in materiale termoplastico, non propagante incendio (CEI 20-22/3) e a ridottissima emissione di gas tossici e a totale assenza di gas corrosivi (CEI 20-37/ parti 2-5-7, CEI 20-38/1), completo di morsetti e capicorda, in opera: FG7OM1 0,6/1kV tripolari conduttori: 3 - sezione 4 mm²
| CAVO FG16OM16 3G4 | m | 0,90 |  | 0,00 | 1.080,00 |  | 1,5600 | 1,40 | 0,00
| Operaio Specializzato IV° Livello | h | 0,04 |  | 1,00 | 48,00 |  | 23,0000 | 0,92 | 0,92
[13 empty] | 1.104,00 | 2.784,00
|  | m |  | 1.200,00 | 0,04 |  |  |  | 2,3200 | 0,92 |  | 2.784,00 | 1.104,00 | 2.784,00
99 | CAVI ISOLATI IN GOMMA HEPR CON GUAINA TERMOPLASTICA QUALITà M1 Cavo isolato con gomma - FG7(O)M1 0,6/1kV (CEI 20-13, CEI 20-38), con conduttore flessibile isolato in gomma G7, sotto guaina in materiale termoplastico, non propagante incendio (CEI 20-22/3) e a ridottissima emissione di gas tossici e a totale assenza di gas corrosivi (CEI 20-37/ parti 2-5-7, CEI 20-38/1), completo di morsetti e capicorda, in opera: FG7OM1 0,6/1kV tripolari conduttori: 3 - sezione 4 mm²
| CAVO FG16OM16 3G4 | m | 0,90 |  | 0,00 | 207,00 |  | 1,5600 | 1,40 | 0,00
| Operaio Specializzato IV° Livello | h | 0,04 |  | 1,00 | 9,20 |  | 23,0000 | 0,92 | 0,92
[13 empty] | 211,60 | 533,60
|  | m |  | 230,00 | 0,04 |  |  |  | 2,3200 | 0,92 |  | 533,60 | 211,60 | 533,60
100 | CAVI ISOLATI IN GOMMA HEPR CON GUAINA TERMOPLASTICA QUALITà M1 Cavo isolato con gomma - FG7(O)M1 0,6/1kV (CEI 20-13, CEI 20-38), con conduttore flessibile isolato in gomma G7, sotto guaina in materiale termoplastico, non propagante incendio (CEI 20-22/3) e a ridottissima emissione di gas tossici e a totale assenza di gas corrosivi (CEI 20-37/ parti 2-5-7, CEI 20-38/1), completo di morsetti e capicorda, in opera: FG7OM1 0,6/1kV tripolari conduttori: 3 - sezione 4 mm²
| CAVO FG16OM16 3G4 | m | 0,90 |  | 0,00 | 810,00 |  | 1,5600 | 1,40 | 0,00
| Operaio Specializzato IV° Livello | h | 0,04 |  | 1,00 | 36,00 |  | 23,0000 | 0,92 | 0,92
[13 empty] | 828,00 | 2.088,00
|  | m |  | 900,00 | 0,04 |  |  |  | 2,3200 | 0,92 |  | 2.088,00 | 828,00 | 2.088,00
101 | CAVI ISOLATI IN GOMMA HEPR CON GUAINA TERMOPLASTICA QUALITà M1 Cavo isolato con gomma - FG7(O)M1 0,6/1kV (CEI 20-13, CEI 20-38), con conduttore flessibile isolato in gomma G7, sotto guaina in materiale termoplastico, non propagante incendio (CEI 20-22/3) e a ridottissima emissione di gas tossici e a totale assenza di gas corrosivi (CEI 20-37/ parti 2-5-7, CEI 20-38/1), completo di morsetti e capicorda, in opera: FG7OM1 0,6/1kV tripolari conduttori: 3 - sezione 4 mm²
| CAVO FG16OM16 3G4 | m | 0,90 |  | 0,00 | 189,00 |  | 1,5600 | 1,40 | 0,00
| Operaio Specializzato IV° Livello | h | 0,04 |  | 1,00 | 8,40 |  | 23,0000 | 0,92 | 0,92
[13 empty] | 193,20 | 487,20
|  | m |  | 210,00 | 0,04 |  |  |  | 2,3200 | 0,92 |  | 487,20 | 193,20 | 487,20
102 | CAVI ISOLATI IN GOMMA HEPR CON GUAINA TERMOPLASTICA QUALITà M1 Cavo isolato con gomma - FG7(O)M1 0,6/1kV (CEI 20-13, CEI 20-38), con conduttore flessibile isolato in gomma G7, sotto guaina in materiale termoplastico, non propagante incendio (CEI 20-22/3) e a ridottissima emissione di gas tossici e a totale assenza di gas corrosivi (CEI 20-37/ parti 2-5-7, CEI 20-38/1), completo di morsetti e capicorda, in opera: FG7OM1 0,6/1kV tripolari conduttori: 3 - sezione 4 mm²
| CAVO FG16OM16 3G4 | m | 0,90 |  | 0,00 | 702,00 |  | 1,5600 | 1,40 | 0,00
| Operaio Specializzato IV° Livello | h | 0,04 |  | 1,00 | 31,20 |  | 23,0000 | 0,92 | 0,92
[13 empty] | 717,60 | 1.809,60
|  | m |  | 780,00 | 0,04 |  |  |  | 2,3200 | 0,92 |  | 1.809,60 | 717,60 | 1.809,60
103 | CAVI ISOLATI IN GOMMA HEPR CON GUAINA TERMOPLASTICA QUALITà M1 Cavo isolato con gomma - FG7(O)M1 0,6/1kV (CEI 20-13, CEI 20-38), con conduttore flessibile isolato in gomma G7, sotto guaina in materiale termoplastico, non propagante incendio (CEI 20-22/3) e a ridottissima emissione di gas tossici e a totale assenza di gas corrosivi (CEI 20-37/ parti 2-5-7, CEI 20-38/1), completo di morsetti e capicorda, in opera: FG7OM1 0,6/1kV quadripolari conduttori: 4 - sezione 4 mm²
| CAVO FG16OM16 4x4 | m | 0,90 |  | 0,00 | 126,00 |  | 2,0300 | 1,83 | 0,00
| Operaio Specializzato IV° Livello | h | 0,05 |  | 1,00 | 7,00 |  | 23,0000 | 1,15 | 1,15
[13 empty] | 161,00 | 417,20
|  | m |  | 140,00 | 0,05 |  |  |  | 2,9800 | 1,15 |  | 417,20 | 161,00 | 417,20
104 | CAVI ISOLATI IN GOMMA HEPR CON GUAINA TERMOPLASTICA QUALITà M1 Cavo isolato con gomma - FG7(O)M1 0,6/1kV (CEI 20-13, CEI 20-38), con conduttore flessibile isolato in gomma G7, sotto guaina in materiale termoplastico, non propagante incendio (CEI 20-22/3) e a ridottissima emissione di gas tossici e a totale assenza di gas corrosivi (CEI 20-37/ parti 2-5-7, CEI 20-38/1), completo di morsetti e capicorda, in opera: FG7OM1 0,6/1kV quadripolari conduttori: 4 - sezione 4 mm²
| CAVO FG16OM16 4x4 | m | 0,90 |  | 0,00 | 135,00 |  | 2,0300 | 1,83 | 0,00
| Operaio Specializzato IV° Livello | h | 0,05 |  | 1,00 | 7,50 |  | 23,0000 | 1,15 | 1,15
[13 empty] | 172,50 | 447,00
|  | m |  | 150,00 | 0,05 |  |  |  | 2,9800 | 1,15 |  | 447,00 | 172,50 | 447,00
105 | CAVI ISOLATI IN GOMMA HEPR CON GUAINA TERMOPLASTICA QUALITà M1 Cavo isolato con gomma - FG7(O)M1 0,6/1kV (CEI 20-13, CEI 20-38), con conduttore flessibile isolato in gomma G7, sotto guaina in materiale termoplastico, non propagante incendio (CEI 20-22/3) e a ridottissima emissione di gas tossici e a totale assenza di gas corrosivi (CEI 20-37/ parti 2-5-7, CEI 20-38/1), completo di morsetti e capicorda, in opera: FG7OM1 0,6/1kV quadripolari conduttori: 4 - sezione 4 mm²
| CAVO FG16OM16 4x4 | m | 0,90 |  | 0,00 | 153,00 |  | 2,0300 | 1,83 | 0,00
| Operaio Specializzato IV° Livello | h | 0,05 |  | 1,00 | 8,50 |  | 23,0000 | 1,15 | 1,15
[13 empty] | 195,50 | 506,60
|  | m |  | 170,00 | 0,05 |  |  |  | 2,9800 | 1,15 |  | 506,60 | 195,50 | 506,60
106 | CAVI ISOLATI IN GOMMA HEPR CON GUAINA TERMOPLASTICA QUALITà M1 Cavo isolato con gomma - FG7(O)M1 0,6/1kV (CEI 20-13, CEI 20-38), con conduttore flessibile isolato in gomma G7, sotto guaina in materiale termoplastico, non propagante incendio (CEI 20-22/3) e a ridottissima emissione di gas tossici e a totale assenza di gas corrosivi (CEI 20-37/ parti 2-5-7, CEI 20-38/1), completo di morsetti e capicorda, in opera: FG7OM1 0,6/1kV quadripolari conduttori: 4 - sezione 4 mm²
| CAVO FG16OM16 4x4 | m | 0,90 |  | 0,00 | 162,00 |  | 2,0300 | 1,83 | 0,00
| Operaio Specializzato IV° Livello | h | 0,05 |  | 1,00 | 9,00 |  | 23,0000 | 1,15 | 1,15
[13 empty] | 207,00 | 536,40
|  | m |  | 180,00 | 0,05 |  |  |  | 2,9800 | 1,15 |  | 536,40 | 207,00 | 536,40
107 | CAVI ISOLATI IN GOMMA HEPR CON GUAINA TERMOPLASTICA QUALITà M1 Cavo isolato con gomma - FG7(O)M1 0,6/1kV (CEI 20-13, CEI 20-38), con conduttore flessibile isolato in gomma G7, sotto guaina in materiale termoplastico, non propagante incendio (CEI 20-22/3) e a ridottissima emissione di gas tossici e a totale assenza di gas corrosivi (CEI 20-37/ parti 2-5-7, CEI 20-38/1), completo di morsetti e capicorda, in opera: FG7OM1 0,6/1kV quadripolari conduttori: 4 - sezione 6 mm²
| CAVO FG16OM16 4x6 | m | 0,90 |  | 0,00 | 90,00 |  | 2,8500 | 2,57 | 0,00
| Operaio Specializzato IV° Livello | h | 0,06 |  | 1,00 | 6,00 |  | 23,0000 | 1,38 | 1,38
[13 empty] | 138,00 | 395,00
|  | m |  | 100,00 | 0,06 |  |  |  | 3,9500 | 1,38 |  | 395,00 | 138,00 | 395,00
108 | CAVI ISOLATI IN GOMMA HEPR CON GUAINA TERMOPLASTICA QUALITà M1 Cavo isolato con gomma - FG7(O)M1 0,6/1kV (CEI 20-13, CEI 20-38), con conduttore flessibile isolato in gomma G7, sotto guaina in materiale termoplastico, non propagante incendio (CEI 20-22/3) e a ridottissima emissione di gas tossici e a totale assenza di gas corrosivi (CEI 20-37/ parti 2-5-7, CEI 20-38/1), completo di morsetti e capicorda, in opera: FG7OM1 0,6/1kV quadripolari conduttori: 4 - sezione 6 mm²
| CAVO FG16OM16 4x6 | m | 0,90 |  | 0,00 | 63,00 |  | 2,8500 | 2,57 | 0,00
| Operaio Specializzato IV° Livello | h | 0,06 |  | 1,00 | 4,20 |  | 23,0000 | 1,38 | 1,38
[13 empty] | 96,60 | 276,50
|  | m |  | 70,00 | 0,06 |  |  |  | 3,9500 | 1,38 |  | 276,50 | 96,60 | 276,50
109 | CAVI ISOLATI IN GOMMA HEPR CON GUAINA TERMOPLASTICA QUALITà M1 Cavo isolato con gomma - FG7(O)M1 0,6/1kV (CEI 20-13, CEI 20-38), con conduttore flessibile isolato in gomma G7, sotto guaina in materiale termoplastico, non propagante incendio (CEI 20-22/3) e a ridottissima emissione di gas tossici e a totale assenza di gas corrosivi (CEI 20-37/ parti 2-5-7, CEI 20-38/1), completo di morsetti e capicorda, in opera: FG7OM1 0,6/1kV quadripolari conduttori: 4 - sezione 6 mm²
| CAVO FG16OM16 4x6 | m | 0,90 |  | 0,00 | 63,00 |  | 2,8500 | 2,57 | 0,00
| Operaio Specializzato IV° Livello | h | 0,06 |  | 1,00 | 4,20 |  | 23,0000 | 1,38 | 1,38
[13 empty] | 96,60 | 276,50
|  | m |  | 70,00 | 0,06 |  |  |  | 3,9500 | 1,38 |  | 276,50 | 96,60 | 276,50
110 | CAVI ISOLATI IN GOMMA HEPR CON GUAINA TERMOPLASTICA QUALITà M1 Cavo isolato con gomma - FG7(O)M1 0,6/1kV (CEI 20-13, CEI 20-38), con conduttore flessibile isolato in gomma G7, sotto guaina in materiale termoplastico, non propagante incendio (CEI 20-22/3) e a ridottissima emissione di gas tossici e a totale assenza di gas corrosivi (CEI 20-37/ parti 2-5-7, CEI 20-38/1), completo di morsetti e capicorda, in opera: FG7OM1 0,6/1kV quadripolari conduttori: 4 - sezione 6 mm²
| CAVO FG16OM16 4x6 | m | 0,90 |  | 0,00 | 63,00 |  | 2,8500 | 2,57 | 0,00
| Operaio Specializzato IV° Livello | h | 0,06 |  | 1,00 | 4,20 |  | 23,0000 | 1,38 | 1,38
[13 empty] | 96,60 | 276,50
|  | m |  | 70,00 | 0,06 |  |  |  | 3,9500 | 1,38 |  | 276,50 | 96,60 | 276,50
111 | CAVI ISOLATI IN GOMMA HEPR CON GUAINA TERMOPLASTICA QUALITà M1 Cavo isolato con gomma - FG7(O)M1 0,6/1kV (CEI 20-13, CEI 20-38), con conduttore flessibile isolato in gomma G7, sotto guaina in materiale termoplastico, non propagante incendio (CEI 20-22/3) e a ridottissima emissione di gas tossici e a totale assenza di gas corrosivi (CEI 20-37/ parti 2-5-7, CEI 20-38/1), completo di morsetti e capicorda, in opera: FG7OM1 0,6/1kV quadripolari conduttori: 4 - sezione 10 mm²
| CAVO FG16OM16 4x10 | m | 0,90 |  | 0,00 | 45,00 |  | 5,2100 | 4,69 | 0,00
| Operaio Specializzato IV° Livello | h | 0,09 |  | 1,00 | 4,50 |  | 23,0000 | 2,07 | 2,07
[13 empty] | 103,50 | 338,00
|  | m |  | 50,00 | 0,09 |  |  |  | 6,7600 | 2,07 |  | 338,00 | 103,50 | 338,00
112 | CAVI ISOLATI IN GOMMA HEPR CON GUAINA TERMOPLASTICA QUALITà M1 Cavo isolato con gomma - FG7(O)M1 0,6/1kV (CEI 20-13, CEI 20-38), con conduttore flessibile isolato in gomma G7, sotto guaina in materiale termoplastico, non propagante incendio (CEI 20-22/3) e a ridottissima emissione di gas tossici e a totale assenza di gas corrosivi (CEI 20-37/ parti 2-5-7, CEI 20-38/1), completo di morsetti e capicorda, in opera: FG7OM1 0,6/1kV quadripolari conduttori: 4 - sezione 10 mm²
| CAVO FG16OM16 4x10 | m | 0,90 |  | 0,00 | 45,00 |  | 5,2100 | 4,69 | 0,00
| Operaio Specializzato IV° Livello | h | 0,09 |  | 1,00 | 4,50 |  | 23,0000 | 2,07 | 2,07
[13 empty] | 103,50 | 338,00
|  | m |  | 50,00 | 0,09 |  |  |  | 6,7600 | 2,07 |  | 338,00 | 103,50 | 338,00
113 | CAVI ISOLATI IN GOMMA HEPR CON GUAINA TERMOPLASTICA QUALITà M1 Cavo isolato con gomma - FG7(O)M1 0,6/1kV (CEI 20-13, CEI 20-38), con conduttore flessibile isolato in gomma G7, sotto guaina in materiale termoplastico, non propagante incendio (CEI 20-22/3) e a ridottissima emissione di gas tossici e a totale assenza di gas corrosivi (CEI 20-37/ parti 2-5-7, CEI 20-38/1), completo di morsetti e capicorda, in opera: FG7OM1 0,6/1kV quadripolari conduttori: 4 - sezione 10 mm²
| CAVO FG16OM16 4x10 | m | 0,90 |  | 0,00 | 54,00 |  | 5,2100 | 4,69 | 0,00
| Operaio Specializzato IV° Livello | h | 0,09 |  | 1,00 | 5,40 |  | 23,0000 | 2,07 | 2,07
[13 empty] | 124,20 | 405,60
|  | m |  | 60,00 | 0,09 |  |  |  | 6,7600 | 2,07 |  | 405,60 | 124,20 | 405,60
114 | CAVI ISOLATI IN GOMMA HEPR CON GUAINA TERMOPLASTICA QUALITà M1 Cavo isolato con gomma - FG7(O)M1 0,6/1kV (CEI 20-13, CEI 20-38), con conduttore flessibile isolato in gomma G7, sotto guaina in materiale termoplastico, non propagante incendio (CEI 20-22/3) e a ridottissima emissione di gas tossici e a totale assenza di gas corrosivi (CEI 20-37/ parti 2-5-7, CEI 20-38/1), completo di morsetti e capicorda, in opera: FG7OM1 0,6/1kV quadripolari conduttori: 4 - sezione 10 mm²
| CAVO FG16OM16 4x10 | m | 0,90 |  | 0,00 | 54,00 |  | 5,2100 | 4,69 | 0,00
| Operaio Specializzato IV° Livello | h | 0,09 |  | 1,00 | 5,40 |  | 23,0000 | 2,07 | 2,07
[13 empty] | 124,20 | 405,60
|  | m |  | 60,00 | 0,09 |  |  |  | 6,7600 | 2,07 |  | 405,60 | 124,20 | 405,60
115 | CAVI ISOLATI IN GOMMA HEPR CON GUAINA TERMOPLASTICA QUALITà M1 Cavo isolato con gomma - FG7(O)M1 0,6/1kV (CEI 20-13, CEI 20-38), con conduttore flessibile isolato in gomma G7, sotto guaina in materiale termoplastico, non propagante incendio (CEI 20-22/3) e a ridottissima emissione di gas tossici e a totale assenza di gas corrosivi (CEI 20-37/ parti 2-5-7, CEI 20-38/1), completo di morsetti e capicorda, in opera: FG7OM1 0,6/1kV quadripolari conduttori: 4 - sezione 16 mm²
| CAVO FG16OM16 4x16 | m | 0,90 |  | 0,00 | 297,00 |  | 7,5500 | 6,80 | 0,00
| Operaio Specializzato IV° Livello | h | 0,09 |  | 1,00 | 29,70 |  | 23,0000 | 2,07 | 2,07
[13 empty] | 683,10 | 2.927,10
|  | m |  | 330,00 | 0,09 |  |  |  | 8,8700 | 2,07 |  | 2.927,10 | 683,10 | 2.927,10
116 | CAVI ISOLATI IN GOMMA HEPR CON GUAINA TERMOPLASTICA QUALITà M1 Cavo isolato con gomma - FG7(O)M1 0,6/1kV (CEI 20-13, CEI 20-38), con conduttore flessibile isolato in gomma G7, sotto guaina in materiale termoplastico, non propagante incendio (CEI 20-22/3) e a ridottissima emissione di gas tossici e a totale assenza di gas corrosivi (CEI 20-37/ parti 2-5-7, CEI 20-38/1), completo di morsetti e capicorda, in opera: FG7OM1 0,6/1kV quadripolari conduttori: 4 - sezione 16 mm²
| CAVO FG16OM16 4x16 | m | 0,90 |  | 0,00 | 198,00 |  | 7,5500 | 6,80 | 0,00
| Operaio Specializzato IV° Livello | h | 0,09 |  | 1,00 | 19,80 |  | 23,0000 | 2,07 | 2,07
[13 empty] | 455,40 | 1.951,40
|  | m |  | 220,00 | 0,09 |  |  |  | 8,8700 | 2,07 |  | 1.951,40 | 455,40 | 1.951,40
117 | CAVI ISOLATI IN GOMMA HEPR CON GUAINA TERMOPLASTICA QUALITà M1 Cavo isolato con gomma - FG7(O)M1 0,6/1kV (CEI 20-13, CEI 20-38), con conduttore flessibile isolato in gomma G7, sotto guaina in materiale termoplastico, non propagante incendio (CEI 20-22/3) e a ridottissima emissione di gas tossici e a totale assenza di gas corrosivi (CEI 20-37/ parti 2-5-7, CEI 20-38/1), completo di morsetti e capicorda, in opera: FG7OM1 0,6/1kV quadripolari conduttori: 4 - sezione 16 mm²
| CAVO FG16OM16 4x16 | m | 0,90 |  | 0,00 | 306,00 |  | 7,5500 | 6,80 | 0,00
| Operaio Specializzato IV° Livello | h | 0,09 |  | 1,00 | 30,60 |  | 23,0000 | 2,07 | 2,07
[13 empty] | 703,80 | 3.015,80
|  | m |  | 340,00 | 0,09 |  |  |  | 8,8700 | 2,07 |  | 3.015,80 | 703,80 | 3.015,80
118 | CAVI ISOLATI IN GOMMA HEPR CON GUAINA TERMOPLASTICA QUALITà M1 Cavo isolato con gomma - FG7(O)M1 0,6/1kV (CEI 20-13, CEI 20-38), con conduttore flessibile isolato in gomma G7, sotto guaina in materiale termoplastico, non propagante incendio (CEI 20-22/3) e a ridottissima emissione di gas tossici e a totale assenza di gas corrosivi (CEI 20-37/ parti 2-5-7, CEI 20-38/1), completo di morsetti e capicorda, in opera: FG7OM1 0,6/1kV quadripolari conduttori: 4 - sezione 16 mm²
| CAVO FG16OM16 4x16 | m | 0,90 |  | 0,00 | 315,00 |  | 7,5500 | 6,80 | 0,00
| Operaio Specializzato IV° Livello | h | 0,09 |  | 1,00 | 31,50 |  | 23,0000 | 2,07 | 2,07
[13 empty] | 724,50 | 3.104,50
|  | m |  | 350,00 | 0,09 |  |  |  | 8,8700 | 2,07 |  | 3.104,50 | 724,50 | 3.104,50
119 | CAVI ISOLATI IN GOMMA HEPR CON GUAINA TERMOPLASTICA QUALITà M1 Cavo isolato con gomma - FG7(O)M1 0,6/1kV (CEI 20-13, CEI 20-38), con conduttore flessibile isolato in gomma G7, sotto guaina in materiale termoplastico, non propagante incendio (CEI 20-22/3) e a ridottissima emissione di gas tossici e a totale assenza di gas corrosivi (CEI 20-37/ parti 2-5-7, CEI 20-38/1), completo di morsetti e capicorda, in opera: FG7OM1 0,6/1kV quadripolari conduttori: 4 - sezione 25 mm²
| CAVO FG16OM16 4x25 | m | 0,90 |  | 0,00 | 135,00 |  | 12,2700 | 11,04 | 0,00
| Operaio Specializzato IV° Livello | h | 0,12 |  | 1,00 | 18,00 |  | 23,0000 | 2,76 | 2,76
[13 empty] | 414,00 | 2.070,00
|  | m |  | 150,00 | 0,12 |  |  |  | 13,8000 | 2,76 |  | 2.070,00 | 414,00 | 2.070,00
120 | CAVI ISOLATI IN GOMMA HEPR CON GUAINA TERMOPLASTICA QUALITà M1 Cavo isolato con gomma - FG7(O)M1 0,6/1kV (CEI 20-13, CEI 20-38), con conduttore flessibile isolato in gomma G7, sotto guaina in materiale termoplastico, non propagante incendio (CEI 20-22/3) e a ridottissima emissione di gas tossici e a totale assenza di gas corrosivi (CEI 20-37/ parti 2-5-7, CEI 20-38/1), completo di morsetti e capicorda, in opera: FG7OM1 0,6/1kV quadripolari conduttori: 4 - sezione 25 mm²
| CAVO FG16OM16 4x25 | m | 0,90 |  | 0,00 | 31,50 |  | 12,2700 | 11,04 | 0,00
| Operaio Specializzato IV° Livello | h | 0,12 |  | 1,00 | 4,20 |  | 23,0000 | 2,76 | 2,76
[13 empty] | 96,60 | 483,00
|  | m |  | 35,00 | 0,12 |  |  |  | 13,8000 | 2,76 |  | 483,00 | 96,60 | 483,00
121 | CAVI ISOLATI IN GOMMA HEPR CON GUAINA TERMOPLASTICA QUALITà M1 Cavo isolato con gomma - FG7(O)M1 0,6/1kV (CEI 20-13, CEI 20-38), con conduttore flessibile isolato in gomma G7, sotto guaina in materiale termoplastico, non propagante incendio (CEI 20-22/3) e a ridottissima emissione di gas tossici e a totale assenza di gas corrosivi (CEI 20-37/ parti 2-5-7, CEI 20-38/1), completo di morsetti e capicorda, in opera: FG7OM1 0,6/1kV quadripolari conduttori: 4 - sezione 25 mm²
| CAVO FG16OM16 4x25 | m | 0,90 |  | 0,00 | 112,50 |  | 12,2700 | 11,04 | 0,00
| Operaio Specializzato IV° Livello | h | 0,12 |  | 1,00 | 15,00 |  | 23,0000 | 2,76 | 2,76
[13 empty] | 345,00 | 1.725,00
|  | m |  | 125,00 | 0,12 |  |  |  | 13,8000 | 2,76 |  | 1.725,00 | 345,00 | 1.725,00
122 | CAVI ISOLATI IN GOMMA HEPR CON GUAINA TERMOPLASTICA QUALITà M1 Cavo isolato con gomma - FG7(O)M1 0,6/1kV (CEI 20-13, CEI 20-38), con conduttore flessibile isolato in gomma G7, sotto guaina in materiale termoplastico, non propagante incendio (CEI 20-22/3) e a ridottissima emissione di gas tossici e a totale assenza di gas corrosivi (CEI 20-37/ parti 2-5-7, CEI 20-38/1), completo di morsetti e capicorda, in opera: FG7OM1 0,6/1kV quadripolari conduttori: 4 - sezione 25 mm²
| CAVO FG16OM16 4x25 | m | 0,90 |  | 0,00 | 189,00 |  | 12,2700 | 11,04 | 0,00
| Operaio Specializzato IV° Livello | h | 0,12 |  | 1,00 | 25,20 |  | 23,0000 | 2,76 | 2,76
[13 empty] | 579,60 | 2.898,00
|  | m |  | 210,00 | 0,12 |  |  |  | 13,8000 | 2,76 |  | 2.898,00 | 579,60 | 2.898,00
123 | CAVI ISOLATI IN GOMMA HEPR CON GUAINA TERMOPLASTICA QUALITà M1 Cavo isolato con gomma - FG7(O)M1 0,6/1kV (CEI 20-13, CEI 20-38), con conduttore flessibile isolato in gomma G7, sotto guaina in materiale termoplastico, non propagante incendio (CEI 20-22/3) e a ridottissima emissione di gas tossici e a totale assenza di gas corrosivi (CEI 20-37/ parti 2-5-7, CEI 20-38/1), completo di morsetti e capicorda, in opera: FG7OM1 0,6/1kV quadripolari conduttori: 4 - sezione 25 mm²
| CAVO FG16OM16 4x25 | m | 0,90 |  | 0,00 | 135,00 |  | 12,2700 | 11,04 | 0,00
| Operaio Specializzato IV° Livello | h | 0,12 |  | 1,00 | 18,00 |  | 23,0000 | 2,76 | 2,76
[13 empty] | 414,00 | 2.070,00
|  | m |  | 150,00 | 0,12 |  |  |  | 13,8000 | 2,76 |  | 2.070,00 | 414,00 | 2.070,00
124 | CAVI ISOLATI IN GOMMA HEPR CON GUAINA TERMOPLASTICA QUALITà M1 Cavo isolato con gomma - FG7(O)M1 0,6/1kV (CEI 20-13, CEI 20-38), con conduttore flessibile isolato in gomma G7, sotto guaina in materiale termoplastico, non propagante incendio (CEI 20-22/3) e a ridottissima emissione di gas tossici e a totale assenza di gas corrosivi (CEI 20-37/ parti 2-5-7, CEI 20-38/1), completo di morsetti e capicorda, in opera: FG7OM1 0,6/1kV quadripolari conduttori: 4 - sezione 3x35+1x25 mm²
| CAVO FG16OM16 3,5x35 | m | 0,90 |  | 0,00 | 103,50 |  | 14,9500 | 13,46 | 0,00
| Operaio Specializzato IV° Livello | h | 0,12 |  | 1,00 | 13,80 |  | 23,0000 | 2,76 | 2,76
[13 empty] | 317,40 | 1.865,30
|  | m |  | 115,00 | 0,12 |  |  |  | 16,2200 | 2,76 |  | 1.865,30 | 317,40 | 1.865,30
125 | CAVI ISOLATI IN GOMMA HEPR CON GUAINA TERMOPLASTICA QUALITà M1 Cavo isolato con gomma - FG7(O)M1 0,6/1kV (CEI 20-13, CEI 20-38), con conduttore flessibile isolato in gomma G7, sotto guaina in materiale termoplastico, non propagante incendio (CEI 20-22/3) e a ridottissima emissione di gas tossici e a totale assenza di gas corrosivi (CEI 20-37/ parti 2-5-7, CEI 20-38/1), completo di morsetti e capicorda, in opera: FG7OM1 0,6/1kV pentapolari conduttori: 5 - sezione 16 mm²
| CAVO FG16OM16 5G16 | m | 0,90 |  | 0,00 | 36,00 |  | 9,5500 | 8,60 | 0,00
| Operaio Specializzato IV° Livello | h | 0,10 |  | 1,00 | 4,00 |  | 23,0000 | 2,30 | 2,30
[13 empty] | 92,00 | 436,00
|  | m |  | 40,00 | 0,10 |  |  |  | 10,9000 | 2,30 |  | 436,00 | 92,00 | 436,00
126 | CAVI ISOLATI IN GOMMA HEPR CON GUAINA TERMOPLASTICA QUALITà M1 Cavo isolato con gomma - FG7(O)M1 0,6/1kV (CEI 20-13, CEI 20-38), con conduttore flessibile isolato in gomma G7, sotto guaina in materiale termoplastico, non propagante incendio (CEI 20-22/3) e a ridottissima emissione di gas tossici e a totale assenza di gas corrosivi (CEI 20-37/ parti 2-5-7, CEI 20-38/1), completo di morsetti e capicorda, in opera: FG7OM1 0,6/1kV pentapolari conduttori: 5 - sezione 25 mm²
| CAVO FG16OM16 5G25 | m | 0,90 |  | 0,00 | 72,00 |  | 14,5700 | 13,11 | 0,00
| Operaio Specializzato IV° Livello | h | 0,14 |  | 1,00 | 11,20 |  | 23,0000 | 3,22 | 3,22
[13 empty] | 257,60 | 1.306,40
|  | m |  | 80,00 | 0,14 |  |  |  | 16,3300 | 3,22 |  | 1.306,40 | 257,60 | 1.306,40
127 | CAVI ISOLATI IN ELASTOMERO RETICOLARE QUALITà G10 A NORMA CEI 20-45 Cavo isolato con gomma - FTG10M1 0,6/1kV, CEI 20-45 con conduttore flessibile isolato in gomma G10, sotto guaina in materiale termoplastico, non propagante incendio (CEI 20-22/3) e a ridottissima emissione di gas tossici e a totale assenza di gas corrosivi (CEI 20-37/parti 2-5-7, CEI 20-38/1), completo di morsetti e capicorda, in opera: Unipolari conduttori: 1 - sezione 35 mm²
| CAVO FTG18M16 1x35 | m | 1,00 |  | 0,00 | 195,00 |  | 4,5500 | 4,55 | 0,00
| Operaio Specializzato IV° Livello | h | 0,05 |  | 1,00 | 9,75 |  | 23,0000 | 1,15 | 1,15
[13 empty] | 224,25 | 1.111,50
|  | m |  | 195,00 | 0,05 |  |  |  | 5,7000 | 1,15 |  | 1.111,50 | 224,25 | 1.111,50
128 | CAVI ISOLATI IN ELASTOMERO RETICOLARE QUALITà G10 A NORMA CEI 20-45 Cavo isolato con gomma - FTG10M1 0,6/1kV, CEI 20-45 con conduttore flessibile isolato in gomma G10, sotto guaina in materiale termoplastico, non propagante incendio (CEI 20-22/3) e a ridottissima emissione di gas tossici e a totale assenza di gas corrosivi (CEI 20-37/parti 2-5-7, CEI 20-38/1), completo di morsetti e capicorda, in opera: Unipolari conduttori: 1 - sezione 35 mm²
| CAVO FTG18M16 1x35 | m | 1,00 |  | 0,00 | 170,00 |  | 4,5500 | 4,55 | 0,00
| Operaio Specializzato IV° Livello | h | 0,05 |  | 1,00 | 8,50 |  | 23,0000 | 1,15 | 1,15
[13 empty] | 195,50 | 969,00
|  | m |  | 170,00 | 0,05 |  |  |  | 5,7000 | 1,15 |  | 969,00 | 195,50 | 969,00
129 | CAVI ISOLATI IN ELASTOMERO RETICOLARE QUALITà G10 A NORMA CEI 20-45 Cavo isolato con gomma - FTG10M1 0,6/1kV, CEI 20-45 con conduttore flessibile isolato in gomma G10, sotto guaina in materiale termoplastico, non propagante incendio (CEI 20-22/3) e a ridottissima emissione di gas tossici e a totale assenza di gas corrosivi (CEI 20-37/parti 2-5-7, CEI 20-38/1), completo di morsetti e capicorda, in opera: Unipolari conduttori: 1 - sezione 35 mm²
| CAVO FTG18M16 1x35 | m | 1,00 |  | 0,00 | 170,00 |  | 4,5500 | 4,55 | 0,00
| Operaio Specializzato IV° Livello | h | 0,05 |  | 1,00 | 8,50 |  | 23,0000 | 1,15 | 1,15
[13 empty] | 195,50 | 969,00
|  | m |  | 170,00 | 0,05 |  |  |  | 5,7000 | 1,15 |  | 969,00 | 195,50 | 969,00
130 | CAVI ISOLATI IN ELASTOMERO RETICOLARE QUALITà G10 A NORMA CEI 20-45 Cavo isolato con gomma - FTG10M1 0,6/1kV, CEI 20-45 con conduttore flessibile isolato in gomma G10, sotto guaina in materiale termoplastico, non propagante incendio (CEI 20-22/3) e a ridottissima emissione di gas tossici e a totale assenza di gas corrosivi (CEI 20-37/parti 2-5-7, CEI 20-38/1), completo di morsetti e capicorda, in opera: Unipolari conduttori: 1 - sezione 35 mm²
| CAVO FTG18M16 1x35 | m | 1,00 |  | 0,00 | 170,00 |  | 4,5500 | 4,55 | 0,00
| Operaio Specializzato IV° Livello | h | 0,05 |  | 1,00 | 8,50 |  | 23,0000 | 1,15 | 1,15
[13 empty] | 195,50 | 969,00
|  | m |  | 170,00 | 0,05 |  |  |  | 5,7000 | 1,15 |  | 969,00 | 195,50 | 969,00
131 | CAVI ISOLATI IN ELASTOMERO RETICOLARE QUALITà G10 A NORMA CEI 20-45 Cavo isolato con gomma - FTG10M1 0,6/1kV, CEI 20-45 con conduttore flessibile isolato in gomma G10, sotto guaina in materiale termoplastico, non propagante incendio (CEI 20-22/3) e a ridottissima emissione di gas tossici e a totale assenza di gas corrosivi (CEI 20-37/parti 2-5-7, CEI 20-38/1), completo di morsetti e capicorda, in opera: Unipolari conduttori: 1 - sezione 50 mm²
| CAVO FTG18M16 1x50 | m | 0,90 |  | 0,00 | 526,50 |  | 6,1000 | 5,49 | 0,00
| Operaio Specializzato IV° Livello | h | 0,06 |  | 1,00 | 35,10 |  | 23,0000 | 1,38 | 1,38
[13 empty] | 807,30 | 4.018,95
|  | m |  | 585,00 | 0,06 |  |  |  | 6,8700 | 1,38 |  | 4.018,95 | 807,30 | 4.018,95
132 | CAVI ISOLATI IN ELASTOMERO RETICOLARE QUALITà G10 A NORMA CEI 20-36 RESISTENTI AL FUOCO Cavo isolato con gomma - FTG10M1 0,6/1kV, CEI 20-45 con conduttore flessibile isolato in gomma G10, sotto guaina in materiale termoplastico, non propagante incendio (CEI 20-22/3) e a ridottissima emissione di gas tossici e a totale assenza di gas corrosivi (CEI 20-37/parti 2-5-7, CEI 20-38/1), completo di morsetti e capicorda, in opera: Bipolari conduttori: 2 - sezione 10 mm²
| CAVO FTG18OM16 2x10 | m | 0,90 |  | 0,00 | 99,00 |  | 3,5800 | 3,22 | 0,00
| Operaio Specializzato IV° Livello | h | 0,06 |  | 1,00 | 6,60 |  | 23,0000 | 1,38 | 1,38
[13 empty] | 151,80 | 506,00
|  | m |  | 110,00 | 0,06 |  |  |  | 4,6000 | 1,38 |  | 506,00 | 151,80 | 506,00
133 | CAVI ISOLATI IN ELASTOMERO RETICOLARE QUALITà G10 A NORMA CEI 20-36 RESISTENTI AL FUOCO Cavo isolato con gomma - FTG10M1 0,6/1kV, CEI 20-45 con conduttore flessibile isolato in gomma G10, sotto guaina in materiale termoplastico, non propagante incendio (CEI 20-22/3) e a ridottissima emissione di gas tossici e a totale assenza di gas corrosivi (CEI 20-37/parti 2-5-7, CEI 20-38/1), completo di morsetti e capicorda, in opera: Bipolari conduttori: 2 - sezione 10 mm²
| CAVO FTG18OM16 2x10 | m | 0,90 |  | 0,00 | 27,00 |  | 3,5800 | 3,22 | 0,00
| Operaio Specializzato IV° Livello | h | 0,06 |  | 1,00 | 1,80 |  | 23,0000 | 1,38 | 1,38
[13 empty] | 41,40 | 138,00
|  | m |  | 30,00 | 0,06 |  |  |  | 4,6000 | 1,38 |  | 138,00 | 41,40 | 138,00
134 | CAVI ISOLATI IN ELASTOMERO RETICOLARE QUALITà G10 A NORMA CEI 20-36 RESISTENTI AL FUOCO Cavo isolato con gomma - FTG10M1 0,6/1kV, CEI 20-45 con conduttore flessibile isolato in gomma G10, sotto guaina in materiale termoplastico, non propagante incendio (CEI 20-22/3) e a ridottissima emissione di gas tossici e a totale assenza di gas corrosivi (CEI 20-37/parti 2-5-7, CEI 20-38/1), completo di morsetti e capicorda, in opera: Bipolari conduttori: 2 - sezione 10 mm²
| CAVO FTG18OM16 2x10 | m | 0,90 |  | 0,00 | 90,00 |  | 3,5800 | 3,22 | 0,00
| Operaio Specializzato IV° Livello | h | 0,06 |  | 1,00 | 6,00 |  | 23,0000 | 1,38 | 1,38
[13 empty] | 138,00 | 460,00
|  | m |  | 100,00 | 0,06 |  |  |  | 4,6000 | 1,38 |  | 460,00 | 138,00 | 460,00
135 | CAVI ISOLATI IN ELASTOMERO RETICOLARE QUALITà G10 A NORMA CEI 20-36 RESISTENTI AL FUOCO Cavo isolato con gomma - FTG10M1 0,6/1kV, CEI 20-45 con conduttore flessibile isolato in gomma G10, sotto guaina in materiale termoplastico, non propagante incendio (CEI 20-22/3) e a ridottissima emissione di gas tossici e a totale assenza di gas corrosivi (CEI 20-37/parti 2-5-7, CEI 20-38/1), completo di morsetti e capicorda, in opera: Bipolari conduttori: 2 - sezione 10 mm²
| CAVO FTG18OM16 2x10 | m | 0,90 |  | 0,00 | 108,00 |  | 3,5800 | 3,22 | 0,00
| Operaio Specializzato IV° Livello | h | 0,06 |  | 1,00 | 7,20 |  | 23,0000 | 1,38 | 1,38
[13 empty] | 165,60 | 552,00
|  | m |  | 120,00 | 0,06 |  |  |  | 4,6000 | 1,38 |  | 552,00 | 165,60 | 552,00
136 | CAVI ISOLATI IN ELASTOMERO RETICOLARE QUALITà G10 A NORMA CEI 20-36 RESISTENTI AL FUOCO Cavo isolato con gomma - FTG10M1 0,6/1kV, CEI 20-45 con conduttore flessibile isolato in gomma G10, sotto guaina in materiale termoplastico, non propagante incendio (CEI 20-22/3) e a ridottissima emissione di gas tossici e a totale assenza di gas corrosivi (CEI 20-37/parti 2-5-7, CEI 20-38/1), completo di morsetti e capicorda, in opera: Bipolari conduttori: 2 - sezione 10 mm²
| CAVO FTG18OM16 2x10 | m | 0,90 |  | 0,00 | 126,00 |  | 3,5800 | 3,22 | 0,00
| Operaio Specializzato IV° Livello | h | 0,06 |  | 1,00 | 8,40 |  | 23,0000 | 1,38 | 1,38
[13 empty] | 193,20 | 644,00
|  | m |  | 140,00 | 0,06 |  |  |  | 4,6000 | 1,38 |  | 644,00 | 193,20 | 644,00
137 | CAVI ISOLATI IN ELASTOMERO RETICOLARE QUALITà G10 A NORMA CEI 20-36 RESISTENTI AL FUOCO Cavo isolato con gomma - FTG10M1 0,6/1kV, CEI 20-45 con conduttore flessibile isolato in gomma G10, sotto guaina in materiale termoplastico, non propagante incendio (CEI 20-22/3) e a ridottissima emissione di gas tossici e a totale assenza di gas corrosivi (CEI 20-37/parti 2-5-7, CEI 20-38/1), completo di morsetti e capicorda, in opera: Bipolari conduttori: 2 - sezione 16 mm²
| CAVO FTG18OM16 2x16 | m | 0,90 |  | 0,00 | 117,00 |  | 5,3900 | 4,85 | 0,00
| Operaio Specializzato IV° Livello | h | 0,07 |  | 1,00 | 9,10 |  | 23,0000 | 1,61 | 1,61
[13 empty] | 209,30 | 839,80
|  | m |  | 130,00 | 0,07 |  |  |  | 6,4600 | 1,61 |  | 839,80 | 209,30 | 839,80
138 | CAVI ISOLATI IN ELASTOMERO RETICOLARE QUALITà G10 A NORMA CEI 20-36 RESISTENTI AL FUOCO Cavo isolato con gomma - FTG10M1 0,6/1kV, CEI 20-45 con conduttore flessibile isolato in gomma G10, sotto guaina in materiale termoplastico, non propagante incendio (CEI 20-22/3) e a ridottissima emissione di gas tossici e a totale assenza di gas corrosivi (CEI 20-37/parti 2-5-7, CEI 20-38/1), completo di morsetti e capicorda, in opera: Bipolari conduttori: 2 - sezione 16 mm²
| CAVO FTG18OM16 2x16 | m | 0,90 |  | 0,00 | 126,00 |  | 5,3900 | 4,85 | 0,00
| Operaio Specializzato IV° Livello | h | 0,07 |  | 1,00 | 9,80 |  | 23,0000 | 1,61 | 1,61
[13 empty] | 225,40 | 904,40
|  | m |  | 140,00 | 0,07 |  |  |  | 6,4600 | 1,61 |  | 904,40 | 225,40 | 904,40
139 | CAVI ISOLATI IN ELASTOMERO RETICOLARE QUALITà G10 A NORMA CEI 20-36 RESISTENTI AL FUOCO Cavo isolato con gomma - FTG10M1 0,6/1kV, CEI 20-45 con conduttore flessibile isolato in gomma G10, sotto guaina in materiale termoplastico, non propagante incendio (CEI 20-22/3) e a ridottissima emissione di gas tossici e a totale assenza di gas corrosivi (CEI 20-37/parti 2-5-7, CEI 20-38/1), completo di morsetti e capicorda, in opera: Bipolari conduttori: 2 - sezione 16 mm²
| CAVO FTG18OM16 2x16 | m | 0,90 |  | 0,00 | 198,00 |  | 5,3900 | 4,85 | 0,00
| Operaio Specializzato IV° Livello | h | 0,07 |  | 1,00 | 15,40 |  | 23,0000 | 1,61 | 1,61
[13 empty] | 354,20 | 1.421,20
|  | m |  | 220,00 | 0,07 |  |  |  | 6,4600 | 1,61 |  | 1.421,20 | 354,20 | 1.421,20
140 | CAVI ISOLATI IN ELASTOMERO RETICOLARE QUALITà G10 A NORMA CEI 20-36 RESISTENTI AL FUOCO Cavo isolato con gomma - FTG10M1 0,6/1kV, CEI 20-45 con conduttore flessibile isolato in gomma G10, sotto guaina in materiale termoplastico, non propagante incendio (CEI 20-22/3) e a ridottissima emissione di gas tossici e a totale assenza di gas corrosivi (CEI 20-37/parti 2-5-7, CEI 20-38/1), completo di morsetti e capicorda, in opera: Bipolari conduttori: 2 - sezione 16 mm²
| CAVO FTG18OM16 2x16 | m | 0,90 |  | 0,00 | 162,00 |  | 5,3900 | 4,85 | 0,00
| Operaio Specializzato IV° Livello | h | 0,07 |  | 1,00 | 12,60 |  | 23,0000 | 1,61 | 1,61
[13 empty] | 289,80 | 1.162,80
|  | m |  | 180,00 | 0,07 |  |  |  | 6,4600 | 1,61 |  | 1.162,80 | 289,80 | 1.162,80
141 | Cavo isolato con gomma - N07G9-K (CEI UNEL 35368), con conduttore flessibile, isolato in gomma G9, non propagante incendio (CEI 20-22/2), a ridottissima emissione di fumi e di gas tossici e a totale assenza di gas corrosivi (CEI 20-37/parti 2-5-7 e CEI 20-38/1), completo di morsetti e capicorda, in opera: conduttori: 1 - sezione 16 mm²
| CAVO FG17 1x16 | m | 0,90 |  | 0,00 | 1.080,00 |  | 1,8700 | 1,68 | 0,00
| Operaio Specializzato IV° Livello | h | 0,04 |  | 1,00 | 48,00 |  | 23,0000 | 0,92 | 0,92
[13 empty] | 1.104,00 | 3.120,00
|  | m |  | 1.200,00 | 0,04 |  |  |  | 2,6000 | 0,92 |  | 3.120,00 | 1.104,00 | 3.120,00
142 | Cavo isolato con gomma - N07G9-K (CEI UNEL 35368), con conduttore flessibile, isolato in gomma G9, non propagante incendio (CEI 20-22/2), a ridottissima emissione di fumi e di gas tossici e a totale assenza di gas corrosivi (CEI 20-37/parti 2-5-7 e CEI 20-38/1), completo di morsetti e capicorda, in opera: conduttori: 1 - sezione 16 mm²
| CAVO FG17 1x16 | m | 0,90 |  | 0,00 | 103,50 |  | 1,8700 | 1,68 | 0,00
| Operaio Specializzato IV° Livello | h | 0,04 |  | 1,00 | 4,60 |  | 23,0000 | 0,92 | 0,92
[13 empty] | 105,80 | 299,00
|  | m |  | 115,00 | 0,04 |  |  |  | 2,6000 | 0,92 |  | 299,00 | 105,80 | 299,00
143 | Cavo isolato con gomma - N07G9-K (CEI UNEL 35368), con conduttore flessibile, isolato in gomma G9, non propagante incendio (CEI 20-22/2), a ridottissima emissione di fumi e di gas tossici e a totale assenza di gas corrosivi (CEI 20-37/parti 2-5-7 e CEI 20-38/1), completo di morsetti e capicorda, in opera: conduttori: 1 - sezione 16 mm²
| CAVO FG17 1x16 | m | 0,90 |  | 0,00 | 1.170,00 |  | 1,8700 | 1,68 | 0,00
| Operaio Specializzato IV° Livello | h | 0,04 |  | 1,00 | 52,00 |  | 23,0000 | 0,92 | 0,92
[13 empty] | 1.196,00 | 3.380,00
|  | m |  | 1.300,00 | 0,04 |  |  |  | 2,6000 | 0,92 |  | 3.380,00 | 1.196,00 | 3.380,00
144 | Cavo isolato con gomma - N07G9-K (CEI UNEL 35368), con conduttore flessibile, isolato in gomma G9, non propagante incendio (CEI 20-22/2), a ridottissima emissione di fumi e di gas tossici e a totale assenza di gas corrosivi (CEI 20-37/parti 2-5-7 e CEI 20-38/1), completo di morsetti e capicorda, in opera: conduttori: 1 - sezione 16 mm²
| CAVO FG17 1x16 | m | 0,90 |  | 0,00 | 972,00 |  | 1,8700 | 1,68 | 0,00
| Operaio Specializzato IV° Livello | h | 0,04 |  | 1,00 | 43,20 |  | 23,0000 | 0,92 | 0,92
[13 empty] | 993,60 | 2.808,00
|  | m |  | 1.080,00 | 0,04 |  |  |  | 2,6000 | 0,92 |  | 2.808,00 | 993,60 | 2.808,00
145 | Cavo isolato con gomma - N07G9-K (CEI UNEL 35368), con conduttore flessibile, isolato in gomma G9, non propagante incendio (CEI 20-22/2), a ridottissima emissione di fumi e di gas tossici e a totale assenza di gas corrosivi (CEI 20-37/parti 2-5-7 e CEI 20-38/1), completo di morsetti e capicorda, in opera: conduttori: 1 - sezione 16 mm²
| CAVO FG17 1x16 | m | 0,90 |  | 0,00 | 1.080,00 |  | 1,8700 | 1,68 | 0,00
| Operaio Specializzato IV° Livello | h | 0,04 |  | 1,00 | 48,00 |  | 23,0000 | 0,92 | 0,92
[13 empty] | 1.104,00 | 3.120,00
|  | m |  | 1.200,00 | 0,04 |  |  |  | 2,6000 | 0,92 |  | 3.120,00 | 1.104,00 | 3.120,00
146 | Cavo isolato con gomma - N07G9-K (CEI UNEL 35368), con conduttore flessibile, isolato in gomma G9, non propagante incendio (CEI 20-22/2), a ridottissima emissione di fumi e di gas tossici e a totale assenza di gas corrosivi (CEI 20-37/parti 2-5-7 e CEI 20-38/1), completo di morsetti e capicorda, in opera: conduttori: 1 - sezione 25 mm²
| CAVO FG17 1x25 | m | 0,90 |  | 0,00 | 234,00 |  | 2,8400 | 2,56 | 0,00
| Operaio Specializzato IV° Livello | h | 0,05 |  | 1,00 | 13,00 |  | 23,0000 | 1,15 | 1,15
[13 empty] | 299,00 | 964,60
|  | m |  | 260,00 | 0,05 |  |  |  | 3,7100 | 1,15 |  | 964,60 | 299,00 | 964,60
147 | Cavo isolato con gomma - N07G9-K (CEI UNEL 35368), con conduttore flessibile, isolato in gomma G9, non propagante incendio (CEI 20-22/2), a ridottissima emissione di fumi e di gas tossici e a totale assenza di gas corrosivi (CEI 20-37/parti 2-5-7 e CEI 20-38/1), completo di morsetti e capicorda, in opera: conduttori: 1 - sezione 25 mm²
| CAVO FG17 1x25 | m | 0,90 |  | 0,00 | 243,00 |  | 2,8400 | 2,56 | 0,00
| Operaio Specializzato IV° Livello | h | 0,05 |  | 1,00 | 13,50 |  | 23,0000 | 1,15 | 1,15
[13 empty] | 310,50 | 1.001,70
|  | m |  | 270,00 | 0,05 |  |  |  | 3,7100 | 1,15 |  | 1.001,70 | 310,50 | 1.001,70
148 | Cavo isolato con gomma - N07G9-K (CEI UNEL 35368), con conduttore flessibile, isolato in gomma G9, non propagante incendio (CEI 20-22/2), a ridottissima emissione di fumi e di gas tossici e a totale assenza di gas corrosivi (CEI 20-37/parti 2-5-7 e CEI 20-38/1), completo di morsetti e capicorda, in opera: conduttori: 1 - sezione 25 mm²
| CAVO FG17 1x25 | m | 0,90 |  | 0,00 | 180,00 |  | 2,8400 | 2,56 | 0,00
| Operaio Specializzato IV° Livello | h | 0,05 |  | 1,00 | 10,00 |  | 23,0000 | 1,15 | 1,15
[13 empty] | 230,00 | 742,00
|  | m |  | 200,00 | 0,05 |  |  |  | 3,7100 | 1,15 |  | 742,00 | 230,00 | 742,00
149 | Cavo isolato con gomma - N07G9-K (CEI UNEL 35368), con conduttore flessibile, isolato in gomma G9, non propagante incendio (CEI 20-22/2), a ridottissima emissione di fumi e di gas tossici e a totale assenza di gas corrosivi (CEI 20-37/parti 2-5-7 e CEI 20-38/1), completo di morsetti e capicorda, in opera: conduttori: 1 - sezione 25 mm²
| CAVO FG17 1x25 | m | 0,90 |  | 0,00 | 234,00 |  | 2,8400 | 2,56 | 0,00
| Operaio Specializzato IV° Livello | h | 0,05 |  | 1,00 | 13,00 |  | 23,0000 | 1,15 | 1,15
[13 empty] | 299,00 | 964,60
|  | m |  | 260,00 | 0,05 |  |  |  | 3,7100 | 1,15 |  | 964,60 | 299,00 | 964,60
150 | Cavo isolato con gomma - N07G9-K (CEI UNEL 35368), con conduttore flessibile, isolato in gomma G9, non propagante incendio (CEI 20-22/2), a ridottissima emissione di fumi e di gas tossici e a totale assenza di gas corrosivi (CEI 20-37/parti 2-5-7 e CEI 20-38/1), completo di morsetti e capicorda, in opera: conduttori: 1 - sezione 35 mm²
| CAVO FG17 1x35 | m | 0,90 |  | 0,00 | 360,00 |  | 3,8700 | 3,48 | 0,00
| Operaio Specializzato IV° Livello | h | 0,05 |  | 1,00 | 20,00 |  | 23,0000 | 1,15 | 1,15
[13 empty] | 460,00 | 1.852,00
|  | m |  | 400,00 | 0,05 |  |  |  | 4,6300 | 1,15 |  | 1.852,00 | 460,00 | 1.852,00
151 | Cavo isolato con gomma - N07G9-K (CEI UNEL 35368), con conduttore flessibile, isolato in gomma G9, non propagante incendio (CEI 20-22/2), a ridottissima emissione di fumi e di gas tossici e a totale assenza di gas corrosivi (CEI 20-37/parti 2-5-7 e CEI 20-38/1), completo di morsetti e capicorda, in opera: conduttori: 1 - sezione 35 mm²
| CAVO FG17 1x35 | m | 0,90 |  | 0,00 | 360,00 |  | 3,8700 | 3,48 | 0,00
| Operaio Specializzato IV° Livello | h | 0,05 |  | 1,00 | 20,00 |  | 23,0000 | 1,15 | 1,15
[13 empty] | 460,00 | 1.852,00
|  | m |  | 400,00 | 0,05 |  |  |  | 4,6300 | 1,15 |  | 1.852,00 | 460,00 | 1.852,00
152 | Cavo isolato con gomma - N07G9-K (CEI UNEL 35368), con conduttore flessibile, isolato in gomma G9, non propagante incendio (CEI 20-22/2), a ridottissima emissione di fumi e di gas tossici e a totale assenza di gas corrosivi (CEI 20-37/parti 2-5-7 e CEI 20-38/1), completo di morsetti e capicorda, in opera: conduttori: 1 - sezione 35 mm²
| CAVO FG17 1x35 | m | 0,90 |  | 0,00 | 360,00 |  | 3,8700 | 3,48 | 0,00
| Operaio Specializzato IV° Livello | h | 0,05 |  | 1,00 | 20,00 |  | 23,0000 | 1,15 | 1,15
[13 empty] | 460,00 | 1.852,00
|  | m |  | 400,00 | 0,05 |  |  |  | 4,6300 | 1,15 |  | 1.852,00 | 460,00 | 1.852,00
153 | Cavo isolato con gomma - N07G9-K (CEI UNEL 35368), con conduttore flessibile, isolato in gomma G9, non propagante incendio (CEI 20-22/2), a ridottissima emissione di fumi e di gas tossici e a totale assenza di gas corrosivi (CEI 20-37/parti 2-5-7 e CEI 20-38/1), completo di morsetti e capicorda, in opera: conduttori: 1 - sezione 35 mm²
| CAVO FG17 1x35 | m | 0,90 |  | 0,00 | 270,00 |  | 3,8700 | 3,48 | 0,00
| Operaio Specializzato IV° Livello | h | 0,05 |  | 1,00 | 15,00 |  | 23,0000 | 1,15 | 1,15
[13 empty] | 345,00 | 1.389,00
|  | m |  | 300,00 | 0,05 |  |  |  | 4,6300 | 1,15 |  | 1.389,00 | 345,00 | 1.389,00
154 | Cavo isolato con gomma - N07G9-K (CEI UNEL 35368), con conduttore flessibile, isolato in gomma G9, non propagante incendio (CEI 20-22/2), a ridottissima emissione di fumi e di gas tossici e a totale assenza di gas corrosivi (CEI 20-37/parti 2-5-7 e CEI 20-38/1), completo di morsetti e capicorda, in opera: conduttori: 1 - sezione 70 mm²
| CAVO FG17 1x70 | m | 0,90 |  | 0,00 | 94,50 |  | 7,8200 | 7,04 | 0,00
| Operaio Specializzato IV° Livello | h | 0,07 |  | 1,00 | 7,35 |  | 23,0000 | 1,61 | 1,61
[13 empty] | 169,05 | 908,25
|  | m |  | 105,00 | 0,07 |  |  |  | 8,6500 | 1,61 |  | 908,25 | 169,05 | 908,25
155 | Cavo isolato con gomma - N07G9-K (CEI UNEL 35368), con conduttore flessibile, isolato in gomma G9, non propagante incendio (CEI 20-22/2), a ridottissima emissione di fumi e di gas tossici e a totale assenza di gas corrosivi (CEI 20-37/parti 2-5-7 e CEI 20-38/1), completo di morsetti e capicorda, in opera: conduttori: 1 - sezione 70 mm²
| CAVO FG17 1x70 | m | 0,90 |  | 0,00 | 94,50 |  | 7,8200 | 7,04 | 0,00
| Operaio Specializzato IV° Livello | h | 0,07 |  | 1,00 | 7,35 |  | 23,0000 | 1,61 | 1,61
[13 empty] | 169,05 | 908,25
|  | m |  | 105,00 | 0,07 |  |  |  | 8,6500 | 1,61 |  | 908,25 | 169,05 | 908,25
156 | Cavo isolato con gomma - N07G9-K (CEI UNEL 35368), con conduttore flessibile, isolato in gomma G9, non propagante incendio (CEI 20-22/2), a ridottissima emissione di fumi e di gas tossici e a totale assenza di gas corrosivi (CEI 20-37/parti 2-5-7 e CEI 20-38/1), completo di morsetti e capicorda, in opera: conduttori: 1 - sezione 70 mm²
| CAVO FG17 1x70 | m | 0,90 |  | 0,00 | 94,50 |  | 7,8200 | 7,04 | 0,00
| Operaio Specializzato IV° Livello | h | 0,07 |  | 1,00 | 7,35 |  | 23,0000 | 1,61 | 1,61
[13 empty] | 169,05 | 908,25
|  | m |  | 105,00 | 0,07 |  |  |  | 8,6500 | 1,61 |  | 908,25 | 169,05 | 908,25
157 | Cavo isolato con gomma - N07G9-K (CEI UNEL 35368), con conduttore flessibile, isolato in gomma G9, non propagante incendio (CEI 20-22/2), a ridottissima emissione di fumi e di gas tossici e a totale assenza di gas corrosivi (CEI 20-37/parti 2-5-7 e CEI 20-38/1), completo di morsetti e capicorda, in opera: conduttori: 1 - sezione 70 mm²
| CAVO FG17 1x70 | m | 0,90 |  | 0,00 | 94,50 |  | 7,8200 | 7,04 | 0,00
| Operaio Specializzato IV° Livello | h | 0,07 |  | 1,00 | 7,35 |  | 23,0000 | 1,61 | 1,61
[13 empty] | 169,05 | 908,25
|  | m |  | 105,00 | 0,07 |  |  |  | 8,6500 | 1,61 |  | 908,25 | 169,05 | 908,25
158 | Cavo isolato con gomma - N07G9-K (CEI UNEL 35368), con conduttore flessibile, isolato in gomma G9, non propagante incendio (CEI 20-22/2), a ridottissima emissione di fumi e di gas tossici e a totale assenza di gas corrosivi (CEI 20-37/parti 2-5-7 e CEI 20-38/1), completo di morsetti e capicorda, in opera: conduttori: 1 - sezione 150 mm²
| CAVO FG17 1x150 | m | 0,90 |  | 0,00 | 121,50 |  | 16,4500 | 14,81 | 0,00
| Operaio Specializzato IV° Livello | h | 0,10 |  | 1,00 | 13,50 |  | 23,0000 | 2,30 | 2,30
[13 empty] | 310,50 | 2.309,85
|  | m |  | 135,00 | 0,10 |  |  |  | 17,1100 | 2,30 |  | 2.309,85 | 310,50 | 2.309,85
159 | Cavo isolato con gomma - N07G9-K (CEI UNEL 35368), con conduttore flessibile, isolato in gomma G9, non propagante incendio (CEI 20-22/2), a ridottissima emissione di fumi e di gas tossici e a totale assenza di gas corrosivi (CEI 20-37/parti 2-5-7 e CEI 20-38/1), completo di morsetti e capicorda, in opera: conduttori: 1 - sezione 240 mm²
| CAVO FG17 1x240 | m | 0,90 |  | 0,00 | 369,00 |  | 26,1600 | 23,54 | 0,00
| Operaio Specializzato IV° Livello | h | 0,14 |  | 1,00 | 57,40 |  | 23,0000 | 3,22 | 3,22
[13 empty] | 1.320,20 | 10.971,60
|  | m |  | 410,00 | 0,14 |  |  |  | 26,7600 | 3,22 |  | 10.971,60 | 1.320,20 | 10.971,60
160 | CAVO TELEFONICO per impianti interni, rispondenti alle norme C.E.I. 46-5 e C.E.I. 20-22 II CEI 20-37, Tabella UNEL 36754, non propaganti incendio ed a ridotta emissione di gas corrosivi, isolato in materiale termoplastico PVC, completo di morsetti e capicorda, in opera: Schermato Formazione a coppia (100+1) x 2 x 0,6
| TR/R - TELEFONICI DA INTERNO (100+1)X2 | m | 1,00 |  | 0,00 | 140,00 |  | 11,1300 | 11,13 | 0,00
| Operaio Specializzato IV° Livello | h | 0,12 |  | 1,00 | 16,80 |  | 23,0000 | 2,76 | 2,76
[13 empty] | 386,40 | 1.944,60
|  | m |  | 140,00 | 0,12 |  |  |  | 13,8900 | 2,76 |  | 1.944,60 | 386,40 | 1.944,60
161 | CAVO TELEFONICO per impianti interni, rispondenti alle norme C.E.I. 46-5 e C.E.I. 20-22 II CEI 20-37, Tabella UNEL 36754, non propaganti incendio ed a ridotta emissione di gas corrosivi, isolato in materiale termoplastico PVC, completo di morsetti e capicorda, in opera: Schermato Formazione a coppia (100+1) x 2 x 0,6
| TR/R - TELEFONICI DA INTERNO (100+1)X2 | m | 1,00 |  | 0,00 | 170,00 |  | 11,1300 | 11,13 | 0,00
| Operaio Specializzato IV° Livello | h | 0,12 |  | 1,00 | 20,40 |  | 23,0000 | 2,76 | 2,76
[13 empty] | 469,20 | 2.361,30
|  | m |  | 170,00 | 0,12 |  |  |  | 13,8900 | 2,76 |  | 2.361,30 | 469,20 | 2.361,30
162 | CAVO TELEFONICO per impianti interni, rispondenti alle norme C.E.I. 46-5 e C.E.I. 20-22 II CEI 20-37, Tabella UNEL 36754, non propaganti incendio ed a ridotta emissione di gas corrosivi, isolato in materiale termoplastico PVC, completo di morsetti e capicorda, in opera: Schermato Formazione a coppia (100+1) x 2 x 0,6
| TR/R - TELEFONICI DA INTERNO (100+1)X2 | m | 1,00 |  | 0,00 | 150,00 |  | 11,1300 | 11,13 | 0,00
| Operaio Specializzato IV° Livello | h | 0,12 |  | 1,00 | 18,00 |  | 23,0000 | 2,76 | 2,76
[13 empty] | 414,00 | 2.083,50
|  | m |  | 150,00 | 0,12 |  |  |  | 13,8900 | 2,76 |  | 2.083,50 | 414,00 | 2.083,50
163 | CAVO TELEFONICO per impianti interni, rispondenti alle norme C.E.I. 46-5 e C.E.I. 20-22 II CEI 20-37, Tabella UNEL 36754, non propaganti incendio ed a ridotta emissione di gas corrosivi, isolato in materiale termoplastico PVC, completo di morsetti e capicorda, in opera: Schermato Formazione a coppia (100+1) x 2 x 0,6
| TR/R - TELEFONICI DA INTERNO (100+1)X2 | m | 1,00 |  | 0,00 | 140,00 |  | 11,1300 | 11,13 | 0,00
| Operaio Specializzato IV° Livello | h | 0,12 |  | 1,00 | 16,80 |  | 23,0000 | 2,76 | 2,76
[13 empty] | 386,40 | 1.944,60
|  | m |  | 140,00 | 0,12 |  |  |  | 13,8900 | 2,76 |  | 1.944,60 | 386,40 | 1.944,60
164 | CAVI ANTENNA TV e TV CC Cavi antenna TV Cavetto coassiale per ricezione segnale TV satellitare (950-2050 MHz), impedenza 75 Ohm, schermato, con conduttori argentati, opportunamente fissato, come occorre, o infilato in tubazione, compreso ogni accessorio, in opera
| K121ERE CAVO COAX 5MM PVC ECA ROSSO 100M | m | 1,00 |  | 0,00 | 25,00 |  | 0,3900 | 0,39 | 0,00
| Operaio Specializzato IV° Livello | h | 0,04 |  | 1,00 | 1,00 |  | 23,0000 | 0,92 | 0,92
[13 empty] | 23,00 | 32,75
|  | m |  | 25,00 | 0,04 |  |  |  | 1,3100 | 0,92 |  | 32,75 | 23,00 | 32,75
165 | Cavo distribuzione orizzontale impianto dati Rame : Fornitura e posa in opera di cavo U/UTP a forma triangolare reuleaux cat.6A 10Gigaplus 4cp AWG23 ISCOM Certified 2010, ACR nominale di 13dB a 500 MHz, 100Ohm +/- 5Ohm, guaina esterna a bassa emisione di fumi e priva di alogeni (LSZH)
| U-UTP CAT.6A DURAFLAM LSZH Cca S1bd1a1 | m | 0,90 |  | 0,00 | 900,00 |  | 0,5985 | 0,54 | 0,00
| Operaio Specializzato IV° Livello | h | 0,04 |  | 1,00 | 40,00 |  | 23,0000 | 0,92 | 0,92
[13 empty] | 920,00 | 1.460,00
|  | m |  | 1.000,00 | 0,04 |  |  |  | 1,4600 | 0,92 |  | 1.460,00 | 920,00 | 1.460,00
166 | Cavo distribuzione orizzontale impianto dati Rame : Fornitura e posa in opera di cavo U/UTP a forma triangolare reuleaux cat.6A 10Gigaplus 4cp AWG23 ISCOM Certified 2010, ACR nominale di 13dB a 500 MHz, 100Ohm +/- 5Ohm, guaina esterna a bassa emisione di fumi e priva di alogeni (LSZH)
| U-UTP CAT.6A DURAFLAM LSZH Cca S1bd1a1 | m | 0,90 |  | 0,00 | 17.775,00 |  | 0,5985 | 0,54 | 0,00
| Operaio Specializzato IV° Livello | h | 0,04 |  | 1,00 | 790,00 |  | 23,0000 | 0,92 | 0,92
[13 empty] | 18.170,00 | 28.835,00
|  | m |  | 19.750,00 | 0,04 |  |  |  | 1,4600 | 0,92 |  | 28.835,00 | 18.170,00 | 28.835,00
167 | Cavo distribuzione orizzontale impianto dati Rame : Fornitura e posa in opera di cavo U/UTP a forma triangolare reuleaux cat.6A 10Gigaplus 4cp AWG23 ISCOM Certified 2010, ACR nominale di 13dB a 500 MHz, 100Ohm +/- 5Ohm, guaina esterna a bassa emisione di fumi e priva di alogeni (LSZH)
| U-UTP CAT.6A DURAFLAM LSZH Cca S1bd1a1 | m | 0,90 |  | 0,00 | 12.060,00 |  | 0,5985 | 0,54 | 0,00
| Operaio Specializzato IV° Livello | h | 0,04 |  | 1,00 | 536,00 |  | 23,0000 | 0,92 | 0,92
[13 empty] | 12.328,00 | 19.564,00
|  | m |  | 13.400,00 | 0,04 |  |  |  | 1,4600 | 0,92 |  | 19.564,00 | 12.328,00 | 19.564,00
168 | Cavo distribuzione orizzontale impianto dati Rame : Fornitura e posa in opera di cavo U/UTP a forma triangolare reuleaux cat.6A 10Gigaplus 4cp AWG23 ISCOM Certified 2010, ACR nominale di 13dB a 500 MHz, 100Ohm +/- 5Ohm, guaina esterna a bassa emisione di fumi e priva di alogeni (LSZH)
| U-UTP CAT.6A DURAFLAM LSZH Cca S1bd1a1 | m | 0,90 |  | 0,00 | 9.360,00 |  | 0,5985 | 0,54 | 0,00
| Operaio Specializzato IV° Livello | h | 0,04 |  | 1,00 | 416,00 |  | 23,0000 | 0,92 | 0,92
[13 empty] | 9.568,00 | 15.184,00
|  | m |  | 10.400,00 | 0,04 |  |  |  | 1,4600 | 0,92 |  | 15.184,00 | 9.568,00 | 15.184,00
169 | Cavo distribuzione orizzontale impianto dati Rame : Fornitura e posa in opera di cavo U/UTP a forma triangolare reuleaux cat.6A 10Gigaplus 4cp AWG23 ISCOM Certified 2010, ACR nominale di 13dB a 500 MHz, 100Ohm +/- 5Ohm, guaina esterna a bassa emisione di fumi e priva di alogeni (LSZH)
| U-UTP CAT.6A DURAFLAM LSZH Cca S1bd1a1 | m | 0,90 |  | 0,00 | 3.510,00 |  | 0,5985 | 0,54 | 0,00
| Operaio Specializzato IV° Livello | h | 0,04 |  | 1,00 | 156,00 |  | 23,0000 | 0,92 | 0,92
[13 empty] | 3.588,00 | 5.694,00
|  | m |  | 3.900,00 | 0,04 |  |  |  | 1,4600 | 0,92 |  | 5.694,00 | 3.588,00 | 5.694,00
170 | Cavo per trasmissione dati in fibra ottica multimodale tipo LSOH fibre 12 - 50/125 OM3
| CAVO 12FO CLT DIEL OM3 LSZH INT/EST | m | 1,00 |  | 0,00 | 100,00 |  | 1,6100 | 1,61 | 0,00
| Operaio Specializzato IV° Livello | h | 0,05 |  | 1,00 | 5,00 |  | 23,0000 | 1,15 | 1,15
[13 empty] | 115,00 | 276,00
|  | m |  | 100,00 | 0,05 |  |  |  | 2,7600 | 1,15 |  | 276,00 | 115,00 | 276,00
171 | Cavo per trasmissione dati in fibra ottica multimodale tipo LSOH fibre 12 - 50/125 OM3
| CAVO 12FO CLT DIEL OM3 LSZH INT/EST | m | 1,00 |  | 0,00 | 140,00 |  | 1,6100 | 1,61 | 0,00
| Operaio Specializzato IV° Livello | h | 0,05 |  | 1,00 | 7,00 |  | 23,0000 | 1,15 | 1,15
[13 empty] | 161,00 | 386,40
|  | m |  | 140,00 | 0,05 |  |  |  | 2,7600 | 1,15 |  | 386,40 | 161,00 | 386,40
172 | Cavo per trasmissione dati in fibra ottica multimodale tipo LSOH fibre 12 - 50/125 OM3
| CAVO 12FO CLT DIEL OM3 LSZH INT/EST | m | 1,00 |  | 0,00 | 190,00 |  | 1,6100 | 1,61 | 0,00
| Operaio Specializzato IV° Livello | h | 0,05 |  | 1,00 | 9,50 |  | 23,0000 | 1,15 | 1,15
[13 empty] | 218,50 | 524,40
|  | m |  | 190,00 | 0,05 |  |  |  | 2,7600 | 1,15 |  | 524,40 | 218,50 | 524,40
173 | Cavo per trasmissione dati in fibra ottica multimodale tipo LSOH fibre 12 - 50/125 OM3
| CAVO 12FO CLT DIEL OM3 LSZH INT/EST | m | 1,00 |  | 0,00 | 140,00 |  | 1,6100 | 1,61 | 0,00
| Operaio Specializzato IV° Livello | h | 0,05 |  | 1,00 | 7,00 |  | 23,0000 | 1,15 | 1,15
[13 empty] | 161,00 | 386,40
|  | m |  | 140,00 | 0,05 |  |  |  | 2,7600 | 1,15 |  | 386,40 | 161,00 | 386,40
174 | Interruttore differenziale puro accessoriabile, involucro a struttura modulare, morsetti a gabbia totalmente protetti con doppio sistema di serraggio per cavi fino a 25 mm² con dispositivo di attacco rapido su profilato DIN EN 50022 - 35 mm tensione nominale 230/400 V c.a., conforme alle norme CEI EN 61008 - CEE 27 completo di accessorio in opera: Sovrapprezzo per l’utilizzo di interruttore differenziale in classe "A"
[13 empty] | 0,00 | 0,00
|  | % |  | 158,994 | 0,00 |  |  |  | 0,0000 | 0,00 |  | 0,00 | 0,00 | 0,00
175 | Interruttore differenziale puro accessoriabile, involucro a struttura modulare, morsetti a gabbia totalmente protetti con doppio sistema di serraggio per cavi fino a 25 mm² con dispositivo di attacco rapido su profilato DIN EN 50022 - 35 mm tensione nominale 230/400 V c.a., conforme alle norme CEI EN 61008 - CEE 27 completo di accessorio in opera: Sovrapprezzo per l’utilizzo di interruttore differenziale in classe "A"
[13 empty] | 0,00 | 0,00
|  | % |  | 125,268 | 0,00 |  |  |  | 0,0000 | 0,00 |  | 0,00 | 0,00 | 0,00
176 | Modulo differenziale per corrente alternata e continua, associabile agli interruttori automatici magnetotermici atti a realizzare la funzione di protezione differenziale magnetotermica conforme alla norma CEI EN 61009 tensione 230/400 V morsetti a gabbia totalmente protetti con doppio sistema di serraggio per cavi fino a 25mm² con dispositivo per attacco rapido, compreso ogni accessorio in opera: Tipo di intervento AC - Sensibilità 0,03 A bipolare fino a 25 A
| DDA202 AC 25A 30MA BLOCCO DIFFERENZIALE 2P | Cadauno | 1,00 |  | 0,00 | 99,00 |  | 34,7900 | 34,79 | 0,00
| Operaio Specializzato IV° Livello | h | 0,20 |  | 1,00 | 19,80 |  | 23,0000 | 4,60 | 4,60
[13 empty] | 455,40 | 3.899,61
|  | Cadauno |  | 99,00 | 0,20 |  |  |  | 39,3900 | 4,60 |  | 3.899,61 | 455,40 | 3.899,61
177 | Modulo differenziale per corrente alternata e continua, associabile agli interruttori automatici magnetotermici atti a realizzare la funzione di protezione differenziale magnetotermica conforme alla norma CEI EN 61009 tensione 230/400 V morsetti a gabbia totalmente protetti con doppio sistema di serraggio per cavi fino a 25mm² con dispositivo per attacco rapido, compreso ogni accessorio in opera: Tipo di intervento AC - Sensibilità 0,03 A bipolare fino a 25 A
| DDA202 AC 25A 30MA BLOCCO DIFFERENZIALE 2P | Cadauno | 1,00 |  | 0,00 | 78,00 |  | 34,7900 | 34,79 | 0,00
| Operaio Specializzato IV° Livello | h | 0,20 |  | 1,00 | 15,60 |  | 23,0000 | 4,60 | 4,60
[13 empty] | 358,80 | 3.072,42
|  | Cadauno |  | 78,00 | 0,20 |  |  |  | 39,3900 | 4,60 |  | 3.072,42 | 358,80 | 3.072,42
178 | Presa TV coassiale semplice per serie civile componibile schermata fino a 1750 MHz, in opera
| Matix - Presa TV diretta 1M bianco | Cadauno | 1,00 |  | 0,00 | 3,00 |  | 10,1400 | 10,14 | 0,00
| Operaio Specializzato IV° Livello | h | 0,02 |  | 1,00 | 0,06 |  | 23,0000 | 0,46 | 0,46
[13 empty] | 1,38 | 31,80
|  | Cadauno |  | 3,00 | 0,02 |  |  |  | 10,6000 | 0,46 |  | 31,80 | 1,38 | 31,80
179 | Presa TV coassiale semplice per serie civile componibile schermata fino a 1750 MHz, in opera
| Matix - Presa TV diretta 1M bianco | Cadauno | 1,00 |  | 0,00 | 12,00 |  | 10,1400 | 10,14 | 0,00
| Operaio Specializzato IV° Livello | h | 0,02 |  | 1,00 | 0,24 |  | 23,0000 | 0,46 | 0,46
[13 empty] | 5,52 | 127,20
|  | Cadauno |  | 12,00 | 0,02 |  |  |  | 10,6000 | 0,46 |  | 127,20 | 5,52 | 127,20
180 | Presa TV coassiale semplice per serie civile componibile schermata fino a 1750 MHz, in opera
| Matix - Presa TV diretta 1M bianco | Cadauno | 1,00 |  | 0,00 | 25,00 |  | 10,1400 | 10,14 | 0,00
| Operaio Specializzato IV° Livello | h | 0,02 |  | 1,00 | 0,50 |  | 23,0000 | 0,46 | 0,46
[13 empty] | 11,50 | 265,00
|  | Cadauno |  | 25,00 | 0,02 |  |  |  | 10,6000 | 0,46 |  | 265,00 | 11,50 | 265,00
181 | Presa TV coassiale semplice per serie civile componibile schermata fino a 1750 MHz, in opera
| Matix - Presa TV diretta 1M bianco | Cadauno | 1,00 |  | 0,00 | 1,00 |  | 10,1400 | 10,14 | 0,00
| Operaio Specializzato IV° Livello | h | 0,02 |  | 1,00 | 0,02 |  | 23,0000 | 0,46 | 0,46
[13 empty] | 0,46 | 10,60
|  | Cadauno |  | 1,00 | 0,02 |  |  |  | 10,6000 | 0,46 |  | 10,60 | 0,46 | 10,60
182 | Presa TV coassiale semplice per serie civile componibile schermata fino a 1750 MHz, in opera
| Matix - Presa TV diretta 1M bianco | Cadauno | 1,00 |  | 0,00 | 1,00 |  | 10,1400 | 10,14 | 0,00
| Operaio Specializzato IV° Livello | h | 0,02 |  | 1,00 | 0,02 |  | 23,0000 | 0,46 | 0,46
[13 empty] | 0,46 | 10,60
|  | Cadauno |  | 1,00 | 0,02 |  |  |  | 10,6000 | 0,46 |  | 10,60 | 0,46 | 10,60
183 | Spia luminosa (portalampada) per lampada a siluro 12-24 V 3W,in opera per una unità di segnalazione
| LAMPADA A SILURO S6X36 12V INCAND.BIANCA | Cadauno | 1,00 |  | 0,00 | 36,00 |  | 2,3900 | 2,39 | 0,00
| Operaio Specializzato IV° Livello | h | 0,10 |  | 1,00 | 3,60 |  | 23,0000 | 2,30 | 2,30
[13 empty] | 82,80 | 168,84
|  | Cadauno |  | 36,00 | 0,10 |  |  |  | 4,6900 | 2,30 |  | 168,84 | 82,80 | 168,84
184 | Spia luminosa (portalampada) per lampada a siluro 12-24 V 3W,in opera per una unità di segnalazione
| LAMPADA A SILURO S6X36 12V INCAND.BIANCA | Cadauno | 1,00 |  | 0,00 | 16,00 |  | 2,3900 | 2,39 | 0,00
| Operaio Specializzato IV° Livello | h | 0,10 |  | 1,00 | 1,60 |  | 23,0000 | 2,30 | 2,30
[13 empty] | 36,80 | 75,04
|  | Cadauno |  | 16,00 | 0,10 |  |  |  | 4,6900 | 2,30 |  | 75,04 | 36,80 | 75,04
185 | Spia luminosa (portalampada) per lampada a siluro 12-24 V 3W,in opera per una unità di segnalazione
| LAMPADA A SILURO S6X36 12V INCAND.BIANCA | Cadauno | 1,00 |  | 0,00 | 42,00 |  | 2,3900 | 2,39 | 0,00
| Operaio Specializzato IV° Livello | h | 0,10 |  | 1,00 | 4,20 |  | 23,0000 | 2,30 | 2,30
[13 empty] | 96,60 | 196,98
|  | Cadauno |  | 42,00 | 0,10 |  |  |  | 4,6900 | 2,30 |  | 196,98 | 96,60 | 196,98
186 | Torrette portautenze Torretta portautenze a scomparsa, in PVC autoestinguente (fino a 16 frutti), per l'installazione di apparecchiature per serie civile componibile (queste escluse), completa di coperchio incernierato e quanto altro occorra per il fissaggio, in opera su pavimento flottante.
| torrette - scatola per torrette 16/20 posti | Cadauno | 1,00 |  | 0,00 | 8,00 |  | 84,1095 | 84,11 | 0,00
| torrette - a scomparsa 16/20m cop con vano | Cadauno | 1,00 |  | 0,00 | 8,00 |  | 79,5330 | 79,53 | 0,00
| Operaio Specializzato IV° Livello | h | 2,00 |  | 1,00 | 16,00 |  | 23,0000 | 46,00 | 46,00
[13 empty] | 368,00 | 1.677,12
|  | Cadauno |  | 8,00 | 2,00 |  |  |  | 209,6400 | 46,00 |  | 1.677,12 | 368,00 | 1.677,12
187 | Canalina in PVC autoestinguente per cablaggio in esecuzione asolata o non asolata, completa di coperchio ed accessori, in opera: mm 80 x 60
| T1-EN 80X60 G | m | 1,00 |  | 0,00 | 150,00 |  | 6,8900 | 6,89 | 0,00
| Operaio Specializzato IV° Livello | h | 0,10 |  | 1,00 | 15,00 |  | 23,0000 | 2,30 | 2,30
[13 empty] | 345,00 | 1.378,50
|  | m |  | 150,00 | 0,10 |  |  |  | 9,1900 | 2,30 |  | 1.378,50 | 345,00 | 1.378,50
188 | Canala portacavi in lamiera di acciaio zincato (zincatura send-zmir) completa di: coperchi, mensole, sostegni, piastre di giunzione, piastre superiori ed inferiori, elementi per sospensione a soffitto ed ogni altro accessorio, in opera: mm 200 x 75
| P31-BASE CHIUSA M/F L=3M 200X75 Z | m | 1,00 |  | 0,00 | 15,00 |  | 9,1000 | 9,10 | 0,00
prezzi canale ZAMET
| P31-COPERCHIO LISCIO L=3M L=200 Z | m | 1,00 |  | 0,00 | 15,00 |  | 5,1900 | 5,19 | 0,00
prezzi canale ZAMET
| SIST. SUPPORTO-MENSOLA L=220MM Z | Cadauno | 0,50 |  | 0,00 | 7,50 |  | 3,6400 | 1,82 | 0,00
prezzi canale ZAMET
| P31-DERIVAZIONE PIANA A T SLIDE-IN 200X75 | Cadauno | 0,05 |  | 0,00 | 0,75 |  | 23,3500 | 1,17 | 0,00
prezzi canale ZAMET
| P31-CURVA PIANA 90D 200X75 Z | Cadauno | 0,05 |  | 0,00 | 0,75 |  | 16,8500 | 0,84 | 0,00
prezzi canale ZAMET
| P31-GIUNTO ACCESSORI H75/H100 Z | Cadauno | 2,00 |  | 0,00 | 30,00 |  | 1,2100 | 2,42 | 0,00
prezzi canale ZAMET
| SIST. SUPPORTO-BULLONE+DADO M6X12 Z | Cadauno | 4,00 |  | 0,00 | 60,00 |  | 0,3400 | 1,36 | 0,00
prezzi canale ZAMET
| Operaio Specializzato IV° Livello | h | 0,40 |  | 1,00 | 6,00 |  | 23,0000 | 9,20 | 9,20
| MENSOLA MQK-41/450 | N | 0,29 |  | 0,00 | 4,35 |  | 15,3100 | 4,44 | 0,00
| BINARIO DI MONTAGGIO MQ-41 3 MT | m | 0,06 |  | 0,00 | 0,90 |  | 8,1600 | 0,49 | 0,00
| ANGOLARE 4-FORI MQW-4 | N | 0,29 |  | 0,00 | 4,35 |  | 6,7100 | 1,95 | 0,00
| BULLONE DI COLLEGAMENTO MQN-C | N | 0,57 |  | 0,00 | 8,55 |  | 2,6900 | 1,53 | 0,00
| Tassello a prigioniero HST3 M12x85 10/- |  | 0,57 |  | 0,00 | 8,55 |  | 1,2500 | 0,71 | 0,00
[13 empty] | 138,00 | 603,30
|  | m |  | 15,00 | 0,40 |  |  |  | 40,2200 | 9,20 |  | 603,30 | 138,00 | 603,30
189 | Canala portacavi in lamiera di acciaio zincato (zincatura send-zmir) completa di: coperchi, mensole, sostegni, piastre di giunzione, piastre superiori ed inferiori, elementi per sospensione a soffitto ed ogni altro accessorio, in opera: mm 200 x 75
| P31-BASE CHIUSA M/F L=3M 200X75 Z | m | 1,00 |  | 0,00 | 345,00 |  | 9,1000 | 9,10 | 0,00
prezzi canale ZAMET
| P31-COPERCHIO LISCIO L=3M L=200 Z | m | 1,00 |  | 0,00 | 345,00 |  | 5,1900 | 5,19 | 0,00
prezzi canale ZAMET
| SIST. SUPPORTO-MENSOLA L=220MM Z | Cadauno | 0,50 |  | 0,00 | 172,50 |  | 3,6400 | 1,82 | 0,00
prezzi canale ZAMET
| P31-DERIVAZIONE PIANA A T SLIDE-IN 200X75 | Cadauno | 0,05 |  | 0,00 | 17,25 |  | 23,3500 | 1,17 | 0,00
prezzi canale ZAMET
| P31-CURVA PIANA 90D 200X75 Z | Cadauno | 0,05 |  | 0,00 | 17,25 |  | 16,8500 | 0,84 | 0,00
prezzi canale ZAMET
| P31-GIUNTO ACCESSORI H75/H100 Z | Cadauno | 2,00 |  | 0,00 | 690,00 |  | 1,2100 | 2,42 | 0,00
prezzi canale ZAMET
| SIST. SUPPORTO-BULLONE+DADO M6X12 Z | Cadauno | 4,00 |  | 0,00 | 1.380,00 |  | 0,3400 | 1,36 | 0,00
prezzi canale ZAMET
| Operaio Specializzato IV° Livello | h | 0,40 |  | 1,00 | 138,00 |  | 23,0000 | 9,20 | 9,20
| MENSOLA MQK-41/450 | N | 0,29 |  | 0,00 | 100,05 |  | 15,3100 | 4,44 | 0,00
| BINARIO DI MONTAGGIO MQ-41 3 MT | m | 0,06 |  | 0,00 | 20,70 |  | 8,1600 | 0,49 | 0,00
| ANGOLARE 4-FORI MQW-4 | N | 0,29 |  | 0,00 | 100,05 |  | 6,7100 | 1,95 | 0,00
| BULLONE DI COLLEGAMENTO MQN-C | N | 0,57 |  | 0,00 | 196,65 |  | 2,6900 | 1,53 | 0,00
| Tassello a prigioniero HST3 M12x85 10/- |  | 0,57 |  | 0,00 | 196,65 |  | 1,2500 | 0,71 | 0,00
[13 empty] | 3.174,00 | 13.875,90
|  | m |  | 345,00 | 0,40 |  |  |  | 40,2200 | 9,20 |  | 13.875,90 | 3.174,00 | 13.875,90
190 | Canala portacavi in lamiera di acciaio zincato (zincatura send-zmir) completa di: coperchi, mensole, sostegni, piastre di giunzione, piastre superiori ed inferiori, elementi per sospensione a soffitto ed ogni altro accessorio, in opera: mm 200 x 75
| P31-BASE CHIUSA M/F L=3M 200X75 Z | m | 1,00 |  | 0,00 | 260,00 |  | 9,1000 | 9,10 | 0,00
prezzi canale ZAMET
| P31-COPERCHIO LISCIO L=3M L=200 Z | m | 1,00 |  | 0,00 | 260,00 |  | 5,1900 | 5,19 | 0,00
prezzi canale ZAMET
| SIST. SUPPORTO-MENSOLA L=220MM Z | Cadauno | 0,50 |  | 0,00 | 130,00 |  | 3,6400 | 1,82 | 0,00
prezzi canale ZAMET
| P31-DERIVAZIONE PIANA A T SLIDE-IN 200X75 | Cadauno | 0,05 |  | 0,00 | 13,00 |  | 23,3500 | 1,17 | 0,00
prezzi canale ZAMET
| P31-CURVA PIANA 90D 200X75 Z | Cadauno | 0,05 |  | 0,00 | 13,00 |  | 16,8500 | 0,84 | 0,00
prezzi canale ZAMET
| P31-GIUNTO ACCESSORI H75/H100 Z | Cadauno | 2,00 |  | 0,00 | 520,00 |  | 1,2100 | 2,42 | 0,00
prezzi canale ZAMET
| SIST. SUPPORTO-BULLONE+DADO M6X12 Z | Cadauno | 4,00 |  | 0,00 | 1.040,00 |  | 0,3400 | 1,36 | 0,00
prezzi canale ZAMET
| Operaio Specializzato IV° Livello | h | 0,40 |  | 1,00 | 104,00 |  | 23,0000 | 9,20 | 9,20
| MENSOLA MQK-41/450 | N | 0,29 |  | 0,00 | 75,40 |  | 15,3100 | 4,44 | 0,00
| BINARIO DI MONTAGGIO MQ-41 3 MT | m | 0,06 |  | 0,00 | 15,60 |  | 8,1600 | 0,49 | 0,00
| ANGOLARE 4-FORI MQW-4 | N | 0,29 |  | 0,00 | 75,40 |  | 6,7100 | 1,95 | 0,00
| BULLONE DI COLLEGAMENTO MQN-C | N | 0,57 |  | 0,00 | 148,20 |  | 2,6900 | 1,53 | 0,00
| Tassello a prigioniero HST3 M12x85 10/- |  | 0,57 |  | 0,00 | 148,20 |  | 1,2500 | 0,71 | 0,00
[13 empty] | 2.392,00 | 10.457,20
|  | m |  | 260,00 | 0,40 |  |  |  | 40,2200 | 9,20 |  | 10.457,20 | 2.392,00 | 10.457,20
191 | Canala portacavi in lamiera di acciaio zincato (zincatura send-zmir) completa di: coperchi, mensole, sostegni, piastre di giunzione, piastre superiori ed inferiori, elementi per sospensione a soffitto ed ogni altro accessorio, in opera: mm 200 x 75
| P31-BASE CHIUSA M/F L=3M 200X75 Z | m | 1,00 |  | 0,00 | 110,00 |  | 9,1000 | 9,10 | 0,00
prezzi canale ZAMET
| P31-COPERCHIO LISCIO L=3M L=200 Z | m | 1,00 |  | 0,00 | 110,00 |  | 5,1900 | 5,19 | 0,00
prezzi canale ZAMET
| SIST. SUPPORTO-MENSOLA L=220MM Z | Cadauno | 0,50 |  | 0,00 | 55,00 |  | 3,6400 | 1,82 | 0,00
prezzi canale ZAMET
| P31-DERIVAZIONE PIANA A T SLIDE-IN 200X75 | Cadauno | 0,05 |  | 0,00 | 5,50 |  | 23,3500 | 1,17 | 0,00
prezzi canale ZAMET
| P31-CURVA PIANA 90D 200X75 Z | Cadauno | 0,05 |  | 0,00 | 5,50 |  | 16,8500 | 0,84 | 0,00
prezzi canale ZAMET
| P31-GIUNTO ACCESSORI H75/H100 Z | Cadauno | 2,00 |  | 0,00 | 220,00 |  | 1,2100 | 2,42 | 0,00
prezzi canale ZAMET
| SIST. SUPPORTO-BULLONE+DADO M6X12 Z | Cadauno | 4,00 |  | 0,00 | 440,00 |  | 0,3400 | 1,36 | 0,00
prezzi canale ZAMET
| Operaio Specializzato IV° Livello | h | 0,40 |  | 1,00 | 44,00 |  | 23,0000 | 9,20 | 9,20
| MENSOLA MQK-41/450 | N | 0,29 |  | 0,00 | 31,90 |  | 15,3100 | 4,44 | 0,00
| BINARIO DI MONTAGGIO MQ-41 3 MT | m | 0,06 |  | 0,00 | 6,60 |  | 8,1600 | 0,49 | 0,00
| ANGOLARE 4-FORI MQW-4 | N | 0,29 |  | 0,00 | 31,90 |  | 6,7100 | 1,95 | 0,00
| BULLONE DI COLLEGAMENTO MQN-C | N | 0,57 |  | 0,00 | 62,70 |  | 2,6900 | 1,53 | 0,00
| Tassello a prigioniero HST3 M12x85 10/- |  | 0,57 |  | 0,00 | 62,70 |  | 1,2500 | 0,71 | 0,00
[13 empty] | 1.012,00 | 4.424,20
|  | m |  | 110,00 | 0,40 |  |  |  | 40,2200 | 9,20 |  | 4.424,20 | 1.012,00 | 4.424,20
192 | Canala portacavi in lamiera di acciaio zincato (zincatura send-zmir) completa di: coperchi, mensole, sostegni, piastre di giunzione, piastre superiori ed inferiori, elementi per sospensione a soffitto ed ogni altro accessorio, in opera: mm 200 x 75
| P31-BASE CHIUSA M/F L=3M 200X75 Z | m | 1,00 |  | 0,00 | 195,00 |  | 9,1000 | 9,10 | 0,00
prezzi canale ZAMET
| P31-COPERCHIO LISCIO L=3M L=200 Z | m | 1,00 |  | 0,00 | 195,00 |  | 5,1900 | 5,19 | 0,00
prezzi canale ZAMET
| SIST. SUPPORTO-MENSOLA L=220MM Z | Cadauno | 0,50 |  | 0,00 | 97,50 |  | 3,6400 | 1,82 | 0,00
prezzi canale ZAMET
| P31-DERIVAZIONE PIANA A T SLIDE-IN 200X75 | Cadauno | 0,05 |  | 0,00 | 9,75 |  | 23,3500 | 1,17 | 0,00
prezzi canale ZAMET
| P31-CURVA PIANA 90D 200X75 Z | Cadauno | 0,05 |  | 0,00 | 9,75 |  | 16,8500 | 0,84 | 0,00
prezzi canale ZAMET
| P31-GIUNTO ACCESSORI H75/H100 Z | Cadauno | 2,00 |  | 0,00 | 390,00 |  | 1,2100 | 2,42 | 0,00
prezzi canale ZAMET
| SIST. SUPPORTO-BULLONE+DADO M6X12 Z | Cadauno | 4,00 |  | 0,00 | 780,00 |  | 0,3400 | 1,36 | 0,00
prezzi canale ZAMET
| Operaio Specializzato IV° Livello | h | 0,40 |  | 1,00 | 78,00 |  | 23,0000 | 9,20 | 9,20
| MENSOLA MQK-41/450 | N | 0,29 |  | 0,00 | 56,55 |  | 15,3100 | 4,44 | 0,00
| BINARIO DI MONTAGGIO MQ-41 3 MT | m | 0,06 |  | 0,00 | 11,70 |  | 8,1600 | 0,49 | 0,00
| ANGOLARE 4-FORI MQW-4 | N | 0,29 |  | 0,00 | 56,55 |  | 6,7100 | 1,95 | 0,00
| BULLONE DI COLLEGAMENTO MQN-C | N | 0,57 |  | 0,00 | 111,15 |  | 2,6900 | 1,53 | 0,00
| Tassello a prigioniero HST3 M12x85 10/- |  | 0,57 |  | 0,00 | 111,15 |  | 1,2500 | 0,71 | 0,00
[13 empty] | 1.794,00 | 7.842,90
|  | m |  | 195,00 | 0,40 |  |  |  | 40,2200 | 9,20 |  | 7.842,90 | 1.794,00 | 7.842,90
193 | Canala portacavi in lamiera di acciaio zincato (zincatura send-zmir) completa di: coperchi, mensole, sostegni, piastre di giunzione, piastre superiori ed inferiori, elementi per sospensione a soffitto ed ogni altro accessorio, in opera: mm 200 x 75
| P31-BASE CHIUSA M/F L=3M 200X75 Z | m | 1,00 |  | 0,00 | 195,00 |  | 9,1000 | 9,10 | 0,00
prezzi canale ZAMET
| P31-COPERCHIO LISCIO L=3M L=200 Z | m | 1,00 |  | 0,00 | 195,00 |  | 5,1900 | 5,19 | 0,00
prezzi canale ZAMET
| SIST. SUPPORTO-MENSOLA L=220MM Z | Cadauno | 0,50 |  | 0,00 | 97,50 |  | 3,6400 | 1,82 | 0,00
prezzi canale ZAMET
| P31-DERIVAZIONE PIANA A T SLIDE-IN 200X75 | Cadauno | 0,05 |  | 0,00 | 9,75 |  | 23,3500 | 1,17 | 0,00
prezzi canale ZAMET
| P31-CURVA PIANA 90D 200X75 Z | Cadauno | 0,05 |  | 0,00 | 9,75 |  | 16,8500 | 0,84 | 0,00
prezzi canale ZAMET
| P31-GIUNTO ACCESSORI H75/H100 Z | Cadauno | 2,00 |  | 0,00 | 390,00 |  | 1,2100 | 2,42 | 0,00
prezzi canale ZAMET
| SIST. SUPPORTO-BULLONE+DADO M6X12 Z | Cadauno | 4,00 |  | 0,00 | 780,00 |  | 0,3400 | 1,36 | 0,00
prezzi canale ZAMET
| Operaio Specializzato IV° Livello | h | 0,40 |  | 1,00 | 78,00 |  | 23,0000 | 9,20 | 9,20
| MENSOLA MQK-41/450 | N | 0,29 |  | 0,00 | 56,55 |  | 15,3100 | 4,44 | 0,00
| BINARIO DI MONTAGGIO MQ-41 3 MT | m | 0,06 |  | 0,00 | 11,70 |  | 8,1600 | 0,49 | 0,00
| ANGOLARE 4-FORI MQW-4 | N | 0,29 |  | 0,00 | 56,55 |  | 6,7100 | 1,95 | 0,00
| BULLONE DI COLLEGAMENTO MQN-C | N | 0,57 |  | 0,00 | 111,15 |  | 2,6900 | 1,53 | 0,00
| Tassello a prigioniero HST3 M12x85 10/- |  | 0,57 |  | 0,00 | 111,15 |  | 1,2500 | 0,71 | 0,00
[13 empty] | 1.794,00 | 7.842,90
|  | m |  | 195,00 | 0,40 |  |  |  | 40,2200 | 9,20 |  | 7.842,90 | 1.794,00 | 7.842,90
194 | Canala portacavi in lamiera di acciaio zincato (zincatura send-zmir) completa di: coperchi, mensole, sostegni, piastre di giunzione, piastre superiori ed inferiori, elementi per sospensione a soffitto ed ogni altro accessorio, in opera: mm 200 x 75
| P31-BASE CHIUSA M/F L=3M 200X75 Z | m | 1,00 |  | 0,00 | 200,00 |  | 9,1000 | 9,10 | 0,00
prezzi canale ZAMET
| P31-COPERCHIO LISCIO L=3M L=200 Z | m | 1,00 |  | 0,00 | 200,00 |  | 5,1900 | 5,19 | 0,00
prezzi canale ZAMET
| SIST. SUPPORTO-MENSOLA L=220MM Z | Cadauno | 0,50 |  | 0,00 | 100,00 |  | 3,6400 | 1,82 | 0,00
prezzi canale ZAMET
| P31-DERIVAZIONE PIANA A T SLIDE-IN 200X75 | Cadauno | 0,05 |  | 0,00 | 10,00 |  | 23,3500 | 1,17 | 0,00
prezzi canale ZAMET
| P31-CURVA PIANA 90D 200X75 Z | Cadauno | 0,05 |  | 0,00 | 10,00 |  | 16,8500 | 0,84 | 0,00
prezzi canale ZAMET
| P31-GIUNTO ACCESSORI H75/H100 Z | Cadauno | 2,00 |  | 0,00 | 400,00 |  | 1,2100 | 2,42 | 0,00
prezzi canale ZAMET
| SIST. SUPPORTO-BULLONE+DADO M6X12 Z | Cadauno | 4,00 |  | 0,00 | 800,00 |  | 0,3400 | 1,36 | 0,00
prezzi canale ZAMET
| Operaio Specializzato IV° Livello | h | 0,40 |  | 1,00 | 80,00 |  | 23,0000 | 9,20 | 9,20
| MENSOLA MQK-41/450 | N | 0,29 |  | 0,00 | 58,00 |  | 15,3100 | 4,44 | 0,00
| BINARIO DI MONTAGGIO MQ-41 3 MT | m | 0,06 |  | 0,00 | 12,00 |  | 8,1600 | 0,49 | 0,00
| ANGOLARE 4-FORI MQW-4 | N | 0,29 |  | 0,00 | 58,00 |  | 6,7100 | 1,95 | 0,00
| BULLONE DI COLLEGAMENTO MQN-C | N | 0,57 |  | 0,00 | 114,00 |  | 2,6900 | 1,53 | 0,00
| Tassello a prigioniero HST3 M12x85 10/- |  | 0,57 |  | 0,00 | 114,00 |  | 1,2500 | 0,71 | 0,00
[13 empty] | 1.840,00 | 8.044,00
|  | m |  | 200,00 | 0,40 |  |  |  | 40,2200 | 9,20 |  | 8.044,00 | 1.840,00 | 8.044,00
195 | Canala portacavi in lamiera di acciaio zincato (zincatura send-zmir) completa di: coperchi, mensole, sostegni, piastre di giunzione, piastre superiori ed inferiori, elementi per sospensione a soffitto ed ogni altro accessorio, in opera: mm 200 x 75
| P31-BASE CHIUSA M/F L=3M 200X75 Z | m | 1,00 |  | 0,00 | 220,00 |  | 9,1000 | 9,10 | 0,00
prezzi canale ZAMET
| P31-COPERCHIO LISCIO L=3M L=200 Z | m | 1,00 |  | 0,00 | 220,00 |  | 5,1900 | 5,19 | 0,00
prezzi canale ZAMET
| SIST. SUPPORTO-MENSOLA L=220MM Z | Cadauno | 0,50 |  | 0,00 | 110,00 |  | 3,6400 | 1,82 | 0,00
prezzi canale ZAMET
| P31-DERIVAZIONE PIANA A T SLIDE-IN 200X75 | Cadauno | 0,05 |  | 0,00 | 11,00 |  | 23,3500 | 1,17 | 0,00
prezzi canale ZAMET
| P31-CURVA PIANA 90D 200X75 Z | Cadauno | 0,05 |  | 0,00 | 11,00 |  | 16,8500 | 0,84 | 0,00
prezzi canale ZAMET
| P31-GIUNTO ACCESSORI H75/H100 Z | Cadauno | 2,00 |  | 0,00 | 440,00 |  | 1,2100 | 2,42 | 0,00
prezzi canale ZAMET
| SIST. SUPPORTO-BULLONE+DADO M6X12 Z | Cadauno | 4,00 |  | 0,00 | 880,00 |  | 0,3400 | 1,36 | 0,00
prezzi canale ZAMET
| Operaio Specializzato IV° Livello | h | 0,40 |  | 1,00 | 88,00 |  | 23,0000 | 9,20 | 9,20
| MENSOLA MQK-41/450 | N | 0,29 |  | 0,00 | 63,80 |  | 15,3100 | 4,44 | 0,00
| BINARIO DI MONTAGGIO MQ-41 3 MT | m | 0,06 |  | 0,00 | 13,20 |  | 8,1600 | 0,49 | 0,00
| ANGOLARE 4-FORI MQW-4 | N | 0,29 |  | 0,00 | 63,80 |  | 6,7100 | 1,95 | 0,00
| BULLONE DI COLLEGAMENTO MQN-C | N | 0,57 |  | 0,00 | 125,40 |  | 2,6900 | 1,53 | 0,00
| Tassello a prigioniero HST3 M12x85 10/- |  | 0,57 |  | 0,00 | 125,40 |  | 1,2500 | 0,71 | 0,00
[13 empty] | 2.024,00 | 8.848,40
|  | m |  | 220,00 | 0,40 |  |  |  | 40,2200 | 9,20 |  | 8.848,40 | 2.024,00 | 8.848,40
196 | Canala portacavi in lamiera di acciaio zincato (zincatura send-zmir) completa di: coperchi, mensole, sostegni, piastre di giunzione, piastre superiori ed inferiori, elementi per sospensione a soffitto ed ogni altro accessorio, in opera: mm 200 x 75
| P31-BASE CHIUSA M/F L=3M 200X75 Z | m | 1,00 |  | 0,00 | 200,00 |  | 9,1000 | 9,10 | 0,00
prezzi canale ZAMET
| P31-COPERCHIO LISCIO L=3M L=200 Z | m | 1,00 |  | 0,00 | 200,00 |  | 5,1900 | 5,19 | 0,00
prezzi canale ZAMET
| SIST. SUPPORTO-MENSOLA L=220MM Z | Cadauno | 0,50 |  | 0,00 | 100,00 |  | 3,6400 | 1,82 | 0,00
prezzi canale ZAMET
| P31-DERIVAZIONE PIANA A T SLIDE-IN 200X75 | Cadauno | 0,05 |  | 0,00 | 10,00 |  | 23,3500 | 1,17 | 0,00
prezzi canale ZAMET
| P31-CURVA PIANA 90D 200X75 Z | Cadauno | 0,05 |  | 0,00 | 10,00 |  | 16,8500 | 0,84 | 0,00
prezzi canale ZAMET
| P31-GIUNTO ACCESSORI H75/H100 Z | Cadauno | 2,00 |  | 0,00 | 400,00 |  | 1,2100 | 2,42 | 0,00
prezzi canale ZAMET
| SIST. SUPPORTO-BULLONE+DADO M6X12 Z | Cadauno | 4,00 |  | 0,00 | 800,00 |  | 0,3400 | 1,36 | 0,00
prezzi canale ZAMET
| Operaio Specializzato IV° Livello | h | 0,40 |  | 1,00 | 80,00 |  | 23,0000 | 9,20 | 9,20
| MENSOLA MQK-41/450 | N | 0,29 |  | 0,00 | 58,00 |  | 15,3100 | 4,44 | 0,00
| BINARIO DI MONTAGGIO MQ-41 3 MT | m | 0,06 |  | 0,00 | 12,00 |  | 8,1600 | 0,49 | 0,00
| ANGOLARE 4-FORI MQW-4 | N | 0,29 |  | 0,00 | 58,00 |  | 6,7100 | 1,95 | 0,00
| BULLONE DI COLLEGAMENTO MQN-C | N | 0,57 |  | 0,00 | 114,00 |  | 2,6900 | 1,53 | 0,00
| Tassello a prigioniero HST3 M12x85 10/- |  | 0,57 |  | 0,00 | 114,00 |  | 1,2500 | 0,71 | 0,00
[13 empty] | 1.840,00 | 8.044,00
|  | m |  | 200,00 | 0,40 |  |  |  | 40,2200 | 9,20 |  | 8.044,00 | 1.840,00 | 8.044,00
197 | Canala portacavi in lamiera di acciaio zincato (zincatura send-zmir) completa di: coperchi, mensole, sostegni, piastre di giunzione, piastre superiori ed inferiori, elementi per sospensione a soffitto ed ogni altro accessorio, in opera: mm 200 x 75
| P31-BASE CHIUSA M/F L=3M 200X75 Z | m | 1,00 |  | 0,00 | 220,00 |  | 9,1000 | 9,10 | 0,00
prezzi canale ZAMET
| P31-COPERCHIO LISCIO L=3M L=200 Z | m | 1,00 |  | 0,00 | 220,00 |  | 5,1900 | 5,19 | 0,00
prezzi canale ZAMET
| SIST. SUPPORTO-MENSOLA L=220MM Z | Cadauno | 0,50 |  | 0,00 | 110,00 |  | 3,6400 | 1,82 | 0,00
prezzi canale ZAMET
| P31-DERIVAZIONE PIANA A T SLIDE-IN 200X75 | Cadauno | 0,05 |  | 0,00 | 11,00 |  | 23,3500 | 1,17 | 0,00
prezzi canale ZAMET
| P31-CURVA PIANA 90D 200X75 Z | Cadauno | 0,05 |  | 0,00 | 11,00 |  | 16,8500 | 0,84 | 0,00
prezzi canale ZAMET
| P31-GIUNTO ACCESSORI H75/H100 Z | Cadauno | 2,00 |  | 0,00 | 440,00 |  | 1,2100 | 2,42 | 0,00
prezzi canale ZAMET
| SIST. SUPPORTO-BULLONE+DADO M6X12 Z | Cadauno | 4,00 |  | 0,00 | 880,00 |  | 0,3400 | 1,36 | 0,00
prezzi canale ZAMET
| Operaio Specializzato IV° Livello | h | 0,40 |  | 1,00 | 88,00 |  | 23,0000 | 9,20 | 9,20
| MENSOLA MQK-41/450 | N | 0,29 |  | 0,00 | 63,80 |  | 15,3100 | 4,44 | 0,00
| BINARIO DI MONTAGGIO MQ-41 3 MT | m | 0,06 |  | 0,00 | 13,20 |  | 8,1600 | 0,49 | 0,00
| ANGOLARE 4-FORI MQW-4 | N | 0,29 |  | 0,00 | 63,80 |  | 6,7100 | 1,95 | 0,00
| BULLONE DI COLLEGAMENTO MQN-C | N | 0,57 |  | 0,00 | 125,40 |  | 2,6900 | 1,53 | 0,00
| Tassello a prigioniero HST3 M12x85 10/- |  | 0,57 |  | 0,00 | 125,40 |  | 1,2500 | 0,71 | 0,00
[13 empty] | 2.024,00 | 8.848,40
|  | m |  | 220,00 | 0,40 |  |  |  | 40,2200 | 9,20 |  | 8.848,40 | 2.024,00 | 8.848,40
198 | Canala portacavi in lamiera di acciaio zincato (zincatura send-zmir) completa di: coperchi, mensole, sostegni, piastre di giunzione, piastre superiori ed inferiori, elementi per sospensione a soffitto ed ogni altro accessorio, in opera: mm 200 x 75
| P31-BASE CHIUSA M/F L=3M 200X75 Z | m | 1,00 |  | 0,00 | 200,00 |  | 9,1000 | 9,10 | 0,00
prezzi canale ZAMET
| P31-COPERCHIO LISCIO L=3M L=200 Z | m | 1,00 |  | 0,00 | 200,00 |  | 5,1900 | 5,19 | 0,00
prezzi canale ZAMET
| SIST. SUPPORTO-MENSOLA L=220MM Z | Cadauno | 0,50 |  | 0,00 | 100,00 |  | 3,6400 | 1,82 | 0,00
prezzi canale ZAMET
| P31-DERIVAZIONE PIANA A T SLIDE-IN 200X75 | Cadauno | 0,05 |  | 0,00 | 10,00 |  | 23,3500 | 1,17 | 0,00
prezzi canale ZAMET
| P31-CURVA PIANA 90D 200X75 Z | Cadauno | 0,05 |  | 0,00 | 10,00 |  | 16,8500 | 0,84 | 0,00
prezzi canale ZAMET
| P31-GIUNTO ACCESSORI H75/H100 Z | Cadauno | 2,00 |  | 0,00 | 400,00 |  | 1,2100 | 2,42 | 0,00
prezzi canale ZAMET
| SIST. SUPPORTO-BULLONE+DADO M6X12 Z | Cadauno | 4,00 |  | 0,00 | 800,00 |  | 0,3400 | 1,36 | 0,00
prezzi canale ZAMET
| Operaio Specializzato IV° Livello | h | 0,40 |  | 1,00 | 80,00 |  | 23,0000 | 9,20 | 9,20
| MENSOLA MQK-41/450 | N | 0,29 |  | 0,00 | 58,00 |  | 15,3100 | 4,44 | 0,00
| BINARIO DI MONTAGGIO MQ-41 3 MT | m | 0,06 |  | 0,00 | 12,00 |  | 8,1600 | 0,49 | 0,00
| ANGOLARE 4-FORI MQW-4 | N | 0,29 |  | 0,00 | 58,00 |  | 6,7100 | 1,95 | 0,00
| BULLONE DI COLLEGAMENTO MQN-C | N | 0,57 |  | 0,00 | 114,00 |  | 2,6900 | 1,53 | 0,00
| Tassello a prigioniero HST3 M12x85 10/- |  | 0,57 |  | 0,00 | 114,00 |  | 1,2500 | 0,71 | 0,00
[13 empty] | 1.840,00 | 8.044,00
|  | m |  | 200,00 | 0,40 |  |  |  | 40,2200 | 9,20 |  | 8.044,00 | 1.840,00 | 8.044,00
199 | Canala portacavi in lamiera di acciaio zincato (zincatura send-zmir) completa di: coperchi, mensole, sostegni, piastre di giunzione, piastre superiori ed inferiori, elementi per sospensione a soffitto ed ogni altro accessorio, in opera: mm 200 x 75
| P31-BASE CHIUSA M/F L=3M 200X75 Z | m | 1,00 |  | 0,00 | 220,00 |  | 9,1000 | 9,10 | 0,00
prezzi canale ZAMET
| P31-COPERCHIO LISCIO L=3M L=200 Z | m | 1,00 |  | 0,00 | 220,00 |  | 5,1900 | 5,19 | 0,00
prezzi canale ZAMET
| SIST. SUPPORTO-MENSOLA L=220MM Z | Cadauno | 0,50 |  | 0,00 | 110,00 |  | 3,6400 | 1,82 | 0,00
prezzi canale ZAMET
| P31-DERIVAZIONE PIANA A T SLIDE-IN 200X75 | Cadauno | 0,05 |  | 0,00 | 11,00 |  | 23,3500 | 1,17 | 0,00
prezzi canale ZAMET
| P31-CURVA PIANA 90D 200X75 Z | Cadauno | 0,05 |  | 0,00 | 11,00 |  | 16,8500 | 0,84 | 0,00
prezzi canale ZAMET
| P31-GIUNTO ACCESSORI H75/H100 Z | Cadauno | 2,00 |  | 0,00 | 440,00 |  | 1,2100 | 2,42 | 0,00
prezzi canale ZAMET
| SIST. SUPPORTO-BULLONE+DADO M6X12 Z | Cadauno | 4,00 |  | 0,00 | 880,00 |  | 0,3400 | 1,36 | 0,00
prezzi canale ZAMET
| Operaio Specializzato IV° Livello | h | 0,40 |  | 1,00 | 88,00 |  | 23,0000 | 9,20 | 9,20
| MENSOLA MQK-41/450 | N | 0,29 |  | 0,00 | 63,80 |  | 15,3100 | 4,44 | 0,00
| BINARIO DI MONTAGGIO MQ-41 3 MT | m | 0,06 |  | 0,00 | 13,20 |  | 8,1600 | 0,49 | 0,00
| ANGOLARE 4-FORI MQW-4 | N | 0,29 |  | 0,00 | 63,80 |  | 6,7100 | 1,95 | 0,00
| BULLONE DI COLLEGAMENTO MQN-C | N | 0,57 |  | 0,00 | 125,40 |  | 2,6900 | 1,53 | 0,00
| Tassello a prigioniero HST3 M12x85 10/- |  | 0,57 |  | 0,00 | 125,40 |  | 1,2500 | 0,71 | 0,00
[13 empty] | 2.024,00 | 8.848,40
|  | m |  | 220,00 | 0,40 |  |  |  | 40,2200 | 9,20 |  | 8.848,40 | 2.024,00 | 8.848,40
200 | Canala portacavi in lamiera di acciaio zincato (zincatura send-zmir) completa di: coperchi, mensole, sostegni, piastre di giunzione, piastre superiori ed inferiori, elementi per sospensione a soffitto ed ogni altro accessorio, in opera: mm 200 x 75
| P31-BASE CHIUSA M/F L=3M 200X75 Z | m | 1,00 |  | 0,00 | 220,00 |  | 9,1000 | 9,10 | 0,00
prezzi canale ZAMET
| P31-COPERCHIO LISCIO L=3M L=200 Z | m | 1,00 |  | 0,00 | 220,00 |  | 5,1900 | 5,19 | 0,00
prezzi canale ZAMET
| SIST. SUPPORTO-MENSOLA L=220MM Z | Cadauno | 0,50 |  | 0,00 | 110,00 |  | 3,6400 | 1,82 | 0,00
prezzi canale ZAMET
| P31-DERIVAZIONE PIANA A T SLIDE-IN 200X75 | Cadauno | 0,05 |  | 0,00 | 11,00 |  | 23,3500 | 1,17 | 0,00
prezzi canale ZAMET
| P31-CURVA PIANA 90D 200X75 Z | Cadauno | 0,05 |  | 0,00 | 11,00 |  | 16,8500 | 0,84 | 0,00
prezzi canale ZAMET
| P31-GIUNTO ACCESSORI H75/H100 Z | Cadauno | 2,00 |  | 0,00 | 440,00 |  | 1,2100 | 2,42 | 0,00
prezzi canale ZAMET
| SIST. SUPPORTO-BULLONE+DADO M6X12 Z | Cadauno | 4,00 |  | 0,00 | 880,00 |  | 0,3400 | 1,36 | 0,00
prezzi canale ZAMET
| Operaio Specializzato IV° Livello | h | 0,40 |  | 1,00 | 88,00 |  | 23,0000 | 9,20 | 9,20
| MENSOLA MQK-41/450 | N | 0,29 |  | 0,00 | 63,80 |  | 15,3100 | 4,44 | 0,00
| BINARIO DI MONTAGGIO MQ-41 3 MT | m | 0,06 |  | 0,00 | 13,20 |  | 8,1600 | 0,49 | 0,00
| ANGOLARE 4-FORI MQW-4 | N | 0,29 |  | 0,00 | 63,80 |  | 6,7100 | 1,95 | 0,00
| BULLONE DI COLLEGAMENTO MQN-C | N | 0,57 |  | 0,00 | 125,40 |  | 2,6900 | 1,53 | 0,00
| Tassello a prigioniero HST3 M12x85 10/- |  | 0,57 |  | 0,00 | 125,40 |  | 1,2500 | 0,71 | 0,00
[13 empty] | 2.024,00 | 8.848,40
|  | m |  | 220,00 | 0,40 |  |  |  | 40,2200 | 9,20 |  | 8.848,40 | 2.024,00 | 8.848,40
201 | Canala portacavi in lamiera di acciaio zincato (zincatura send-zmir) completa di: coperchi, mensole, sostegni, piastre di giunzione, piastre superiori ed inferiori, elementi per sospensione a soffitto ed ogni altro accessorio, in opera: mm 200 x 75
| P31-BASE CHIUSA M/F L=3M 200X75 Z | m | 1,00 |  | 0,00 | 150,00 |  | 9,1000 | 9,10 | 0,00
prezzi canale ZAMET
| P31-COPERCHIO LISCIO L=3M L=200 Z | m | 1,00 |  | 0,00 | 150,00 |  | 5,1900 | 5,19 | 0,00
prezzi canale ZAMET
| SIST. SUPPORTO-MENSOLA L=220MM Z | Cadauno | 0,50 |  | 0,00 | 75,00 |  | 3,6400 | 1,82 | 0,00
prezzi canale ZAMET
| P31-DERIVAZIONE PIANA A T SLIDE-IN 200X75 | Cadauno | 0,05 |  | 0,00 | 7,50 |  | 23,3500 | 1,17 | 0,00
prezzi canale ZAMET
| P31-CURVA PIANA 90D 200X75 Z | Cadauno | 0,05 |  | 0,00 | 7,50 |  | 16,8500 | 0,84 | 0,00
prezzi canale ZAMET
| P31-GIUNTO ACCESSORI H75/H100 Z | Cadauno | 2,00 |  | 0,00 | 300,00 |  | 1,2100 | 2,42 | 0,00
prezzi canale ZAMET
| SIST. SUPPORTO-BULLONE+DADO M6X12 Z | Cadauno | 4,00 |  | 0,00 | 600,00 |  | 0,3400 | 1,36 | 0,00
prezzi canale ZAMET
| Operaio Specializzato IV° Livello | h | 0,40 |  | 1,00 | 60,00 |  | 23,0000 | 9,20 | 9,20
| MENSOLA MQK-41/450 | N | 0,29 |  | 0,00 | 43,50 |  | 15,3100 | 4,44 | 0,00
| BINARIO DI MONTAGGIO MQ-41 3 MT | m | 0,06 |  | 0,00 | 9,00 |  | 8,1600 | 0,49 | 0,00
| ANGOLARE 4-FORI MQW-4 | N | 0,29 |  | 0,00 | 43,50 |  | 6,7100 | 1,95 | 0,00
| BULLONE DI COLLEGAMENTO MQN-C | N | 0,57 |  | 0,00 | 85,50 |  | 2,6900 | 1,53 | 0,00
| Tassello a prigioniero HST3 M12x85 10/- |  | 0,57 |  | 0,00 | 85,50 |  | 1,2500 | 0,71 | 0,00
[13 empty] | 1.380,00 | 6.033,00
|  | m |  | 150,00 | 0,40 |  |  |  | 40,2200 | 9,20 |  | 6.033,00 | 1.380,00 | 6.033,00
202 | Canala portacavi in lamiera di acciaio zincato (zincatura send-zmir) completa di: coperchi, mensole, sostegni, piastre di giunzione, piastre superiori ed inferiori, elementi per sospensione a soffitto ed ogni altro accessorio, in opera: mm 200 x 75
| P31-BASE CHIUSA M/F L=3M 200X75 Z | m | 1,00 |  | 0,00 | 150,00 |  | 9,1000 | 9,10 | 0,00
prezzi canale ZAMET
| P31-COPERCHIO LISCIO L=3M L=200 Z | m | 1,00 |  | 0,00 | 150,00 |  | 5,1900 | 5,19 | 0,00
prezzi canale ZAMET
| SIST. SUPPORTO-MENSOLA L=220MM Z | Cadauno | 0,50 |  | 0,00 | 75,00 |  | 3,6400 | 1,82 | 0,00
prezzi canale ZAMET
| P31-DERIVAZIONE PIANA A T SLIDE-IN 200X75 | Cadauno | 0,05 |  | 0,00 | 7,50 |  | 23,3500 | 1,17 | 0,00
prezzi canale ZAMET
| P31-CURVA PIANA 90D 200X75 Z | Cadauno | 0,05 |  | 0,00 | 7,50 |  | 16,8500 | 0,84 | 0,00
prezzi canale ZAMET
| P31-GIUNTO ACCESSORI H75/H100 Z | Cadauno | 2,00 |  | 0,00 | 300,00 |  | 1,2100 | 2,42 | 0,00
prezzi canale ZAMET
| SIST. SUPPORTO-BULLONE+DADO M6X12 Z | Cadauno | 4,00 |  | 0,00 | 600,00 |  | 0,3400 | 1,36 | 0,00
prezzi canale ZAMET
| Operaio Specializzato IV° Livello | h | 0,40 |  | 1,00 | 60,00 |  | 23,0000 | 9,20 | 9,20
| MENSOLA MQK-41/450 | N | 0,29 |  | 0,00 | 43,50 |  | 15,3100 | 4,44 | 0,00
| BINARIO DI MONTAGGIO MQ-41 3 MT | m | 0,06 |  | 0,00 | 9,00 |  | 8,1600 | 0,49 | 0,00
| ANGOLARE 4-FORI MQW-4 | N | 0,29 |  | 0,00 | 43,50 |  | 6,7100 | 1,95 | 0,00
| BULLONE DI COLLEGAMENTO MQN-C | N | 0,57 |  | 0,00 | 85,50 |  | 2,6900 | 1,53 | 0,00
| Tassello a prigioniero HST3 M12x85 10/- |  | 0,57 |  | 0,00 | 85,50 |  | 1,2500 | 0,71 | 0,00
[13 empty] | 1.380,00 | 6.033,00
|  | m |  | 150,00 | 0,40 |  |  |  | 40,2200 | 9,20 |  | 6.033,00 | 1.380,00 | 6.033,00
203 | Canala portacavi in lamiera di acciaio zincato (zincatura send-zmir) completa di: coperchi, mensole, sostegni, piastre di giunzione, piastre superiori ed inferiori, elementi per sospensione a soffitto ed ogni altro accessorio, in opera: mm 300 x 75
| P31-BASE CHIUSA M/F L=3M 300X75 Z | m | 1,00 |  | 0,00 | 285,00 |  | 13,5500 | 13,55 | 0,00
prezzi canale ZAMET
| P31-COPERCHIO LISCIO L=3M L=300 Z | m | 1,00 |  | 0,00 | 285,00 |  | 6,7500 | 6,75 | 0,00
prezzi canale ZAMET
| SIST. SUPPORTO-MENSOLA L=320MM Z | Cadauno | 0,50 |  | 0,00 | 142,50 |  | 4,0900 | 2,05 | 0,00
prezzi canale ZAMET
| P31-DERIVAZIONE PIANA A T SLIDE-IN 300X75 Z | Cadauno | 0,05 |  | 0,00 | 14,25 |  | 30,6300 | 1,53 | 0,00
prezzi canale ZAMET
| P31-CURVA PIANA 90D 300X75 Z | Cadauno | 0,05 |  | 0,00 | 14,25 |  | 22,6200 | 1,13 | 0,00
prezzi canale ZAMET
| P31-GIUNTO ACCESSORI H75/H100 Z | Cadauno | 2,00 |  | 0,00 | 570,00 |  | 1,2100 | 2,42 | 0,00
prezzi canale ZAMET
| SIST. SUPPORTO-BULLONE+DADO M6X12 Z | Cadauno | 4,00 |  | 0,00 | 1.140,00 |  | 0,3400 | 1,36 | 0,00
prezzi canale ZAMET
| Operaio Specializzato IV° Livello | h | 0,50 |  | 1,00 | 142,50 |  | 23,0000 | 11,50 | 11,50
|  |  | 0,00 |  |  | 0,00 |  | 0,0000 | 0,00 | 0,00
|  |  | 0,00 |  |  | 0,00 |  | 0,0000 | 0,00 | 0,00
| MENSOLA MQK-41/450 | N | 0,40 |  | 0,00 | 114,00 |  | 15,3100 | 6,12 | 0,00
| BINARIO DI MONTAGGIO MQ-41 3 MT | m | 0,08 |  | 0,00 | 22,80 |  | 8,1600 | 0,65 | 0,00
| ANGOLARE 4-FORI MQW-4 | N | 0,40 |  | 0,00 | 114,00 |  | 6,7100 | 2,68 | 0,00
| BULLONE DI COLLEGAMENTO MQN-C | N | 0,80 |  | 0,00 | 228,00 |  | 2,6900 | 2,15 | 0,00
| Tassello a prigioniero HST3 M12x85 10/- |  | 0,80 |  | 0,00 | 228,00 |  | 1,2500 | 1,00 | 0,00
[13 empty] | 3.277,50 | 15.073,65
|  | m |  | 285,00 | 0,50 |  |  |  | 52,8900 | 11,50 |  | 15.073,65 | 3.277,50 | 15.073,65
204 | Canala portacavi in lamiera di acciaio zincato (zincatura send-zmir) completa di: coperchi, mensole, sostegni, piastre di giunzione, piastre superiori ed inferiori, elementi per sospensione a soffitto ed ogni altro accessorio, in opera: mm 300 x 75
| P31-BASE CHIUSA M/F L=3M 300X75 Z | m | 1,00 |  | 0,00 | 90,00 |  | 13,5500 | 13,55 | 0,00
prezzi canale ZAMET
| P31-COPERCHIO LISCIO L=3M L=300 Z | m | 1,00 |  | 0,00 | 90,00 |  | 6,7500 | 6,75 | 0,00
prezzi canale ZAMET
| SIST. SUPPORTO-MENSOLA L=320MM Z | Cadauno | 0,50 |  | 0,00 | 45,00 |  | 4,0900 | 2,05 | 0,00
prezzi canale ZAMET
| P31-DERIVAZIONE PIANA A T SLIDE-IN 300X75 Z | Cadauno | 0,05 |  | 0,00 | 4,50 |  | 30,6300 | 1,53 | 0,00
prezzi canale ZAMET
| P31-CURVA PIANA 90D 300X75 Z | Cadauno | 0,05 |  | 0,00 | 4,50 |  | 22,6200 | 1,13 | 0,00
prezzi canale ZAMET
| P31-GIUNTO ACCESSORI H75/H100 Z | Cadauno | 2,00 |  | 0,00 | 180,00 |  | 1,2100 | 2,42 | 0,00
prezzi canale ZAMET
| SIST. SUPPORTO-BULLONE+DADO M6X12 Z | Cadauno | 4,00 |  | 0,00 | 360,00 |  | 0,3400 | 1,36 | 0,00
prezzi canale ZAMET
| Operaio Specializzato IV° Livello | h | 0,50 |  | 1,00 | 45,00 |  | 23,0000 | 11,50 | 11,50
|  |  | 0,00 |  |  | 0,00 |  | 0,0000 | 0,00 | 0,00
|  |  | 0,00 |  |  | 0,00 |  | 0,0000 | 0,00 | 0,00
| MENSOLA MQK-41/450 | N | 0,40 |  | 0,00 | 36,00 |  | 15,3100 | 6,12 | 0,00
| BINARIO DI MONTAGGIO MQ-41 3 MT | m | 0,08 |  | 0,00 | 7,20 |  | 8,1600 | 0,65 | 0,00
| ANGOLARE 4-FORI MQW-4 | N | 0,40 |  | 0,00 | 36,00 |  | 6,7100 | 2,68 | 0,00
| BULLONE DI COLLEGAMENTO MQN-C | N | 0,80 |  | 0,00 | 72,00 |  | 2,6900 | 2,15 | 0,00
| Tassello a prigioniero HST3 M12x85 10/- |  | 0,80 |  | 0,00 | 72,00 |  | 1,2500 | 1,00 | 0,00
[13 empty] | 1.035,00 | 4.760,10
|  | m |  | 90,00 | 0,50 |  |  |  | 52,8900 | 11,50 |  | 4.760,10 | 1.035,00 | 4.760,10
205 | Canala portacavi in lamiera di acciaio zincato (zincatura send-zmir) completa di: coperchi, mensole, sostegni, piastre di giunzione, piastre superiori ed inferiori, elementi per sospensione a soffitto ed ogni altro accessorio, in opera: mm 300 x 75
| P31-BASE CHIUSA M/F L=3M 300X75 Z | m | 1,00 |  | 0,00 | 90,00 |  | 13,5500 | 13,55 | 0,00
prezzi canale ZAMET
| P31-COPERCHIO LISCIO L=3M L=300 Z | m | 1,00 |  | 0,00 | 90,00 |  | 6,7500 | 6,75 | 0,00
prezzi canale ZAMET
| SIST. SUPPORTO-MENSOLA L=320MM Z | Cadauno | 0,50 |  | 0,00 | 45,00 |  | 4,0900 | 2,05 | 0,00
prezzi canale ZAMET
| P31-DERIVAZIONE PIANA A T SLIDE-IN 300X75 Z | Cadauno | 0,05 |  | 0,00 | 4,50 |  | 30,6300 | 1,53 | 0,00
prezzi canale ZAMET
| P31-CURVA PIANA 90D 300X75 Z | Cadauno | 0,05 |  | 0,00 | 4,50 |  | 22,6200 | 1,13 | 0,00
prezzi canale ZAMET
| P31-GIUNTO ACCESSORI H75/H100 Z | Cadauno | 2,00 |  | 0,00 | 180,00 |  | 1,2100 | 2,42 | 0,00
prezzi canale ZAMET
| SIST. SUPPORTO-BULLONE+DADO M6X12 Z | Cadauno | 4,00 |  | 0,00 | 360,00 |  | 0,3400 | 1,36 | 0,00
prezzi canale ZAMET
| Operaio Specializzato IV° Livello | h | 0,50 |  | 1,00 | 45,00 |  | 23,0000 | 11,50 | 11,50
|  |  | 0,00 |  |  | 0,00 |  | 0,0000 | 0,00 | 0,00
|  |  | 0,00 |  |  | 0,00 |  | 0,0000 | 0,00 | 0,00
| MENSOLA MQK-41/450 | N | 0,40 |  | 0,00 | 36,00 |  | 15,3100 | 6,12 | 0,00
| BINARIO DI MONTAGGIO MQ-41 3 MT | m | 0,08 |  | 0,00 | 7,20 |  | 8,1600 | 0,65 | 0,00
| ANGOLARE 4-FORI MQW-4 | N | 0,40 |  | 0,00 | 36,00 |  | 6,7100 | 2,68 | 0,00
| BULLONE DI COLLEGAMENTO MQN-C | N | 0,80 |  | 0,00 | 72,00 |  | 2,6900 | 2,15 | 0,00
| Tassello a prigioniero HST3 M12x85 10/- |  | 0,80 |  | 0,00 | 72,00 |  | 1,2500 | 1,00 | 0,00
[13 empty] | 1.035,00 | 4.760,10
|  | m |  | 90,00 | 0,50 |  |  |  | 52,8900 | 11,50 |  | 4.760,10 | 1.035,00 | 4.760,10
206 | Canala portacavi in lamiera di acciaio zincato (zincatura send-zmir) completa di: coperchi, mensole, sostegni, piastre di giunzione, piastre superiori ed inferiori, elementi per sospensione a soffitto ed ogni altro accessorio, in opera: mm 300 x 75
| P31-BASE CHIUSA M/F L=3M 300X75 Z | m | 1,00 |  | 0,00 | 90,00 |  | 13,5500 | 13,55 | 0,00
prezzi canale ZAMET
| P31-COPERCHIO LISCIO L=3M L=300 Z | m | 1,00 |  | 0,00 | 90,00 |  | 6,7500 | 6,75 | 0,00
prezzi canale ZAMET
| SIST. SUPPORTO-MENSOLA L=320MM Z | Cadauno | 0,50 |  | 0,00 | 45,00 |  | 4,0900 | 2,05 | 0,00
prezzi canale ZAMET
| P31-DERIVAZIONE PIANA A T SLIDE-IN 300X75 Z | Cadauno | 0,05 |  | 0,00 | 4,50 |  | 30,6300 | 1,53 | 0,00
prezzi canale ZAMET
| P31-CURVA PIANA 90D 300X75 Z | Cadauno | 0,05 |  | 0,00 | 4,50 |  | 22,6200 | 1,13 | 0,00
prezzi canale ZAMET
| P31-GIUNTO ACCESSORI H75/H100 Z | Cadauno | 2,00 |  | 0,00 | 180,00 |  | 1,2100 | 2,42 | 0,00
prezzi canale ZAMET
| SIST. SUPPORTO-BULLONE+DADO M6X12 Z | Cadauno | 4,00 |  | 0,00 | 360,00 |  | 0,3400 | 1,36 | 0,00
prezzi canale ZAMET
| Operaio Specializzato IV° Livello | h | 0,50 |  | 1,00 | 45,00 |  | 23,0000 | 11,50 | 11,50
|  |  | 0,00 |  |  | 0,00 |  | 0,0000 | 0,00 | 0,00
|  |  | 0,00 |  |  | 0,00 |  | 0,0000 | 0,00 | 0,00
| MENSOLA MQK-41/450 | N | 0,40 |  | 0,00 | 36,00 |  | 15,3100 | 6,12 | 0,00
| BINARIO DI MONTAGGIO MQ-41 3 MT | m | 0,08 |  | 0,00 | 7,20 |  | 8,1600 | 0,65 | 0,00
| ANGOLARE 4-FORI MQW-4 | N | 0,40 |  | 0,00 | 36,00 |  | 6,7100 | 2,68 | 0,00
| BULLONE DI COLLEGAMENTO MQN-C | N | 0,80 |  | 0,00 | 72,00 |  | 2,6900 | 2,15 | 0,00
| Tassello a prigioniero HST3 M12x85 10/- |  | 0,80 |  | 0,00 | 72,00 |  | 1,2500 | 1,00 | 0,00
[13 empty] | 1.035,00 | 4.760,10
|  | m |  | 90,00 | 0,50 |  |  |  | 52,8900 | 11,50 |  | 4.760,10 | 1.035,00 | 4.760,10
207 | Canala portacavi in lamiera di acciaio zincato (zincatura send-zmir) completa di: coperchi, mensole, sostegni, piastre di giunzione, piastre superiori ed inferiori, elementi per sospensione a soffitto ed ogni altro accessorio, in opera: mm 400 x 75
| P31-BASE CHIUSA IMBUTITA M/F L=3M 400X75 | m | 1,00 |  | 0,00 | 390,00 |  | 15,9100 | 15,91 | 0,00
prezzi canale ZAMET
| P31-COPERCHIO LISCIO L=3M L=400 Z | m | 1,00 |  | 0,00 | 390,00 |  | 8,8800 | 8,88 | 0,00
prezzi canale ZAMET
| SIST. SUPPORTO-MENSOLA L=420MM Z | Cadauno | 0,50 |  | 0,00 | 195,00 |  | 6,8700 | 3,44 | 0,00
prezzi canale ZAMET
| P31-DERIVAZIONE PIANA A T TASCA 400X75 Z | Cadauno | 0,05 |  | 0,00 | 19,50 |  | 43,5000 | 2,18 | 0,00
prezzi canale ZAMET
| P31-CURVA PIANA 90D CON TASCA 400X75 Z | Cadauno | 0,05 |  | 0,00 | 19,50 |  | 30,5200 | 1,53 | 0,00
prezzi canale ZAMET
| P31-GIUNTO ACCESSORI H75/H100 Z | Cadauno | 2,00 |  | 0,00 | 780,00 |  | 1,2100 | 2,42 | 0,00
prezzi canale ZAMET
| SIST. SUPPORTO-BULLONE+DADO M6X12 Z | Cadauno | 4,00 |  | 0,00 | 1.560,00 |  | 0,3400 | 1,36 | 0,00
prezzi canale ZAMET
| Operaio Specializzato IV° Livello | h | 0,60 |  | 1,00 | 234,00 |  | 23,0000 | 13,80 | 13,80
|  |  | 0,00 |  |  | 0,00 |  | 0,0000 | 0,00 | 0,00
|  |  | 0,00 |  |  | 0,00 |  | 0,0000 | 0,00 | 0,00
| MENSOLA MQK-41/450 | N | 0,40 |  | 0,00 | 156,00 |  | 15,3100 | 6,12 | 0,00
| BINARIO DI MONTAGGIO MQ-41 3 MT | m | 0,08 |  | 0,00 | 31,20 |  | 8,1600 | 0,65 | 0,00
| ANGOLARE 4-FORI MQW-4 | N | 0,40 |  | 0,00 | 156,00 |  | 6,7100 | 2,68 | 0,00
| BULLONE DI COLLEGAMENTO MQN-C | N | 0,80 |  | 0,00 | 312,00 |  | 2,6900 | 2,15 | 0,00
| Tassello a prigioniero HST3 M12x85 10/- |  | 0,80 |  | 0,00 | 312,00 |  | 1,2500 | 1,00 | 0,00
[13 empty] | 5.382,00 | 24.226,80
|  | m |  | 390,00 | 0,60 |  |  |  | 62,1200 | 13,80 |  | 24.226,80 | 5.382,00 | 24.226,80
208 | Canala portacavi in lamiera di acciaio zincato (zincatura send-zmir) completa di: coperchi, mensole, sostegni, piastre di giunzione, piastre superiori ed inferiori, elementi per sospensione a soffitto ed ogni altro accessorio, in opera: mm 400 x 75
| P31-BASE CHIUSA IMBUTITA M/F L=3M 400X75 | m | 1,00 |  | 0,00 | 25,00 |  | 15,9100 | 15,91 | 0,00
prezzi canale ZAMET
| P31-COPERCHIO LISCIO L=3M L=400 Z | m | 1,00 |  | 0,00 | 25,00 |  | 8,8800 | 8,88 | 0,00
prezzi canale ZAMET
| SIST. SUPPORTO-MENSOLA L=420MM Z | Cadauno | 0,50 |  | 0,00 | 12,50 |  | 6,8700 | 3,44 | 0,00
prezzi canale ZAMET
| P31-DERIVAZIONE PIANA A T TASCA 400X75 Z | Cadauno | 0,05 |  | 0,00 | 1,25 |  | 43,5000 | 2,18 | 0,00
prezzi canale ZAMET
| P31-CURVA PIANA 90D CON TASCA 400X75 Z | Cadauno | 0,05 |  | 0,00 | 1,25 |  | 30,5200 | 1,53 | 0,00
prezzi canale ZAMET
| P31-GIUNTO ACCESSORI H75/H100 Z | Cadauno | 2,00 |  | 0,00 | 50,00 |  | 1,2100 | 2,42 | 0,00
prezzi canale ZAMET
| SIST. SUPPORTO-BULLONE+DADO M6X12 Z | Cadauno | 4,00 |  | 0,00 | 100,00 |  | 0,3400 | 1,36 | 0,00
prezzi canale ZAMET
| Operaio Specializzato IV° Livello | h | 0,60 |  | 1,00 | 15,00 |  | 23,0000 | 13,80 | 13,80
|  |  | 0,00 |  |  | 0,00 |  | 0,0000 | 0,00 | 0,00
|  |  | 0,00 |  |  | 0,00 |  | 0,0000 | 0,00 | 0,00
| MENSOLA MQK-41/450 | N | 0,40 |  | 0,00 | 10,00 |  | 15,3100 | 6,12 | 0,00
| BINARIO DI MONTAGGIO MQ-41 3 MT | m | 0,08 |  | 0,00 | 2,00 |  | 8,1600 | 0,65 | 0,00
| ANGOLARE 4-FORI MQW-4 | N | 0,40 |  | 0,00 | 10,00 |  | 6,7100 | 2,68 | 0,00
| BULLONE DI COLLEGAMENTO MQN-C | N | 0,80 |  | 0,00 | 20,00 |  | 2,6900 | 2,15 | 0,00
| Tassello a prigioniero HST3 M12x85 10/- |  | 0,80 |  | 0,00 | 20,00 |  | 1,2500 | 1,00 | 0,00
[13 empty] | 345,00 | 1.553,00
|  | m |  | 25,00 | 0,60 |  |  |  | 62,1200 | 13,80 |  | 1.553,00 | 345,00 | 1.553,00
209 | Canala portacavi in lamiera di acciaio zincato (zincatura send-zmir) completa di: coperchi, mensole, sostegni, piastre di giunzione, piastre superiori ed inferiori, elementi per sospensione a soffitto ed ogni altro accessorio, in opera: mm 400 x 75
| P31-BASE CHIUSA IMBUTITA M/F L=3M 400X75 | m | 1,00 |  | 0,00 | 25,00 |  | 15,9100 | 15,91 | 0,00
prezzi canale ZAMET
| P31-COPERCHIO LISCIO L=3M L=400 Z | m | 1,00 |  | 0,00 | 25,00 |  | 8,8800 | 8,88 | 0,00
prezzi canale ZAMET
| SIST. SUPPORTO-MENSOLA L=420MM Z | Cadauno | 0,50 |  | 0,00 | 12,50 |  | 6,8700 | 3,44 | 0,00
prezzi canale ZAMET
| P31-DERIVAZIONE PIANA A T TASCA 400X75 Z | Cadauno | 0,05 |  | 0,00 | 1,25 |  | 43,5000 | 2,18 | 0,00
prezzi canale ZAMET
| P31-CURVA PIANA 90D CON TASCA 400X75 Z | Cadauno | 0,05 |  | 0,00 | 1,25 |  | 30,5200 | 1,53 | 0,00
prezzi canale ZAMET
| P31-GIUNTO ACCESSORI H75/H100 Z | Cadauno | 2,00 |  | 0,00 | 50,00 |  | 1,2100 | 2,42 | 0,00
prezzi canale ZAMET
| SIST. SUPPORTO-BULLONE+DADO M6X12 Z | Cadauno | 4,00 |  | 0,00 | 100,00 |  | 0,3400 | 1,36 | 0,00
prezzi canale ZAMET
| Operaio Specializzato IV° Livello | h | 0,60 |  | 1,00 | 15,00 |  | 23,0000 | 13,80 | 13,80
|  |  | 0,00 |  |  | 0,00 |  | 0,0000 | 0,00 | 0,00
|  |  | 0,00 |  |  | 0,00 |  | 0,0000 | 0,00 | 0,00
| MENSOLA MQK-41/450 | N | 0,40 |  | 0,00 | 10,00 |  | 15,3100 | 6,12 | 0,00
| BINARIO DI MONTAGGIO MQ-41 3 MT | m | 0,08 |  | 0,00 | 2,00 |  | 8,1600 | 0,65 | 0,00
| ANGOLARE 4-FORI MQW-4 | N | 0,40 |  | 0,00 | 10,00 |  | 6,7100 | 2,68 | 0,00
| BULLONE DI COLLEGAMENTO MQN-C | N | 0,80 |  | 0,00 | 20,00 |  | 2,6900 | 2,15 | 0,00
| Tassello a prigioniero HST3 M12x85 10/- |  | 0,80 |  | 0,00 | 20,00 |  | 1,2500 | 1,00 | 0,00
[13 empty] | 345,00 | 1.553,00
|  | m |  | 25,00 | 0,60 |  |  |  | 62,1200 | 13,80 |  | 1.553,00 | 345,00 | 1.553,00
210 | Canala portacavi in lamiera di acciaio zincato (zincatura send-zmir) completa di: coperchi, mensole, sostegni, piastre di giunzione, piastre superiori ed inferiori, elementi per sospensione a soffitto ed ogni altro accessorio, in opera: mm 400 x 75
| P31-BASE CHIUSA IMBUTITA M/F L=3M 400X75 | m | 1,00 |  | 0,00 | 25,00 |  | 15,9100 | 15,91 | 0,00
prezzi canale ZAMET
| P31-COPERCHIO LISCIO L=3M L=400 Z | m | 1,00 |  | 0,00 | 25,00 |  | 8,8800 | 8,88 | 0,00
prezzi canale ZAMET
| SIST. SUPPORTO-MENSOLA L=420MM Z | Cadauno | 0,50 |  | 0,00 | 12,50 |  | 6,8700 | 3,44 | 0,00
prezzi canale ZAMET
| P31-DERIVAZIONE PIANA A T TASCA 400X75 Z | Cadauno | 0,05 |  | 0,00 | 1,25 |  | 43,5000 | 2,18 | 0,00
prezzi canale ZAMET
| P31-CURVA PIANA 90D CON TASCA 400X75 Z | Cadauno | 0,05 |  | 0,00 | 1,25 |  | 30,5200 | 1,53 | 0,00
prezzi canale ZAMET
| P31-GIUNTO ACCESSORI H75/H100 Z | Cadauno | 2,00 |  | 0,00 | 50,00 |  | 1,2100 | 2,42 | 0,00
prezzi canale ZAMET
| SIST. SUPPORTO-BULLONE+DADO M6X12 Z | Cadauno | 4,00 |  | 0,00 | 100,00 |  | 0,3400 | 1,36 | 0,00
prezzi canale ZAMET
| Operaio Specializzato IV° Livello | h | 0,60 |  | 1,00 | 15,00 |  | 23,0000 | 13,80 | 13,80
|  |  | 0,00 |  |  | 0,00 |  | 0,0000 | 0,00 | 0,00
|  |  | 0,00 |  |  | 0,00 |  | 0,0000 | 0,00 | 0,00
| MENSOLA MQK-41/450 | N | 0,40 |  | 0,00 | 10,00 |  | 15,3100 | 6,12 | 0,00
| BINARIO DI MONTAGGIO MQ-41 3 MT | m | 0,08 |  | 0,00 | 2,00 |  | 8,1600 | 0,65 | 0,00
| ANGOLARE 4-FORI MQW-4 | N | 0,40 |  | 0,00 | 10,00 |  | 6,7100 | 2,68 | 0,00
| BULLONE DI COLLEGAMENTO MQN-C | N | 0,80 |  | 0,00 | 20,00 |  | 2,6900 | 2,15 | 0,00
| Tassello a prigioniero HST3 M12x85 10/- |  | 0,80 |  | 0,00 | 20,00 |  | 1,2500 | 1,00 | 0,00
[13 empty] | 345,00 | 1.553,00
|  | m |  | 25,00 | 0,60 |  |  |  | 62,1200 | 13,80 |  | 1.553,00 | 345,00 | 1.553,00
211 | Canala portacavi in lamiera di acciaio zincato (zincatura send-zmir) completa di: coperchi, mensole, sostegni, piastre di giunzione, piastre superiori ed inferiori, elementi per sospensione a soffitto ed ogni altro accessorio, in opera: mm 400 x 75
| P31-BASE CHIUSA IMBUTITA M/F L=3M 400X75 | m | 1,00 |  | 0,00 | 25,00 |  | 15,9100 | 15,91 | 0,00
prezzi canale ZAMET
| P31-COPERCHIO LISCIO L=3M L=400 Z | m | 1,00 |  | 0,00 | 25,00 |  | 8,8800 | 8,88 | 0,00
prezzi canale ZAMET
| SIST. SUPPORTO-MENSOLA L=420MM Z | Cadauno | 0,50 |  | 0,00 | 12,50 |  | 6,8700 | 3,44 | 0,00
prezzi canale ZAMET
| P31-DERIVAZIONE PIANA A T TASCA 400X75 Z | Cadauno | 0,05 |  | 0,00 | 1,25 |  | 43,5000 | 2,18 | 0,00
prezzi canale ZAMET
| P31-CURVA PIANA 90D CON TASCA 400X75 Z | Cadauno | 0,05 |  | 0,00 | 1,25 |  | 30,5200 | 1,53 | 0,00
prezzi canale ZAMET
| P31-GIUNTO ACCESSORI H75/H100 Z | Cadauno | 2,00 |  | 0,00 | 50,00 |  | 1,2100 | 2,42 | 0,00
prezzi canale ZAMET
| SIST. SUPPORTO-BULLONE+DADO M6X12 Z | Cadauno | 4,00 |  | 0,00 | 100,00 |  | 0,3400 | 1,36 | 0,00
prezzi canale ZAMET
| Operaio Specializzato IV° Livello | h | 0,60 |  | 1,00 | 15,00 |  | 23,0000 | 13,80 | 13,80
|  |  | 0,00 |  |  | 0,00 |  | 0,0000 | 0,00 | 0,00
|  |  | 0,00 |  |  | 0,00 |  | 0,0000 | 0,00 | 0,00
| MENSOLA MQK-41/450 | N | 0,40 |  | 0,00 | 10,00 |  | 15,3100 | 6,12 | 0,00
| BINARIO DI MONTAGGIO MQ-41 3 MT | m | 0,08 |  | 0,00 | 2,00 |  | 8,1600 | 0,65 | 0,00
| ANGOLARE 4-FORI MQW-4 | N | 0,40 |  | 0,00 | 10,00 |  | 6,7100 | 2,68 | 0,00
| BULLONE DI COLLEGAMENTO MQN-C | N | 0,80 |  | 0,00 | 20,00 |  | 2,6900 | 2,15 | 0,00
| Tassello a prigioniero HST3 M12x85 10/- |  | 0,80 |  | 0,00 | 20,00 |  | 1,2500 | 1,00 | 0,00
[13 empty] | 345,00 | 1.553,00
|  | m |  | 25,00 | 0,60 |  |  |  | 62,1200 | 13,80 |  | 1.553,00 | 345,00 | 1.553,00
212 | Scatola di derivazione stagna, in materiale isolante, ad elevata resistenza agli urti ed agli agenti chimici atmosferici con impronte sfondabili per il passaggio di tubazioni o cavi, compreso coperchio, raccordi, manicotti, tasselli, morsetti di giunzione ed eventuali incassature, in opera: quadrata fino a mm 100 x 100 x 50
| CASSETTA DERIVAZIONE IP56 100x100x50 | Cadauno | 1,00 |  | 0,00 | 2,00 |  | 2,6900 | 2,69 | 0,00
| MS 25 RACC.TUBO-SCATOLA MORBIDX | Cadauno | 0,30 |  | 0,00 | 0,60 |  | 1,0100 | 0,30 | 0,00
| Operaio Specializzato IV° Livello | h | 0,10 |  | 1,00 | 0,20 |  | 23,0000 | 2,30 | 2,30
[13 empty] | 4,60 | 10,58
|  | Cadauno |  | 2,00 | 0,10 |  |  |  | 5,2900 | 2,30 |  | 10,58 | 4,60 | 10,58
213 | Tubo termoplastico flessibile, serie pesante a norme CEI, con marchio Italiano di Qualità (colore nero) autoestinguente, in opera: diametro esterno mm 16
| FK 15/16 NERO-TUBO PIEGHEVOLE MEDIO | m | 1,00 |  | 0,00 | 280,00 |  | 0,3200 | 0,32 | 0,00
| Operaio Specializzato IV° Livello | h | 0,05 |  | 1,00 | 14,00 |  | 23,0000 | 1,15 | 1,15
[13 empty] | 322,00 | 411,60
|  | m |  | 280,00 | 0,05 |  |  |  | 1,4700 | 1,15 |  | 411,60 | 322,00 | 411,60
214 | Tubo termoplastico flessibile, serie pesante a norme CEI, con marchio Italiano di Qualità (colore nero) autoestinguente, in opera: diametro esterno mm 16
| FK 15/16 NERO-TUBO PIEGHEVOLE MEDIO | m | 1,00 |  | 0,00 | 630,00 |  | 0,3200 | 0,32 | 0,00
| Operaio Specializzato IV° Livello | h | 0,05 |  | 1,00 | 31,50 |  | 23,0000 | 1,15 | 1,15
[13 empty] | 724,50 | 926,10
|  | m |  | 630,00 | 0,05 |  |  |  | 1,4700 | 1,15 |  | 926,10 | 724,50 | 926,10
215 | Tubo termoplastico flessibile, serie pesante a norme CEI, con marchio Italiano di Qualità (colore nero) autoestinguente, in opera: diametro esterno mm 25
| FK 15/25 NERO-TUBO PIEGHEVOLE MEDIO | m | 1,00 |  | 0,00 | 260,00 |  | 0,4600 | 0,46 | 0,00
| Operaio Specializzato IV° Livello | h | 0,08 |  | 1,00 | 20,80 |  | 23,0000 | 1,84 | 1,84
[13 empty] | 478,40 | 598,00
|  | m |  | 260,00 | 0,08 |  |  |  | 2,3000 | 1,84 |  | 598,00 | 478,40 | 598,00
216 | Tubo termoplastico flessibile, serie pesante a norme CEI, con marchio Italiano di Qualità (colore nero) autoestinguente, in opera: diametro esterno mm 25
| FK 15/25 NERO-TUBO PIEGHEVOLE MEDIO | m | 1,00 |  | 0,00 | 110,00 |  | 0,4600 | 0,46 | 0,00
| Operaio Specializzato IV° Livello | h | 0,08 |  | 1,00 | 8,80 |  | 23,0000 | 1,84 | 1,84
[13 empty] | 202,40 | 253,00
|  | m |  | 110,00 | 0,08 |  |  |  | 2,3000 | 1,84 |  | 253,00 | 202,40 | 253,00
217 | Tubo termoplastico flessibile, serie pesante a norme CEI, con marchio Italiano di Qualità (colore nero) autoestinguente, in opera: diametro esterno mm 25
| FK 15/25 NERO-TUBO PIEGHEVOLE MEDIO | m | 1,00 |  | 0,00 | 230,00 |  | 0,4600 | 0,46 | 0,00
| Operaio Specializzato IV° Livello | h | 0,08 |  | 1,00 | 18,40 |  | 23,0000 | 1,84 | 1,84
[13 empty] | 423,20 | 529,00
|  | m |  | 230,00 | 0,08 |  |  |  | 2,3000 | 1,84 |  | 529,00 | 423,20 | 529,00
218 | Tubo termoplastico flessibile, serie pesante a norme CEI, con marchio Italiano di Qualità (colore nero) autoestinguente, in opera: diametro esterno mm 25
| FK 15/25 NERO-TUBO PIEGHEVOLE MEDIO | m | 1,00 |  | 0,00 | 400,00 |  | 0,4600 | 0,46 | 0,00
| Operaio Specializzato IV° Livello | h | 0,08 |  | 1,00 | 32,00 |  | 23,0000 | 1,84 | 1,84
[13 empty] | 736,00 | 920,00
|  | m |  | 400,00 | 0,08 |  |  |  | 2,3000 | 1,84 |  | 920,00 | 736,00 | 920,00
219 | Tubo termoplastico flessibile, serie pesante a norme CEI, con marchio Italiano di Qualità (colore nero) autoestinguente, in opera: diametro esterno mm 25
| FK 15/25 NERO-TUBO PIEGHEVOLE MEDIO | m | 1,00 |  | 0,00 | 160,00 |  | 0,4600 | 0,46 | 0,00
| Operaio Specializzato IV° Livello | h | 0,08 |  | 1,00 | 12,80 |  | 23,0000 | 1,84 | 1,84
[13 empty] | 294,40 | 368,00
|  | m |  | 160,00 | 0,08 |  |  |  | 2,3000 | 1,84 |  | 368,00 | 294,40 | 368,00
220 | Tubo termoplastico flessibile, serie pesante a norme CEI, con marchio Italiano di Qualità (colore nero) autoestinguente, in opera: diametro esterno mm 25
| FK 15/25 NERO-TUBO PIEGHEVOLE MEDIO | m | 1,00 |  | 0,00 | 550,00 |  | 0,4600 | 0,46 | 0,00
| Operaio Specializzato IV° Livello | h | 0,08 |  | 1,00 | 44,00 |  | 23,0000 | 1,84 | 1,84
[13 empty] | 1.012,00 | 1.265,00
|  | m |  | 550,00 | 0,08 |  |  |  | 2,3000 | 1,84 |  | 1.265,00 | 1.012,00 | 1.265,00
221 | Tubo termoplastico flessibile, serie pesante a norme CEI, con marchio Italiano di Qualità (colore nero) autoestinguente, in opera: diametro esterno mm 25
| FK 15/25 NERO-TUBO PIEGHEVOLE MEDIO | m | 1,00 |  | 0,00 | 350,00 |  | 0,4600 | 0,46 | 0,00
| Operaio Specializzato IV° Livello | h | 0,08 |  | 1,00 | 28,00 |  | 23,0000 | 1,84 | 1,84
[13 empty] | 644,00 | 805,00
|  | m |  | 350,00 | 0,08 |  |  |  | 2,3000 | 1,84 |  | 805,00 | 644,00 | 805,00
222 | Tubo termoplastico flessibile, serie pesante a norme CEI, con marchio Italiano di Qualità (colore nero) autoestinguente, in opera: diametro esterno mm 25
| FK 15/25 NERO-TUBO PIEGHEVOLE MEDIO | m | 1,00 |  | 0,00 | 650,00 |  | 0,4600 | 0,46 | 0,00
| Operaio Specializzato IV° Livello | h | 0,08 |  | 1,00 | 52,00 |  | 23,0000 | 1,84 | 1,84
[13 empty] | 1.196,00 | 1.495,00
|  | m |  | 650,00 | 0,08 |  |  |  | 2,3000 | 1,84 |  | 1.495,00 | 1.196,00 | 1.495,00
223 | Tubo termoplastico flessibile, serie pesante a norme CEI, con marchio Italiano di Qualità (colore nero) autoestinguente, in opera: diametro esterno mm 25
| FK 15/25 NERO-TUBO PIEGHEVOLE MEDIO | m | 1,00 |  | 0,00 | 230,00 |  | 0,4600 | 0,46 | 0,00
| Operaio Specializzato IV° Livello | h | 0,08 |  | 1,00 | 18,40 |  | 23,0000 | 1,84 | 1,84
[13 empty] | 423,20 | 529,00
|  | m |  | 230,00 | 0,08 |  |  |  | 2,3000 | 1,84 |  | 529,00 | 423,20 | 529,00
224 | Tubo termoplastico flessibile, serie pesante a norme CEI, con marchio Italiano di Qualità (colore nero) autoestinguente, in opera: diametro esterno mm 25
| FK 15/25 NERO-TUBO PIEGHEVOLE MEDIO | m | 1,00 |  | 0,00 | 570,00 |  | 0,4600 | 0,46 | 0,00
| Operaio Specializzato IV° Livello | h | 0,08 |  | 1,00 | 45,60 |  | 23,0000 | 1,84 | 1,84
[13 empty] | 1.048,80 | 1.311,00
|  | m |  | 570,00 | 0,08 |  |  |  | 2,3000 | 1,84 |  | 1.311,00 | 1.048,80 | 1.311,00
225 | Tubo termoplastico flessibile, serie pesante a norme CEI, con marchio Italiano di Qualità (colore nero) autoestinguente, in opera: diametro esterno mm 25
| FK 15/25 NERO-TUBO PIEGHEVOLE MEDIO | m | 1,00 |  | 0,00 | 650,00 |  | 0,4600 | 0,46 | 0,00
| Operaio Specializzato IV° Livello | h | 0,08 |  | 1,00 | 52,00 |  | 23,0000 | 1,84 | 1,84
[13 empty] | 1.196,00 | 1.495,00
|  | m |  | 650,00 | 0,08 |  |  |  | 2,3000 | 1,84 |  | 1.495,00 | 1.196,00 | 1.495,00
226 | Tubo termoplastico flessibile, serie pesante a norme CEI, con marchio Italiano di Qualità (colore nero) autoestinguente, in opera: diametro esterno mm 25
| FK 15/25 NERO-TUBO PIEGHEVOLE MEDIO | m | 1,00 |  | 0,00 | 600,00 |  | 0,4600 | 0,46 | 0,00
| Operaio Specializzato IV° Livello | h | 0,08 |  | 1,00 | 48,00 |  | 23,0000 | 1,84 | 1,84
[13 empty] | 1.104,00 | 1.380,00
|  | m |  | 600,00 | 0,08 |  |  |  | 2,3000 | 1,84 |  | 1.380,00 | 1.104,00 | 1.380,00
227 | Tubo termoplastico flessibile, serie pesante a norme CEI, con marchio Italiano di Qualità (colore nero) autoestinguente, in opera: diametro esterno mm 25
| FK 15/25 NERO-TUBO PIEGHEVOLE MEDIO | m | 1,00 |  | 0,00 | 360,00 |  | 0,4600 | 0,46 | 0,00
| Operaio Specializzato IV° Livello | h | 0,08 |  | 1,00 | 28,80 |  | 23,0000 | 1,84 | 1,84
[13 empty] | 662,40 | 828,00
|  | m |  | 360,00 | 0,08 |  |  |  | 2,3000 | 1,84 |  | 828,00 | 662,40 | 828,00
228 | Tubo termoplastico flessibile, serie pesante a norme CEI, con marchio Italiano di Qualità (colore nero) autoestinguente, in opera: diametro esterno mm 25
| FK 15/25 NERO-TUBO PIEGHEVOLE MEDIO | m | 1,00 |  | 0,00 | 650,00 |  | 0,4600 | 0,46 | 0,00
| Operaio Specializzato IV° Livello | h | 0,08 |  | 1,00 | 52,00 |  | 23,0000 | 1,84 | 1,84
[13 empty] | 1.196,00 | 1.495,00
|  | m |  | 650,00 | 0,08 |  |  |  | 2,3000 | 1,84 |  | 1.495,00 | 1.196,00 | 1.495,00
229 | Tubo termoplastico flessibile, serie pesante a norme CEI, con marchio Italiano di Qualità (colore nero) autoestinguente, in opera: diametro esterno mm 25
| FK 15/25 NERO-TUBO PIEGHEVOLE MEDIO | m | 1,00 |  | 0,00 | 200,00 |  | 0,4600 | 0,46 | 0,00
| Operaio Specializzato IV° Livello | h | 0,08 |  | 1,00 | 16,00 |  | 23,0000 | 1,84 | 1,84
[13 empty] | 368,00 | 460,00
|  | m |  | 200,00 | 0,08 |  |  |  | 2,3000 | 1,84 |  | 460,00 | 368,00 | 460,00
230 | Tubo termoplastico flessibile, serie pesante a norme CEI, con marchio Italiano di Qualità (colore nero) autoestinguente, in opera: diametro esterno mm 25
| FK 15/25 NERO-TUBO PIEGHEVOLE MEDIO | m | 1,00 |  | 0,00 | 160,00 |  | 0,4600 | 0,46 | 0,00
| Operaio Specializzato IV° Livello | h | 0,08 |  | 1,00 | 12,80 |  | 23,0000 | 1,84 | 1,84
[13 empty] | 294,40 | 368,00
|  | m |  | 160,00 | 0,08 |  |  |  | 2,3000 | 1,84 |  | 368,00 | 294,40 | 368,00
231 | Tubo termoplastico flessibile, serie pesante a norme CEI, con marchio Italiano di Qualità (colore nero) autoestinguente, in opera: diametro esterno mm 25
| FK 15/25 NERO-TUBO PIEGHEVOLE MEDIO | m | 1,00 |  | 0,00 | 400,00 |  | 0,4600 | 0,46 | 0,00
| Operaio Specializzato IV° Livello | h | 0,08 |  | 1,00 | 32,00 |  | 23,0000 | 1,84 | 1,84
[13 empty] | 736,00 | 920,00
|  | m |  | 400,00 | 0,08 |  |  |  | 2,3000 | 1,84 |  | 920,00 | 736,00 | 920,00
232 | Tubo termoplastico flessibile, serie pesante a norme CEI, con marchio Italiano di Qualità (colore nero) autoestinguente, in opera: diametro esterno mm 25
| FK 15/25 NERO-TUBO PIEGHEVOLE MEDIO | m | 1,00 |  | 0,00 | 240,00 |  | 0,4600 | 0,46 | 0,00
| Operaio Specializzato IV° Livello | h | 0,08 |  | 1,00 | 19,20 |  | 23,0000 | 1,84 | 1,84
[13 empty] | 441,60 | 552,00
|  | m |  | 240,00 | 0,08 |  |  |  | 2,3000 | 1,84 |  | 552,00 | 441,60 | 552,00
233 | Tubo termoplastico flessibile, serie pesante a norme CEI, con marchio Italiano di Qualità (colore nero) autoestinguente, in opera: diametro esterno mm 25
| FK 15/25 NERO-TUBO PIEGHEVOLE MEDIO | m | 1,00 |  | 0,00 | 400,00 |  | 0,4600 | 0,46 | 0,00
| Operaio Specializzato IV° Livello | h | 0,08 |  | 1,00 | 32,00 |  | 23,0000 | 1,84 | 1,84
[13 empty] | 736,00 | 920,00
|  | m |  | 400,00 | 0,08 |  |  |  | 2,3000 | 1,84 |  | 920,00 | 736,00 | 920,00
234 | Tubo termoplastico flessibile, serie pesante a norme CEI, con marchio Italiano di Qualità (colore nero) autoestinguente, in opera: diametro esterno mm 32
| FK 15/32 NERO-TUBO PIEGHEVOLE MEDIO | m | 1,00 |  | 0,00 | 100,00 |  | 0,8800 | 0,88 | 0,00
| Operaio Specializzato IV° Livello | h | 0,10 |  | 1,00 | 10,00 |  | 23,0000 | 2,30 | 2,30
[13 empty] | 230,00 | 318,00
|  | m |  | 100,00 | 0,10 |  |  |  | 3,1800 | 2,30 |  | 318,00 | 230,00 | 318,00
235 | Tubo termoplastico flessibile, serie pesante a norme CEI, con marchio Italiano di Qualità (colore nero) autoestinguente, in opera: diametro esterno mm 32
| FK 15/32 NERO-TUBO PIEGHEVOLE MEDIO | m | 1,00 |  | 0,00 | 250,00 |  | 0,8800 | 0,88 | 0,00
| Operaio Specializzato IV° Livello | h | 0,10 |  | 1,00 | 25,00 |  | 23,0000 | 2,30 | 2,30
[13 empty] | 575,00 | 795,00
|  | m |  | 250,00 | 0,10 |  |  |  | 3,1800 | 2,30 |  | 795,00 | 575,00 | 795,00
236 | Tubo termoplastico flessibile, serie pesante a norme CEI, con marchio Italiano di Qualità (colore nero) autoestinguente, in opera: diametro esterno mm 32
| FK 15/32 NERO-TUBO PIEGHEVOLE MEDIO | m | 1,00 |  | 0,00 | 75,00 |  | 0,8800 | 0,88 | 0,00
| Operaio Specializzato IV° Livello | h | 0,10 |  | 1,00 | 7,50 |  | 23,0000 | 2,30 | 2,30
[13 empty] | 172,50 | 238,50
|  | m |  | 75,00 | 0,10 |  |  |  | 3,1800 | 2,30 |  | 238,50 | 172,50 | 238,50
237 | Tubo termoplastico flessibile, serie pesante a norme CEI, con marchio Italiano di Qualità (colore nero) autoestinguente, in opera: diametro esterno mm 32
| FK 15/32 NERO-TUBO PIEGHEVOLE MEDIO | m | 1,00 |  | 0,00 | 600,00 |  | 0,8800 | 0,88 | 0,00
| Operaio Specializzato IV° Livello | h | 0,10 |  | 1,00 | 60,00 |  | 23,0000 | 2,30 | 2,30
[13 empty] | 1.380,00 | 1.908,00
|  | m |  | 600,00 | 0,10 |  |  |  | 3,1800 | 2,30 |  | 1.908,00 | 1.380,00 | 1.908,00
238 | Tubo termoplastico flessibile, serie pesante a norme CEI, con marchio Italiano di Qualità (colore nero) autoestinguente, in opera: diametro esterno mm 32
| FK 15/32 NERO-TUBO PIEGHEVOLE MEDIO | m | 1,00 |  | 0,00 | 500,00 |  | 0,8800 | 0,88 | 0,00
| Operaio Specializzato IV° Livello | h | 0,10 |  | 1,00 | 50,00 |  | 23,0000 | 2,30 | 2,30
[13 empty] | 1.150,00 | 1.590,00
|  | m |  | 500,00 | 0,10 |  |  |  | 3,1800 | 2,30 |  | 1.590,00 | 1.150,00 | 1.590,00
239 | Tubo termoplastico flessibile, serie pesante a norme CEI, con marchio Italiano di Qualità (colore nero) autoestinguente, in opera: diametro esterno mm 32
| FK 15/32 NERO-TUBO PIEGHEVOLE MEDIO | m | 1,00 |  | 0,00 | 75,00 |  | 0,8800 | 0,88 | 0,00
| Operaio Specializzato IV° Livello | h | 0,10 |  | 1,00 | 7,50 |  | 23,0000 | 2,30 | 2,30
[13 empty] | 172,50 | 238,50
|  | m |  | 75,00 | 0,10 |  |  |  | 3,1800 | 2,30 |  | 238,50 | 172,50 | 238,50
240 | Tubo termoplastico flessibile, serie pesante a norme CEI, con marchio Italiano di Qualità (colore nero) autoestinguente, in opera: diametro esterno mm 32
| FK 15/32 NERO-TUBO PIEGHEVOLE MEDIO | m | 1,00 |  | 0,00 | 300,00 |  | 0,8800 | 0,88 | 0,00
| Operaio Specializzato IV° Livello | h | 0,10 |  | 1,00 | 30,00 |  | 23,0000 | 2,30 | 2,30
[13 empty] | 690,00 | 954,00
|  | m |  | 300,00 | 0,10 |  |  |  | 3,1800 | 2,30 |  | 954,00 | 690,00 | 954,00
241 | Tubo termoplastico flessibile, serie pesante a norme CEI, con marchio Italiano di Qualità (colore nero) autoestinguente, in opera: diametro esterno mm 50
| CAV. DWP BLACKCOR 50 MT. DN.50 | m | 1,00 |  | 0,00 | 60,00 |  | 1,1500 | 1,15 | 0,00
| Operaio Specializzato IV° Livello | h | 0,14 |  | 1,00 | 8,40 |  | 23,0000 | 3,22 | 3,22
[13 empty] | 193,20 | 262,20
|  | m |  | 60,00 | 0,14 |  |  |  | 4,3700 | 3,22 |  | 262,20 | 193,20 | 262,20
242 | Tubo termoplastico rigido, serie pesante a norme CEI con marchio IMQ (colore grigio) autoestinguente, fissato con supporti o fissatubo distanti al massimo cm 50, compresi i tasselli ed ogni altro accessorio quali curve, manicotti, ecc, in opera: diametro esterno mm 25
| RK15/25G-3M TUBO RIGIDO MEDIO GRIGIO | m | 1,00 |  | 0,00 | 10,00 |  | 0,9100 | 0,91 | 0,00
| SUPPORTO A COLLARE TUBO D.25 GR.RAL7035 | Cadauno | 0,50 |  | 0,00 | 5,00 |  | 0,1600 | 0,08 | 0,00
| MS 25 RACC.TUBO-SCATOLA MORBIDX | Cadauno | 0,30 |  | 0,00 | 3,00 |  | 1,0100 | 0,30 | 0,00
| MM 25 MANICOTTO TUBO-TUBO MORBIDX | Cadauno | 0,30 |  | 0,00 | 3,00 |  | 0,9700 | 0,29 | 0,00
| Operaio Specializzato IV° Livello | h | 0,10 |  | 1,00 | 1,00 |  | 23,0000 | 2,30 | 2,30
[13 empty] | 23,00 | 38,80
|  | m |  | 10,00 | 0,10 |  |  |  | 3,8800 | 2,30 |  | 38,80 | 23,00 | 38,80
243 | Plafoniera stagna in policarbonato autoestinguente, grado di protezione IP 65, classe di isolamento I, con diffusore in policarbonato trasparente prismatizzato, completa di lampada fluorescente 4000 K, cablaggio, rifasamento e di ogni altro accessorio, in opera: per 1 lampada da 36 W
| SAVING IP65 LED 236 4000K | Cadauno | 1,00 |  | 0,00 | 7,00 |  | 30,2300 | 30,23 | 0,00
| Operaio Specializzato IV° Livello | h | 0,30 |  | 1,00 | 2,10 |  | 23,0000 | 6,90 | 6,90
[13 empty] | 48,30 | 259,91
|  | Cadauno |  | 7,00 | 0,30 |  |  |  | 37,1300 | 6,90 |  | 259,91 | 48,30 | 259,91
244 | Plafoniera stagna in policarbonato autoestinguente, grado di protezione IP 65, classe di isolamento I, con diffusore in policarbonato trasparente prismatizzato, completa di lampada fluorescente 4000 K, cablaggio, rifasamento e di ogni altro accessorio, in opera: per 1 lampada da 36 W
| SAVING IP65 LED 236 4000K | Cadauno | 1,00 |  | 0,00 | 6,00 |  | 30,2300 | 30,23 | 0,00
| Operaio Specializzato IV° Livello | h | 0,30 |  | 1,00 | 1,80 |  | 23,0000 | 6,90 | 6,90
[13 empty] | 41,40 | 222,78
|  | Cadauno |  | 6,00 | 0,30 |  |  |  | 37,1300 | 6,90 |  | 222,78 | 41,40 | 222,78
245 | Plafoniera stagna in policarbonato autoestinguente, grado di protezione IP 65, classe di isolamento I, con diffusore in policarbonato trasparente prismatizzato, completa di lampada fluorescente 4000 K, cablaggio, rifasamento e di ogni altro accessorio, in opera: per 1 lampada da 36 W
| SAVING IP65 LED 236 4000K | Cadauno | 1,00 |  | 0,00 | 6,00 |  | 30,2300 | 30,23 | 0,00
| Operaio Specializzato IV° Livello | h | 0,30 |  | 1,00 | 1,80 |  | 23,0000 | 6,90 | 6,90
[13 empty] | 41,40 | 222,78
|  | Cadauno |  | 6,00 | 0,30 |  |  |  | 37,1300 | 6,90 |  | 222,78 | 41,40 | 222,78
246 | Plafoniera stagna in policarbonato autoestinguente, grado di protezione IP 65, classe di isolamento I, con diffusore in policarbonato trasparente prismatizzato, completa di lampada fluorescente 4000 K, cablaggio, rifasamento e di ogni altro accessorio, in opera: per 1 lampada da 36 W
| SAVING IP65 LED 236 4000K | Cadauno | 1,00 |  | 0,00 | 6,00 |  | 30,2300 | 30,23 | 0,00
| Operaio Specializzato IV° Livello | h | 0,30 |  | 1,00 | 1,80 |  | 23,0000 | 6,90 | 6,90
[13 empty] | 41,40 | 222,78
|  | Cadauno |  | 6,00 | 0,30 |  |  |  | 37,1300 | 6,90 |  | 222,78 | 41,40 | 222,78
247 | Plafoniera stagna in policarbonato autoestinguente, grado di protezione IP 65, classe di isolamento I, con diffusore in policarbonato trasparente prismatizzato, completa di lampada fluorescente 4000 K, cablaggio, rifasamento e di ogni altro accessorio, in opera: per 2 lampade da 36 W
| SAVING IP65 LED 258 4000K | Cadauno | 1,00 |  | 0,00 | 189,00 |  | 34,7100 | 34,71 | 0,00
| Operaio Specializzato IV° Livello | h | 0,30 |  | 1,00 | 56,70 |  | 23,0000 | 6,90 | 6,90
[13 empty] | 1.304,10 | 7.864,29
|  | Cadauno |  | 189,00 | 0,30 |  |  |  | 41,6100 | 6,90 |  | 7.864,29 | 1.304,10 | 7.864,29
248 | Armadio in materiale poliestere IP 549, completo di serratura a chiave universale o tipo Yale e di tutti gli accessori, compresi 2 supporti della eventuale piastra di fondo (esclusa). Al m² di superficie frontale: con profondità fino a 400 mm
| 7035 ARM. P. L.A. 750X500X320 IP54 | Cadauno | 1,04 |  | 0,00 | 1,00 |  | 451,8480 | 469,92 | 0,00
| Operaio Specializzato IV° Livello | h | 0,50 |  | 1,00 | 0,48 |  | 23,0000 | 11,50 | 11,50
[13 empty] | 11,04 | 462,16
|  | m² |  | 0,960 | 0,50 |  |  |  | 481,4200 | 11,50 |  | 462,16 | 11,04 | 462,16
249 | Armadio in materiale poliestere IP 549, completo di serratura a chiave universale o tipo Yale e di tutti gli accessori, compresi 2 supporti della eventuale piastra di fondo (esclusa). Al m² di superficie frontale: con profondità fino a 400 mm
| 7035 ARM. P. L.A. 750X500X320 IP54 | Cadauno | 1,04 |  | 0,00 | 1,00 |  | 451,8480 | 469,92 | 0,00
| Operaio Specializzato IV° Livello | h | 0,50 |  | 1,00 | 0,48 |  | 23,0000 | 11,50 | 11,50
[13 empty] | 11,04 | 462,16
|  | m² |  | 0,960 | 0,50 |  |  |  | 481,4200 | 11,50 |  | 462,16 | 11,04 | 462,16
250 | Armadio in materiale poliestere IP 549, completo di serratura a chiave universale o tipo Yale e di tutti gli accessori, compresi 2 supporti della eventuale piastra di fondo (esclusa). Al m² di superficie frontale: con profondità fino a 400 mm
| 7035 ARM. P. L.A. 750X500X320 IP54 | Cadauno | 1,04 |  | 0,00 | 1,00 |  | 451,8480 | 469,92 | 0,00
| Operaio Specializzato IV° Livello | h | 0,50 |  | 1,00 | 0,48 |  | 23,0000 | 11,50 | 11,50
[13 empty] | 11,04 | 462,16
|  | m² |  | 0,960 | 0,50 |  |  |  | 481,4200 | 11,50 |  | 462,16 | 11,04 | 462,16
251 | Centralino in materiale termoplastico con sportello incernierato, IP 40, predisposto al montaggio di apparecchiature modulari a mezzo guida DIN completo di eventuale morsettiera, accessori, cablaggio ecc.; in esecuzione da incasso o da esterno: da 14 a 26 moduli
| CENTRALINO ESTETICO INCASSO 24M BIANCO | Cadauno | 1,00 |  | 0,00 | 33,00 |  | 24,4970 | 24,50 | 0,00
| SCATOLA INC. CENTR. ESTETICO 24M AZZURRO | Cadauno | 1,00 |  | 0,00 | 33,00 |  | 7,2675 | 7,27 | 0,00
| Operaio Specializzato IV° Livello | h | 0,30 |  | 1,00 | 9,90 |  | 23,0000 | 6,90 | 6,90
[13 empty] | 227,70 | 1.276,11
|  | Cadauno |  | 33,00 | 0,30 |  |  |  | 38,6700 | 6,90 |  | 1.276,11 | 227,70 | 1.276,11
252 | Centralino in materiale termoplastico con sportello incernierato, IP 40, predisposto al montaggio di apparecchiature modulari a mezzo guida DIN completo di eventuale morsettiera, accessori, cablaggio ecc.; in esecuzione da incasso o da esterno: da 14 a 26 moduli
| CENTRALINO ESTETICO INCASSO 24M BIANCO | Cadauno | 1,00 |  | 0,00 | 26,00 |  | 24,4970 | 24,50 | 0,00
| SCATOLA INC. CENTR. ESTETICO 24M AZZURRO | Cadauno | 1,00 |  | 0,00 | 26,00 |  | 7,2675 | 7,27 | 0,00
| Operaio Specializzato IV° Livello | h | 0,30 |  | 1,00 | 7,80 |  | 23,0000 | 6,90 | 6,90
[13 empty] | 179,40 | 1.005,42
|  | Cadauno |  | 26,00 | 0,30 |  |  |  | 38,6700 | 6,90 |  | 1.005,42 | 179,40 | 1.005,42
253 | Bandella in acciaio zincato a caldo conforme alla normativa vigente, in opera: della sezione di 30 x 3 mm
| BANDELLA 30X3 MM AC-GC | m | 1,00 |  | 0,00 | 700,00 |  | 4,0400 | 4,04 | 0,00
| Operaio Specializzato IV° Livello | h | 0,10 |  | 1,00 | 70,00 |  | 23,0000 | 2,30 | 2,30
[13 empty] | 1.610,00 | 4.438,00
|  | m |  | 700,00 | 0,10 |  |  |  | 6,3400 | 2,30 |  | 4.438,00 | 1.610,00 | 4.438,00
254 | Conduttore di rame a corde (filo singolo diametro 1,8 mm), in opera: della sezione di 50 mm²
| CORDA RAME NUDO 1X50 IN MATASSA 100MT. | m | 1,00 |  | 0,00 | 350,00 |  | 5,8300 | 5,83 | 0,00
| Operaio Specializzato IV° Livello | h | 0,06 |  | 1,00 | 21,00 |  | 23,0000 | 1,38 | 1,38
[13 empty] | 483,00 | 2.523,50
|  | m |  | 350,00 | 0,06 |  |  |  | 7,2100 | 1,38 |  | 2.523,50 | 483,00 | 2.523,50
255 | Tondo in acciaio zincato a caldo, della sezione di 50 mm², in opera
| TONDINO DM. 8 MM. ZINCATO | m | 1,00 |  | 0,00 | 600,00 |  | 1,1500 | 1,15 | 0,00
| Operaio Specializzato IV° Livello | h | 0,06 |  | 1,00 | 36,00 |  | 23,0000 | 1,38 | 1,38
[13 empty] | 828,00 | 1.518,00
|  | m |  | 600,00 | 0,06 |  |  |  | 2,5300 | 1,38 |  | 1.518,00 | 828,00 | 1.518,00
256 | Morsetto di derivazione universale a caldo, con piastra intermedia adatto al collegamento fra conduttori tondi e/o a corde del diametro fino a 8 mm, oppure al collegamento fra conduttori tondi o a corde in rame con bandella di larghezza fino a 30 mm oppure al collegamento fra bandelle di larghezza fino 30 mm, completo di bulloni, dadi, rondelle, ecc., in opera: in acciaio zincato
[13 empty] | 0,00 | 0,00
|  | Cadauno |  | 16,00 | 0,00 |  |  |  | 0,0000 | 0,00 |  | 0,00 | 0,00 | 0,00
257 | Giunzione lineare, derivazione od incrocio tra conduttori stessi o altra parte metallica con sovrapposizione dei conduttori mediante brasatura forte, saldatura oppure mediante bullonatura (compresa punzonatura, bullone, rondella, dado diametro M10), chiodatura, avvitamento, compreso ogni mezzo d'opera ed accessori come viti, rivetti, ecc., in opera
| Operaio Specializzato IV° Livello | h | 0,15 |  | 1,00 | 37,50 |  | 23,0000 | 3,45 | 3,45
[13 empty] | 862,50 | 862,50
|  | Cadauno |  | 250,00 | 0,15 |  |  |  | 3,4500 | 3,45 |  | 862,50 | 862,50 | 862,50
258 | Giunzione lineare, derivazione od incrocio tra conduttori stessi o altra parte metallica con sovrapposizione dei conduttori mediante brasatura forte, saldatura oppure mediante bullonatura (compresa punzonatura, bullone, rondella, dado diametro M10), chiodatura, avvitamento, compreso ogni mezzo d'opera ed accessori come viti, rivetti, ecc., in opera
| Operaio Specializzato IV° Livello | h | 0,15 |  | 1,00 | 3,75 |  | 23,0000 | 3,45 | 3,45
[13 empty] | 86,25 | 86,25
|  | Cadauno |  | 25,00 | 0,15 |  |  |  | 3,4500 | 3,45 |  | 86,25 | 86,25 | 86,25
259 | Giunzione lineare, derivazione od incrocio tra conduttori stessi o altra parte metallica con sovrapposizione dei conduttori mediante brasatura forte, saldatura oppure mediante bullonatura (compresa punzonatura, bullone, rondella, dado diametro M10), chiodatura, avvitamento, compreso ogni mezzo d'opera ed accessori come viti, rivetti, ecc., in opera
| Operaio Specializzato IV° Livello | h | 0,15 |  | 1,00 | 3,75 |  | 23,0000 | 3,45 | 3,45
[13 empty] | 86,25 | 86,25
|  | Cadauno |  | 25,00 | 0,15 |  |  |  | 3,4500 | 3,45 |  | 86,25 | 86,25 | 86,25
260 | Giunzione lineare, derivazione od incrocio tra conduttori stessi o altra parte metallica con sovrapposizione dei conduttori mediante brasatura forte, saldatura oppure mediante bullonatura (compresa punzonatura, bullone, rondella, dado diametro M10), chiodatura, avvitamento, compreso ogni mezzo d'opera ed accessori come viti, rivetti, ecc., in opera
| Operaio Specializzato IV° Livello | h | 0,15 |  | 1,00 | 3,75 |  | 23,0000 | 3,45 | 3,45
[13 empty] | 86,25 | 86,25
|  | Cadauno |  | 25,00 | 0,15 |  |  |  | 3,4500 | 3,45 |  | 86,25 | 86,25 | 86,25
261 | Alimentatore di linea per la fornitura della tensione di sistema in modalità SELV (bassissima tensione di sicurezza), dotato di bobina incorporata. Genera la tensione di sistema per una linea EIBus (1000 m per un massimo di 64 dispositivi). Dimensioni: profilo modulare 7 moduli. Tensione nominale: primario 230 V +10%/-15%, 50 Hz; secondario 29 Vcc +/- 1V, SELV. Connessioni: morsetti senza vite 0.5 - 2.5 mm². Corrente nominale: 640 mA a prova di corto circuito. Grado di protezione: IP 20. Temperatura operativa: -5/45 °C. Elementi operativi del dispositivo: - led rosso sovracorrente; - led giallo sovratensione; - peso: 0.46 kg. Posto in opera a regola d’arte su guida DIN attrezzata con barra di connessione
| ALIMENTATORE 2 FILI 6DIN 1,2A | Cadauno | 1,00 |  | 0,00 | 4,00 |  | 134,9500 | 134,95 | 0,00
| Operaio Specializzato IV° Livello | h | 2,00 |  | 1,00 | 8,00 |  | 23,0000 | 46,00 | 46,00
[13 empty] | 184,00 | 723,80
|  | Cadauno |  | 4,00 | 2,00 |  |  |  | 180,9500 | 46,00 |  | 723,80 | 184,00 | 723,80
262 | Alimentatore di linea per la fornitura della tensione di sistema in modalità SELV (bassissima tensione di sicurezza), dotato di bobina incorporata. Genera la tensione di sistema per una linea EIBus (1000 m per un massimo di 64 dispositivi). Dimensioni: profilo modulare 7 moduli. Tensione nominale: primario 230 V +10%/-15%, 50 Hz; secondario 29 Vcc +/- 1V, SELV. Connessioni: morsetti senza vite 0.5 - 2.5 mm². Corrente nominale: 640 mA a prova di corto circuito. Grado di protezione: IP 20. Temperatura operativa: -5/45 °C. Elementi operativi del dispositivo: - led rosso sovracorrente; - led giallo sovratensione; - peso: 0.46 kg. Posto in opera a regola d’arte su guida DIN attrezzata con barra di connessione
| ALIMENTATORE 2 FILI 6DIN 1,2A | Cadauno | 1,00 |  | 0,00 | 6,00 |  | 134,9500 | 134,95 | 0,00
| Operaio Specializzato IV° Livello | h | 2,00 |  | 1,00 | 12,00 |  | 23,0000 | 46,00 | 46,00
[13 empty] | 276,00 | 1.085,70
|  | Cadauno |  | 6,00 | 2,00 |  |  |  | 180,9500 | 46,00 |  | 1.085,70 | 276,00 | 1.085,70
263 | Alimentatore di linea per la fornitura della tensione di sistema in modalità SELV (bassissima tensione di sicurezza), dotato di bobina incorporata. Genera la tensione di sistema per una linea EIBus (1000 m per un massimo di 64 dispositivi). Dimensioni: profilo modulare 7 moduli. Tensione nominale: primario 230 V +10%/-15%, 50 Hz; secondario 29 Vcc +/- 1V, SELV. Connessioni: morsetti senza vite 0.5 - 2.5 mm². Corrente nominale: 640 mA a prova di corto circuito. Grado di protezione: IP 20. Temperatura operativa: -5/45 °C. Elementi operativi del dispositivo: - led rosso sovracorrente; - led giallo sovratensione; - peso: 0.46 kg. Posto in opera a regola d’arte su guida DIN attrezzata con barra di connessione
| ALIMENTATORE 2 FILI 6DIN 1,2A | Cadauno | 1,00 |  | 0,00 | 5,00 |  | 134,9500 | 134,95 | 0,00
| Operaio Specializzato IV° Livello | h | 2,00 |  | 1,00 | 10,00 |  | 23,0000 | 46,00 | 46,00
[13 empty] | 230,00 | 904,75
|  | Cadauno |  | 5,00 | 2,00 |  |  |  | 180,9500 | 46,00 |  | 904,75 | 230,00 | 904,75
264 | Tasca porta badge adatta per schede magnetiche; con di sensore a microinterruttore. Uscite: comune, norm chiuso, norm aperto; Dotata di leds di segnalazione
| LETTORE PROX MIFARE 13.56 MHZ | Cadauno | 1,00 |  | 0,00 | 4,00 |  | 96,8000 | 96,80 | 0,00
| Operaio Specializzato IV° Livello | h | 0,50 |  | 1,00 | 2,00 |  | 23,0000 | 11,50 | 11,50
| CARD PROX MIFARE 13,56 MHZ | Cadauno | 3,00 |  | 0,00 | 12,00 |  | 4,6750 | 14,03 | 0,00
[13 empty] | 46,00 | 489,32
|  | Cadauno |  | 4,00 | 0,50 |  |  |  | 122,3300 | 11,50 |  | 489,32 | 46,00 | 489,32
265 | Tasca porta badge adatta per schede magnetiche; con di sensore a microinterruttore. Uscite: comune, norm chiuso, norm aperto; Dotata di leds di segnalazione
| LETTORE PROX MIFARE 13.56 MHZ | Cadauno | 1,00 |  | 0,00 | 6,00 |  | 96,8000 | 96,80 | 0,00
| Operaio Specializzato IV° Livello | h | 0,50 |  | 1,00 | 3,00 |  | 23,0000 | 11,50 | 11,50
| CARD PROX MIFARE 13,56 MHZ | Cadauno | 3,00 |  | 0,00 | 18,00 |  | 4,6750 | 14,03 | 0,00
[13 empty] | 68,99 | 733,98
|  | Cadauno |  | 6,00 | 0,50 |  |  |  | 122,3300 | 11,50 |  | 733,98 | 68,99 | 733,98
266 | Tasca porta badge adatta per schede magnetiche; con di sensore a microinterruttore. Uscite: comune, norm chiuso, norm aperto; Dotata di leds di segnalazione
| LETTORE PROX MIFARE 13.56 MHZ | Cadauno | 1,00 |  | 0,00 | 5,00 |  | 96,8000 | 96,80 | 0,00
| Operaio Specializzato IV° Livello | h | 0,50 |  | 1,00 | 2,50 |  | 23,0000 | 11,50 | 11,50
| CARD PROX MIFARE 13,56 MHZ | Cadauno | 3,00 |  | 0,00 | 15,00 |  | 4,6750 | 14,03 | 0,00
[13 empty] | 57,50 | 611,65
|  | Cadauno |  | 5,00 | 0,50 |  |  |  | 122,3300 | 11,50 |  | 611,65 | 57,50 | 611,65
267 | Fornitura di materiale per la modifica da realizzare su QE Centrale frigorifera (esistente), comprensivo dell'inserimento di n. 2 partenze protezione motori (interuttore magnetotermico 3P 16A 0,3A, contattore di comando 3P-16A ed apparecchiature ausiliarie (selettore, spie luminose, rele aux, ecc.) per il comando e controllo del contattore
| MS116 10-16A INTERR. SALVAMOTORE 16KA | Cadauno | 1,00 |  | 0,00 | 40,00 |  | 31,3700 | 31,37 | 0,00
| AF16-30-01-13 CONT 3P 18A 100-250V AC/DC | Cadauno | 1,00 |  | 0,00 | 40,00 |  | 23,5500 | 23,55 | 0,00
| 3 POS. SELETTORE, STAB, NERO | Cadauno | 1,00 |  | 0,00 | 40,00 |  | 6,8800 | 6,88 | 0,00
| ML1-100G SPIA VERDE | Cadauno | 4,00 |  | 0,00 | 160,00 |  | 1,9500 | 7,80 | 0,00
| diiferenziale 25A a |  | 1,00 |  | 0,00 | 40,00 |  | 78,5100 | 78,51 | 0,00
| Operaio Specializzato IV° Livello | h | 8,00 |  | 1,00 | 320,00 |  | 23,0000 | 184,00 | 184,00
[13 empty] | 7.360,00 | 13.284,40
|  | a corpo |  | 40,000 | 8,00 |  |  |  | 332,1100 | 184,00 |  | 13.284,40 | 7.360,00 | 13.284,40
268 | Intervento di modifica da realizzare su QE Sottocentrale termica (esistente), comprensivo dell'inserimento di n. 2 partenze protezione motori (interuttore magnetotermico 3P 16A 0,3A, contattore di comando 3P-16A ed apparecchiature ausiliarie(selettore, spie luminose, rele aux, ecc.) per il comando e controllo del contattore
| MS116 10-16A INTERR. SALVAMOTORE 16KA | Cadauno | 1,00 |  | 0,00 | 40,00 |  | 31,3700 | 31,37 | 0,00
| AF16-30-01-13 CONT 3P 18A 100-250V AC/DC | Cadauno | 1,00 |  | 0,00 | 40,00 |  | 23,5500 | 23,55 | 0,00
| 3 POS. SELETTORE, STAB, NERO | Cadauno | 1,00 |  | 0,00 | 40,00 |  | 6,8800 | 6,88 | 0,00
| ML1-100G SPIA VERDE | Cadauno | 4,00 |  | 0,00 | 160,00 |  | 1,9500 | 7,80 | 0,00
| diiferenziale 25A a |  | 1,00 |  | 0,00 | 40,00 |  | 78,5100 | 78,51 | 0,00
| Operaio Specializzato IV° Livello | h | 8,00 |  | 1,00 | 320,00 |  | 23,0000 | 184,00 | 184,00
[13 empty] | 7.360,00 | 13.284,40
|  | a corpo |  | 40,000 | 8,00 |  |  |  | 332,1100 | 184,00 |  | 13.284,40 | 7.360,00 | 13.284,40
269 | Intervento di modifica su quadro generale cabina di trasformazione principale per l'inserimento di n. 1 interruttore magnetotermico 4P-250A (t250A)-35kA (in sostituzione dell'interruttore esistente - partenza 147) per alimentazione QEG N sezione normale), completo di motorizzazione per comando di apertura/richiusura da remoto
| Int, 250A tar 35kA + slitta | Cadauno | 1,00 |  | 0,00 | 1,00 |  | 1.200,0000 | 1.200,00 | 0,00
| Operaio Specializzato IV° Livello | h | 48,00 |  | 1,00 | 48,00 |  | 23,0000 | 1.104,00 | 1.104,00
|  |  | 0,00 |  |  | 0,00 |  | 0,0000 | 0,00 | 0,00
[13 empty] | 1.104,00 | 2.304,00
|  | a corpo |  | 1,000 | 48,00 |  |  |  | 2.304,0000 | 1.104,00 |  | 2.304,00 | 1.104,00 | 2.304,00
270 | Intervento di modifica su quadro generale cabina di trasformazione "impianti tecnici"per l'inserimento, su base già predisposta , di n. 1 interruttore magnetotermico di tipo estraibile 4P-160A (t. 125A)-35kA (partenza alimentazione QE CDZ1 centrale condizionamento 1)
| Int. 4x160A 35kA | Cadauno | 1,00 |  | 0,00 | 1,00 |  | 960,0000 | 960,00 | 0,00
| Operaio Specializzato IV° Livello | h | 16,00 |  | 1,00 | 16,00 |  | 23,0000 | 368,00 | 368,00
[13 empty] | 368,00 | 1.328,00
|  | a corpo |  | 1,000 | 16,00 |  |  |  | 1.328,0000 | 368,00 |  | 1.328,00 | 368,00 | 1.328,00
271 | Intervento di modifica su quadro generale cabina di trasformazione "impianti tecnici"per l'inserimento, su base già predisposta , di n. 1 interruttore magnetotermico di tipo estraibile 4P-160A (t. 80A)-35kA (partenza alimentazione QE CDZ2 centrale condizionamento 2)
| Int. 160A 4P 35kA nsx160 tmd 160d tar+ slitta | Cadauno | 1,00 |  | 0,00 | 1,00 |  | 1.200,0000 | 1.200,00 | 0,00
| Operaio Specializzato IV° Livello | h | 32,00 |  | 1,00 | 32,00 |  | 23,0000 | 736,00 | 736,00
[13 empty] | 736,00 | 1.936,00
|  | a corpo |  | 1,000 | 32,00 |  |  |  | 1.936,0000 | 736,00 |  | 1.936,00 | 736,00 | 1.936,00
272 | Setto tagliafuoco a parete o a soffitto (REI 120) realizzato con sacchetti termoespandenti, a chiusura vani passaggio cavi elettrici e tubi. Compresi i sacchetti a base di miscela intumescente, granulato di grafite ed additivi inerti con involucro interno in polietilene ed esterno in tessuto di vetro incombustibile; la loro posa a giunti sfalsati e con sovrapposizione di 2-3 cm. Per i seguenti spessori di setto: - 20 cm, con elementi da 170x200x35
| CUSCINO KBS SEALBAGS 720 DF | Cadauno | 0,83 |  | 0,00 | 19,92 |  | 17,9600 | 14,91 | 0,00
| Operaio Specializzato IV° Livello | h | 0,10 |  | 1,00 | 2,40 |  | 23,0000 | 2,30 | 2,30
[13 empty] | 55,20 | 413,04
|  | dm2 |  | 24,000 | 0,10 |  |  |  | 17,2100 | 2,30 |  | 413,04 | 55,20 | 413,04
273 | Setto tagliafuoco a parete o a soffitto (REI 120) realizzato con sacchetti termoespandenti, a chiusura vani passaggio cavi elettrici e tubi. Compresi i sacchetti a base di miscela intumescente, granulato di grafite ed additivi inerti con involucro interno in polietilene ed esterno in tessuto di vetro incombustibile; la loro posa a giunti sfalsati e con sovrapposizione di 2-3 cm. Per i seguenti spessori di setto: - 20 cm, con elementi da 170x200x35
| CUSCINO KBS SEALBAGS 720 DF | Cadauno | 0,83 |  | 0,00 | 11,62 |  | 17,9600 | 14,91 | 0,00
| Operaio Specializzato IV° Livello | h | 0,10 |  | 1,00 | 1,40 |  | 23,0000 | 2,30 | 2,30
[13 empty] | 32,20 | 240,94
|  | dm2 |  | 14,000 | 0,10 |  |  |  | 17,2100 | 2,30 |  | 240,94 | 32,20 | 240,94
274 | Setto tagliafuoco a parete o a soffitto (REI 120) realizzato con sacchetti termoespandenti, a chiusura vani passaggio cavi elettrici e tubi. Compresi i sacchetti a base di miscela intumescente, granulato di grafite ed additivi inerti con involucro interno in polietilene ed esterno in tessuto di vetro incombustibile; la loro posa a giunti sfalsati e con sovrapposizione di 2-3 cm. Per i seguenti spessori di setto: - 20 cm, con elementi da 170x200x35
| CUSCINO KBS SEALBAGS 720 DF | Cadauno | 0,83 |  | 0,00 | 28,22 |  | 17,9600 | 14,91 | 0,00
| Operaio Specializzato IV° Livello | h | 0,10 |  | 1,00 | 3,40 |  | 23,0000 | 2,30 | 2,30
[13 empty] | 78,20 | 585,14
|  | dm2 |  | 34,000 | 0,10 |  |  |  | 17,2100 | 2,30 |  | 585,14 | 78,20 | 585,14
275 | Setto tagliafuoco a parete o a soffitto (REI 120) realizzato con sacchetti termoespandenti, a chiusura vani passaggio cavi elettrici e tubi. Compresi i sacchetti a base di miscela intumescente, granulato di grafite ed additivi inerti con involucro interno in polietilene ed esterno in tessuto di vetro incombustibile; la loro posa a giunti sfalsati e con sovrapposizione di 2-3 cm. Per i seguenti spessori di setto: - 20 cm, con elementi da 170x200x35
| CUSCINO KBS SEALBAGS 720 DF | Cadauno | 0,83 |  | 0,00 | 28,22 |  | 17,9600 | 14,91 | 0,00
| Operaio Specializzato IV° Livello | h | 0,10 |  | 1,00 | 3,40 |  | 23,0000 | 2,30 | 2,30
[13 empty] | 78,20 | 585,14
|  | dm2 |  | 34,000 | 0,10 |  |  |  | 17,2100 | 2,30 |  | 585,14 | 78,20 | 585,14
276 | Setto tagliafuoco a parete o a soffitto (REI 120) realizzato con sacchetti termoespandenti, a chiusura vani passaggio cavi elettrici e tubi. Compresi i sacchetti a base di miscela intumescente, granulato di grafite ed additivi inerti con involucro interno in polietilene ed esterno in tessuto di vetro incombustibile; la loro posa a giunti sfalsati e con sovrapposizione di 2-3 cm. Per i seguenti spessori di setto: - 20 cm, con elementi da 170x200x35
| CUSCINO KBS SEALBAGS 720 DF | Cadauno | 0,83 |  | 0,00 | 27,39 |  | 17,9600 | 14,91 | 0,00
| Operaio Specializzato IV° Livello | h | 0,10 |  | 1,00 | 3,30 |  | 23,0000 | 2,30 | 2,30
[13 empty] | 75,90 | 567,93
|  | dm2 |  | 33,000 | 0,10 |  |  |  | 17,2100 | 2,30 |  | 567,93 | 75,90 | 567,93
277 | Setto tagliafuoco a parete o a soffitto (REI 120) realizzato con sacchetti termoespandenti, a chiusura vani passaggio cavi elettrici e tubi. Compresi i sacchetti a base di miscela intumescente, granulato di grafite ed additivi inerti con involucro interno in polietilene ed esterno in tessuto di vetro incombustibile; la loro posa a giunti sfalsati e con sovrapposizione di 2-3 cm. Per i seguenti spessori di setto: - 20 cm, con elementi da 170x200x35
| CUSCINO KBS SEALBAGS 720 DF | Cadauno | 0,83 |  | 0,00 | 27,39 |  | 17,9600 | 14,91 | 0,00
| Operaio Specializzato IV° Livello | h | 0,10 |  | 1,00 | 3,30 |  | 23,0000 | 2,30 | 2,30
[13 empty] | 75,90 | 567,93
|  | dm2 |  | 33,000 | 0,10 |  |  |  | 17,2100 | 2,30 |  | 567,93 | 75,90 | 567,93
278 | Setto tagliafuoco a parete o a soffitto (REI 120) realizzato con sacchetti termoespandenti, a chiusura vani passaggio cavi elettrici e tubi. Compresi i sacchetti a base di miscela intumescente, granulato di grafite ed additivi inerti con involucro interno in polietilene ed esterno in tessuto di vetro incombustibile; la loro posa a giunti sfalsati e con sovrapposizione di 2-3 cm. Per i seguenti spessori di setto: - 20 cm, con elementi da 170x200x35
| CUSCINO KBS SEALBAGS 720 DF | Cadauno | 0,83 |  | 0,00 | 28,22 |  | 17,9600 | 14,91 | 0,00
| Operaio Specializzato IV° Livello | h | 0,10 |  | 1,00 | 3,40 |  | 23,0000 | 2,30 | 2,30
[13 empty] | 78,20 | 585,14
|  | dm2 |  | 34,000 | 0,10 |  |  |  | 17,2100 | 2,30 |  | 585,14 | 78,20 | 585,14
279 | Setto tagliafuoco a parete o a soffitto (REI 120) realizzato con sacchetti termoespandenti, a chiusura vani passaggio cavi elettrici e tubi. Compresi i sacchetti a base di miscela intumescente, granulato di grafite ed additivi inerti con involucro interno in polietilene ed esterno in tessuto di vetro incombustibile; la loro posa a giunti sfalsati e con sovrapposizione di 2-3 cm. Per i seguenti spessori di setto: - 20 cm, con elementi da 170x200x35
| CUSCINO KBS SEALBAGS 720 DF | Cadauno | 0,83 |  | 0,00 | 28,22 |  | 17,9600 | 14,91 | 0,00
| Operaio Specializzato IV° Livello | h | 0,10 |  | 1,00 | 3,40 |  | 23,0000 | 2,30 | 2,30
[13 empty] | 78,20 | 585,14
|  | dm2 |  | 34,000 | 0,10 |  |  |  | 17,2100 | 2,30 |  | 585,14 | 78,20 | 585,14
280 | Derivazione per impianti di energia eseguita a vista, con cavi in rame isolati in gomma (tipo N07G9-K) inseriti tubazioni in materiale plastico o metalliche in relazione alle descrizioni di capitolato, per alimentazione apparecchi utilizzatori a tensione fino a 400 V. Grado di protezione IP55. Il tutto in opera compreso accessori di fissaggio e completamento; - alimentazione di utilizzatore trifase tramite interruttore di manovra 3x16 A conforme norme CEI 17-1, installato in prossimità dell'utilizzatore in cassetta da parete con protezione IP65
| INT.SEZ.HP CASS.ISO.16A 3P COMANDO | Cadauno | 1,00 |  | 0,00 | 20,00 |  | 32,8900 | 32,89 | 0,00
| RK15/25G-3M TUBO RIGIDO MEDIO GRIGIO | m | 6,00 |  | 0,00 | 120,00 |  | 0,9100 | 5,46 | 0,00
| SUPPORTO A COLLARE TUBO D.25 GR.RAL7035 | Cadauno | 3,00 |  | 0,00 | 60,00 |  | 0,1600 | 0,48 | 0,00
| MM 25 MANICOTTO TUBO-TUBO MORBIDX | Cadauno | 1,00 |  | 0,00 | 20,00 |  | 0,9700 | 0,97 | 0,00
| MS 25 RACC.TUBO-SCATOLA MORBIDX | Cadauno | 2,00 |  | 0,00 | 40,00 |  | 1,0100 | 2,02 | 0,00
| CAVO FG16OM16 5G2,5 | m | 6,00 |  | 0,00 | 120,00 |  | 2,2500 | 13,50 | 0,00
| CASSETTA DERIVAZIONE IP56 100x100x50 | Cadauno | 1,00 |  | 0,00 | 20,00 |  | 2,6900 | 2,69 | 0,00
| MORSETTO VOLANTE UNIPOLARE SEZIONE 2,5MMQ 10POLI VENDITA IN STECCA | Cadauno | 0,30 |  | 0,00 | 6,00 |  | 0,8700 | 0,26 | 0,00
| Operaio Specializzato IV° Livello | h | 2,00 |  | 1,00 | 40,00 |  | 23,0000 | 46,00 | 46,00
[13 empty] | 920,00 | 2.085,40
|  | Cadauno |  | 20,00 | 2,00 |  |  |  | 104,2700 | 46,00 |  | 2.085,40 | 920,00 | 2.085,40
281 | Derivazione per impianti di energia eseguita a vista, con cavi in rame isolati in gomma (tipo N07G9-K) inseriti tubazioni in materiale plastico o metalliche in relazione alle descrizioni di capitolato, per alimentazione apparecchi utilizzatori a tensione fino a 400 V. Grado di protezione IP55. Il tutto in opera compreso accessori di fissaggio e completamento; - alimentazione di utilizzatore trifase tramite interruttore di manovra 3x16 A conforme norme CEI 17-1, installato in prossimità dell'utilizzatore in cassetta da parete con protezione IP65
| INT.SEZ.HP CASS.ISO.16A 3P COMANDO | Cadauno | 1,00 |  | 0,00 | 2,00 |  | 32,8900 | 32,89 | 0,00
| RK15/25G-3M TUBO RIGIDO MEDIO GRIGIO | m | 6,00 |  | 0,00 | 12,00 |  | 0,9100 | 5,46 | 0,00
| SUPPORTO A COLLARE TUBO D.25 GR.RAL7035 | Cadauno | 3,00 |  | 0,00 | 6,00 |  | 0,1600 | 0,48 | 0,00
| MM 25 MANICOTTO TUBO-TUBO MORBIDX | Cadauno | 1,00 |  | 0,00 | 2,00 |  | 0,9700 | 0,97 | 0,00
| MS 25 RACC.TUBO-SCATOLA MORBIDX | Cadauno | 2,00 |  | 0,00 | 4,00 |  | 1,0100 | 2,02 | 0,00
| CAVO FG16OM16 5G2,5 | m | 6,00 |  | 0,00 | 12,00 |  | 2,2500 | 13,50 | 0,00
| CASSETTA DERIVAZIONE IP56 100x100x50 | Cadauno | 1,00 |  | 0,00 | 2,00 |  | 2,6900 | 2,69 | 0,00
| MORSETTO VOLANTE UNIPOLARE SEZIONE 2,5MMQ 10POLI VENDITA IN STECCA | Cadauno | 0,30 |  | 0,00 | 0,60 |  | 0,8700 | 0,26 | 0,00
| Operaio Specializzato IV° Livello | h | 2,00 |  | 1,00 | 4,00 |  | 23,0000 | 46,00 | 46,00
[13 empty] | 92,00 | 208,54
|  | Cadauno |  | 2,00 | 2,00 |  |  |  | 104,2700 | 46,00 |  | 208,54 | 92,00 | 208,54
282 | Derivazione per impianti di energia eseguita a vista, con cavi in rame isolati in gomma (tipo N07G9-K) inseriti tubazioni in materiale plastico o metalliche in relazione alle descrizioni di capitolato, per alimentazione apparecchi utilizzatori a tensione fino a 400 V. Grado di protezione IP55. Il tutto in opera compreso accessori di fissaggio e completamento; - alimentazione di utilizzatore trifase tramite interruttore di manovra 3x16 A conforme norme CEI 17-1, installato in prossimità dell'utilizzatore in cassetta da parete con protezione IP65
| INT.SEZ.HP CASS.ISO.16A 3P COMANDO | Cadauno | 1,00 |  | 0,00 | 2,00 |  | 32,8900 | 32,89 | 0,00
| RK15/25G-3M TUBO RIGIDO MEDIO GRIGIO | m | 6,00 |  | 0,00 | 12,00 |  | 0,9100 | 5,46 | 0,00
| SUPPORTO A COLLARE TUBO D.25 GR.RAL7035 | Cadauno | 3,00 |  | 0,00 | 6,00 |  | 0,1600 | 0,48 | 0,00
| MM 25 MANICOTTO TUBO-TUBO MORBIDX | Cadauno | 1,00 |  | 0,00 | 2,00 |  | 0,9700 | 0,97 | 0,00
| MS 25 RACC.TUBO-SCATOLA MORBIDX | Cadauno | 2,00 |  | 0,00 | 4,00 |  | 1,0100 | 2,02 | 0,00
| CAVO FG16OM16 5G2,5 | m | 6,00 |  | 0,00 | 12,00 |  | 2,2500 | 13,50 | 0,00
| CASSETTA DERIVAZIONE IP56 100x100x50 | Cadauno | 1,00 |  | 0,00 | 2,00 |  | 2,6900 | 2,69 | 0,00
| MORSETTO VOLANTE UNIPOLARE SEZIONE 2,5MMQ 10POLI VENDITA IN STECCA | Cadauno | 0,30 |  | 0,00 | 0,60 |  | 0,8700 | 0,26 | 0,00
| Operaio Specializzato IV° Livello | h | 2,00 |  | 1,00 | 4,00 |  | 23,0000 | 46,00 | 46,00
[13 empty] | 92,00 | 208,54
|  | Cadauno |  | 2,00 | 2,00 |  |  |  | 104,2700 | 46,00 |  | 208,54 | 92,00 | 208,54
283 | Derivazione per impianti di energia eseguita a vista, con cavi in rame isolati in gomma (tipo N07G9-K) inseriti tubazioni in materiale plastico o metalliche in relazione alle descrizioni di capitolato, per alimentazione apparecchi utilizzatori a tensione fino a 400 V. Grado di protezione IP55. Il tutto in opera compreso accessori di fissaggio e completamento; - alimentazione di utilizzatore trifase tramite interruttore di manovra 3x16 A conforme norme CEI 17-1, installato in prossimità dell'utilizzatore in cassetta da parete con protezione IP65
| INT.SEZ.HP CASS.ISO.16A 3P COMANDO | Cadauno | 1,00 |  | 0,00 | 2,00 |  | 32,8900 | 32,89 | 0,00
| RK15/25G-3M TUBO RIGIDO MEDIO GRIGIO | m | 6,00 |  | 0,00 | 12,00 |  | 0,9100 | 5,46 | 0,00
| SUPPORTO A COLLARE TUBO D.25 GR.RAL7035 | Cadauno | 3,00 |  | 0,00 | 6,00 |  | 0,1600 | 0,48 | 0,00
| MM 25 MANICOTTO TUBO-TUBO MORBIDX | Cadauno | 1,00 |  | 0,00 | 2,00 |  | 0,9700 | 0,97 | 0,00
| MS 25 RACC.TUBO-SCATOLA MORBIDX | Cadauno | 2,00 |  | 0,00 | 4,00 |  | 1,0100 | 2,02 | 0,00
| CAVO FG16OM16 5G2,5 | m | 6,00 |  | 0,00 | 12,00 |  | 2,2500 | 13,50 | 0,00
| CASSETTA DERIVAZIONE IP56 100x100x50 | Cadauno | 1,00 |  | 0,00 | 2,00 |  | 2,6900 | 2,69 | 0,00
| MORSETTO VOLANTE UNIPOLARE SEZIONE 2,5MMQ 10POLI VENDITA IN STECCA | Cadauno | 0,30 |  | 0,00 | 0,60 |  | 0,8700 | 0,26 | 0,00
| Operaio Specializzato IV° Livello | h | 2,00 |  | 1,00 | 4,00 |  | 23,0000 | 46,00 | 46,00
[13 empty] | 92,00 | 208,54
|  | Cadauno |  | 2,00 | 2,00 |  |  |  | 104,2700 | 46,00 |  | 208,54 | 92,00 | 208,54
284 | Derivazione per impianti di energia eseguita a vista, con cavi in rame isolati in gomma (tipo N07G9-K) inseriti tubazioni in materiale plastico o metalliche in relazione alle descrizioni di capitolato, per alimentazione apparecchi utilizzatori a tensione fino a 400 V. Grado di protezione IP55. Il tutto in opera compreso accessori di fissaggio e completamento; - alimentazione di utilizzatore trifase tramite interruttore di manovra 3x40 A conforme norme CEI 17-1, installato in prossimità dell'utilizzatore in cassetta da parete con protezione IP65
| INT.SEZ.HP CASS.ISO.40A 3P COMANDO | Cadauno | 1,00 |  | 0,00 | 42,00 |  | 39,2700 | 39,27 | 0,00
| RK15/25G-3M TUBO RIGIDO MEDIO GRIGIO | m | 6,00 |  | 0,00 | 252,00 |  | 0,9100 | 5,46 | 0,00
| SUPPORTO A COLLARE TUBO D.25 GR.RAL7035 | Cadauno | 3,00 |  | 0,00 | 126,00 |  | 0,1600 | 0,48 | 0,00
| MM 25 MANICOTTO TUBO-TUBO MORBIDX | Cadauno | 1,00 |  | 0,00 | 42,00 |  | 0,9700 | 0,97 | 0,00
| MS 25 RACC.TUBO-SCATOLA MORBIDX | Cadauno | 2,00 |  | 0,00 | 84,00 |  | 1,0100 | 2,02 | 0,00
| CAVO FG16OM16 5G4 | m | 6,00 |  | 0,00 | 252,00 |  | 2,8000 | 16,80 | 0,00
| CASSETTA DERIVAZIONE IP56 100x100x50 | Cadauno | 1,00 |  | 0,00 | 42,00 |  | 2,6900 | 2,69 | 0,00
| MORSETTO VOLANTE UNIPOLARE SEZIONE 2,5MMQ 10POLI VENDITA IN STECCA | Cadauno | 0,30 |  | 0,00 | 12,60 |  | 0,8700 | 0,26 | 0,00
| Operaio Specializzato IV° Livello | h | 2,00 |  | 1,00 | 84,00 |  | 23,0000 | 46,00 | 46,00
[13 empty] | 1.932,00 | 4.785,90
|  | Cadauno |  | 42,00 | 2,00 |  |  |  | 113,9500 | 46,00 |  | 4.785,90 | 1.932,00 | 4.785,90
285 | Derivazione per impianti di energia eseguita a vista, con cavi in rame isolati in gomma (tipo N07G9-K) inseriti tubazioni in materiale plastico o metalliche in relazione alle descrizioni di capitolato, per alimentazione apparecchi utilizzatori a tensione fino a 400 V. Grado di protezione IP55. Il tutto in opera compreso accessori di fissaggio e completamento; - alimentazione di utilizzatore trifase tramite interruttore di manovra 3x40 A conforme norme CEI 17-1, installato in prossimità dell'utilizzatore in cassetta da parete con protezione IP65
| INT.SEZ.HP CASS.ISO.40A 3P COMANDO | Cadauno | 1,00 |  | 0,00 | 11,00 |  | 39,2700 | 39,27 | 0,00
| RK15/25G-3M TUBO RIGIDO MEDIO GRIGIO | m | 6,00 |  | 0,00 | 66,00 |  | 0,9100 | 5,46 | 0,00
| SUPPORTO A COLLARE TUBO D.25 GR.RAL7035 | Cadauno | 3,00 |  | 0,00 | 33,00 |  | 0,1600 | 0,48 | 0,00
| MM 25 MANICOTTO TUBO-TUBO MORBIDX | Cadauno | 1,00 |  | 0,00 | 11,00 |  | 0,9700 | 0,97 | 0,00
| MS 25 RACC.TUBO-SCATOLA MORBIDX | Cadauno | 2,00 |  | 0,00 | 22,00 |  | 1,0100 | 2,02 | 0,00
| CAVO FG16OM16 5G4 | m | 6,00 |  | 0,00 | 66,00 |  | 2,8000 | 16,80 | 0,00
| CASSETTA DERIVAZIONE IP56 100x100x50 | Cadauno | 1,00 |  | 0,00 | 11,00 |  | 2,6900 | 2,69 | 0,00
| MORSETTO VOLANTE UNIPOLARE SEZIONE 2,5MMQ 10POLI VENDITA IN STECCA | Cadauno | 0,30 |  | 0,00 | 3,30 |  | 0,8700 | 0,26 | 0,00
| Operaio Specializzato IV° Livello | h | 2,00 |  | 1,00 | 22,00 |  | 23,0000 | 46,00 | 46,00
[13 empty] | 506,00 | 1.253,45
|  | Cadauno |  | 11,00 | 2,00 |  |  |  | 113,9500 | 46,00 |  | 1.253,45 | 506,00 | 1.253,45
286 | Derivazione per impianti di energia eseguita a vista, con cavi in rame isolati in gomma (tipo N07G9-K) inseriti tubazioni in materiale plastico o metalliche in relazione alle descrizioni di capitolato, per alimentazione apparecchi utilizzatori a tensione fino a 400 V. Grado di protezione IP55. Il tutto in opera compreso accessori di fissaggio e completamento; - alimentazione di utilizzatore trifase tramite interruttore di manovra 3x40 A conforme norme CEI 17-1, installato in prossimità dell'utilizzatore in cassetta da parete con protezione IP65
| INT.SEZ.HP CASS.ISO.40A 3P COMANDO | Cadauno | 1,00 |  | 0,00 | 14,00 |  | 39,2700 | 39,27 | 0,00
| RK15/25G-3M TUBO RIGIDO MEDIO GRIGIO | m | 6,00 |  | 0,00 | 84,00 |  | 0,9100 | 5,46 | 0,00
| SUPPORTO A COLLARE TUBO D.25 GR.RAL7035 | Cadauno | 3,00 |  | 0,00 | 42,00 |  | 0,1600 | 0,48 | 0,00
| MM 25 MANICOTTO TUBO-TUBO MORBIDX | Cadauno | 1,00 |  | 0,00 | 14,00 |  | 0,9700 | 0,97 | 0,00
| MS 25 RACC.TUBO-SCATOLA MORBIDX | Cadauno | 2,00 |  | 0,00 | 28,00 |  | 1,0100 | 2,02 | 0,00
| CAVO FG16OM16 5G4 | m | 6,00 |  | 0,00 | 84,00 |  | 2,8000 | 16,80 | 0,00
| CASSETTA DERIVAZIONE IP56 100x100x50 | Cadauno | 1,00 |  | 0,00 | 14,00 |  | 2,6900 | 2,69 | 0,00
| MORSETTO VOLANTE UNIPOLARE SEZIONE 2,5MMQ 10POLI VENDITA IN STECCA | Cadauno | 0,30 |  | 0,00 | 4,20 |  | 0,8700 | 0,26 | 0,00
| Operaio Specializzato IV° Livello | h | 2,00 |  | 1,00 | 28,00 |  | 23,0000 | 46,00 | 46,00
[13 empty] | 644,00 | 1.595,30
|  | Cadauno |  | 14,00 | 2,00 |  |  |  | 113,9500 | 46,00 |  | 1.595,30 | 644,00 | 1.595,30
287 | Derivazione per impianti di energia eseguita a vista, con cavi in rame isolati in gomma (tipo N07G9-K) inseriti tubazioni in materiale plastico o metalliche in relazione alle descrizioni di capitolato, per alimentazione apparecchi utilizzatori a tensione fino a 400 V. Grado di protezione IP55. Il tutto in opera compreso accessori di fissaggio e completamento; - alimentazione di utilizzatore trifase tramite interruttore di manovra 3x40 A conforme norme CEI 17-1, installato in prossimità dell'utilizzatore in cassetta da parete con protezione IP65
| INT.SEZ.HP CASS.ISO.40A 3P COMANDO | Cadauno | 1,00 |  | 0,00 | 15,00 |  | 39,2700 | 39,27 | 0,00
| RK15/25G-3M TUBO RIGIDO MEDIO GRIGIO | m | 6,00 |  | 0,00 | 90,00 |  | 0,9100 | 5,46 | 0,00
| SUPPORTO A COLLARE TUBO D.25 GR.RAL7035 | Cadauno | 3,00 |  | 0,00 | 45,00 |  | 0,1600 | 0,48 | 0,00
| MM 25 MANICOTTO TUBO-TUBO MORBIDX | Cadauno | 1,00 |  | 0,00 | 15,00 |  | 0,9700 | 0,97 | 0,00
| MS 25 RACC.TUBO-SCATOLA MORBIDX | Cadauno | 2,00 |  | 0,00 | 30,00 |  | 1,0100 | 2,02 | 0,00
| CAVO FG16OM16 5G4 | m | 6,00 |  | 0,00 | 90,00 |  | 2,8000 | 16,80 | 0,00
| CASSETTA DERIVAZIONE IP56 100x100x50 | Cadauno | 1,00 |  | 0,00 | 15,00 |  | 2,6900 | 2,69 | 0,00
| MORSETTO VOLANTE UNIPOLARE SEZIONE 2,5MMQ 10POLI VENDITA IN STECCA | Cadauno | 0,30 |  | 0,00 | 4,50 |  | 0,8700 | 0,26 | 0,00
| Operaio Specializzato IV° Livello | h | 2,00 |  | 1,00 | 30,00 |  | 23,0000 | 46,00 | 46,00
[13 empty] | 690,00 | 1.709,25
|  | Cadauno |  | 15,00 | 2,00 |  |  |  | 113,9500 | 46,00 |  | 1.709,25 | 690,00 | 1.709,25
288 | Derivazione da incasso per impianti di segnalazione, realizzate con tubo protettivo in PVC flessibile/rigido autoestinguente, conduttori in rame isolato a norma per l'impiego previsto, scatole, frutti componibili, placche e supporti, relè di segnalazione e simili. Il tutto in opera, compresa linea di collegamento allo specifico punto di derivazione. - pulsante di chiamata campanello 24 V, compresa la rispettiva catena di segnalazione a guida di luce o a numerazione centrale (relè serie - suoneria - relè segnale - lampada segnale interna e/o esterna - pulsante annullo - ecc)
| PRESA ADVANCE 2 2P+T 16A 6H IP67 C/FUS | Cadauno | 1,00 |  | 0,00 | 4,00 |  | 39,3900 | 39,39 | 0,00
| RK15/25G-3M TUBO RIGIDO MEDIO GRIGIO | m | 6,00 |  | 0,00 | 24,00 |  | 0,9100 | 5,46 | 0,00
| SUPPORTO A COLLARE TUBO D.25 GR.RAL7035 | Cadauno | 3,00 |  | 0,00 | 12,00 |  | 0,1600 | 0,48 | 0,00
| MM 25 MANICOTTO TUBO-TUBO MORBIDX | Cadauno | 1,00 |  | 0,00 | 4,00 |  | 0,9700 | 0,97 | 0,00
| MS 25 RACC.TUBO-SCATOLA MORBIDX | Cadauno | 2,00 |  | 0,00 | 8,00 |  | 1,0100 | 2,02 | 0,00
| CAVO FG16OM16 3x2,5 | m | 6,00 |  | 0,00 | 24,00 |  | 1,3200 | 7,92 | 0,00
| MORSETTO VOLANTE UNIPOLARE SEZIONE 2,5MMQ 10POLI VENDITA IN STECCA | Cadauno | 0,30 |  | 0,00 | 1,20 |  | 0,8700 | 0,26 | 0,00
| Operaio Specializzato IV° Livello | h | 1,00 |  | 1,00 | 4,00 |  | 23,0000 | 23,00 | 23,00
[13 empty] | 92,00 | 318,00
|  | Cadauno |  | 4,00 | 1,00 |  |  |  | 79,5000 | 23,00 |  | 318,00 | 92,00 | 318,00
289 | Derivazione da incasso per impianti di segnalazione, realizzate con tubo protettivo in PVC flessibile/rigido autoestinguente, conduttori in rame isolato a norma per l'impiego previsto, scatole, frutti componibili, placche e supporti, relè di segnalazione e simili. Il tutto in opera, compresa linea di collegamento allo specifico punto di derivazione. - pulsante di chiamata campanello 24 V, compresa la rispettiva catena di segnalazione a guida di luce o a numerazione centrale (relè serie - suoneria - relè segnale - lampada segnale interna e/o esterna - pulsante annullo - ecc)
| PRESA ADVANCE 2 2P+T 16A 6H IP67 C/FUS | Cadauno | 1,00 |  | 0,00 | 5,00 |  | 39,3900 | 39,39 | 0,00
| RK15/25G-3M TUBO RIGIDO MEDIO GRIGIO | m | 6,00 |  | 0,00 | 30,00 |  | 0,9100 | 5,46 | 0,00
| SUPPORTO A COLLARE TUBO D.25 GR.RAL7035 | Cadauno | 3,00 |  | 0,00 | 15,00 |  | 0,1600 | 0,48 | 0,00
| MM 25 MANICOTTO TUBO-TUBO MORBIDX | Cadauno | 1,00 |  | 0,00 | 5,00 |  | 0,9700 | 0,97 | 0,00
| MS 25 RACC.TUBO-SCATOLA MORBIDX | Cadauno | 2,00 |  | 0,00 | 10,00 |  | 1,0100 | 2,02 | 0,00
| CAVO FG16OM16 3x2,5 | m | 6,00 |  | 0,00 | 30,00 |  | 1,3200 | 7,92 | 0,00
| MORSETTO VOLANTE UNIPOLARE SEZIONE 2,5MMQ 10POLI VENDITA IN STECCA | Cadauno | 0,30 |  | 0,00 | 1,50 |  | 0,8700 | 0,26 | 0,00
| Operaio Specializzato IV° Livello | h | 1,00 |  | 1,00 | 5,00 |  | 23,0000 | 23,00 | 23,00
[13 empty] | 115,00 | 397,50
|  | Cadauno |  | 5,00 | 1,00 |  |  |  | 79,5000 | 23,00 |  | 397,50 | 115,00 | 397,50
290 | Derivazione da incasso per impianti di segnalazione, realizzate con tubo protettivo in PVC flessibile/rigido autoestinguente, conduttori in rame isolato a norma per l'impiego previsto, scatole, frutti componibili, placche e supporti, relè di segnalazione e simili. Il tutto in opera, compresa linea di collegamento allo specifico punto di derivazione. - pulsante di chiamata campanello 24 V, compresa la rispettiva catena di segnalazione a guida di luce o a numerazione centrale (relè serie - suoneria - relè segnale - lampada segnale interna e/o esterna - pulsante annullo - ecc)
| PRESA ADVANCE 2 2P+T 16A 6H IP67 C/FUS | Cadauno | 1,00 |  | 0,00 | 6,00 |  | 39,3900 | 39,39 | 0,00
| RK15/25G-3M TUBO RIGIDO MEDIO GRIGIO | m | 6,00 |  | 0,00 | 36,00 |  | 0,9100 | 5,46 | 0,00
| SUPPORTO A COLLARE TUBO D.25 GR.RAL7035 | Cadauno | 3,00 |  | 0,00 | 18,00 |  | 0,1600 | 0,48 | 0,00
| MM 25 MANICOTTO TUBO-TUBO MORBIDX | Cadauno | 1,00 |  | 0,00 | 6,00 |  | 0,9700 | 0,97 | 0,00
| MS 25 RACC.TUBO-SCATOLA MORBIDX | Cadauno | 2,00 |  | 0,00 | 12,00 |  | 1,0100 | 2,02 | 0,00
| CAVO FG16OM16 3x2,5 | m | 6,00 |  | 0,00 | 36,00 |  | 1,3200 | 7,92 | 0,00
| MORSETTO VOLANTE UNIPOLARE SEZIONE 2,5MMQ 10POLI VENDITA IN STECCA | Cadauno | 0,30 |  | 0,00 | 1,80 |  | 0,8700 | 0,26 | 0,00
| Operaio Specializzato IV° Livello | h | 1,00 |  | 1,00 | 6,00 |  | 23,0000 | 23,00 | 23,00
[13 empty] | 138,00 | 477,00
|  | Cadauno |  | 6,00 | 1,00 |  |  |  | 79,5000 | 23,00 |  | 477,00 | 138,00 | 477,00
291 | Derivazione per impianti di energia eseguita a vista, con cavi in rame isolati in gomma (tipo N07G9-K) inseriti tubazioni in materiale plastico o metalliche in relazione alle descrizioni di capitolato, per alimentazione apparecchi utilizzatori a tensione fino a 400 V. Grado di protezione IP55. Il tutto in opera compreso accessori di fissaggio e completamento; - presa CEE 2P+T / 16A /230 V completa di interruttore di blocco e fusibili di protezione
| PRESA ADVANCE 2 2P+T 16A 6H IP67 C/FUS | Cadauno | 1,00 |  | 0,00 | 16,00 |  | 39,3900 | 39,39 | 0,00
| RK15/25G-3M TUBO RIGIDO MEDIO GRIGIO | m | 6,00 |  | 0,00 | 96,00 |  | 0,9100 | 5,46 | 0,00
| SUPPORTO A COLLARE TUBO D.25 GR.RAL7035 | Cadauno | 3,00 |  | 0,00 | 48,00 |  | 0,1600 | 0,48 | 0,00
| MM 25 MANICOTTO TUBO-TUBO MORBIDX | Cadauno | 1,00 |  | 0,00 | 16,00 |  | 0,9700 | 0,97 | 0,00
| MS 25 RACC.TUBO-SCATOLA MORBIDX | Cadauno | 2,00 |  | 0,00 | 32,00 |  | 1,0100 | 2,02 | 0,00
| CAVO FG16OM16 3x2,5 | m | 6,00 |  | 0,00 | 96,00 |  | 1,3200 | 7,92 | 0,00
| MORSETTO VOLANTE UNIPOLARE SEZIONE 2,5MMQ 10POLI VENDITA IN STECCA | Cadauno | 0,30 |  | 0,00 | 4,80 |  | 0,8700 | 0,26 | 0,00
| Operaio Specializzato IV° Livello | h | 1,00 |  | 1,00 | 16,00 |  | 23,0000 | 23,00 | 23,00
[13 empty] | 368,00 | 1.272,00
|  | Cadauno |  | 16,00 | 1,00 |  |  |  | 79,5000 | 23,00 |  | 1.272,00 | 368,00 | 1.272,00
292 | Derivazione per impianti di energia eseguita a vista, con cavi in rame isolati in gomma (tipo N07G9-K) inseriti tubazioni in materiale plastico o metalliche in relazione alle descrizioni di capitolato, per alimentazione apparecchi utilizzatori a tensione fino a 400 V. Grado di protezione IP55. Il tutto in opera compreso accessori di fissaggio e completamento; - presa CEE 2P+T / 16A /230 V completa di interruttore di blocco e fusibili di protezione
| PRESA ADVANCE 2 2P+T 16A 6H IP67 C/FUS | Cadauno | 1,00 |  | 0,00 | 2,00 |  | 39,3900 | 39,39 | 0,00
| RK15/25G-3M TUBO RIGIDO MEDIO GRIGIO | m | 6,00 |  | 0,00 | 12,00 |  | 0,9100 | 5,46 | 0,00
| SUPPORTO A COLLARE TUBO D.25 GR.RAL7035 | Cadauno | 3,00 |  | 0,00 | 6,00 |  | 0,1600 | 0,48 | 0,00
| MM 25 MANICOTTO TUBO-TUBO MORBIDX | Cadauno | 1,00 |  | 0,00 | 2,00 |  | 0,9700 | 0,97 | 0,00
| MS 25 RACC.TUBO-SCATOLA MORBIDX | Cadauno | 2,00 |  | 0,00 | 4,00 |  | 1,0100 | 2,02 | 0,00
| CAVO FG16OM16 3x2,5 | m | 6,00 |  | 0,00 | 12,00 |  | 1,3200 | 7,92 | 0,00
| MORSETTO VOLANTE UNIPOLARE SEZIONE 2,5MMQ 10POLI VENDITA IN STECCA | Cadauno | 0,30 |  | 0,00 | 0,60 |  | 0,8700 | 0,26 | 0,00
| Operaio Specializzato IV° Livello | h | 1,00 |  | 1,00 | 2,00 |  | 23,0000 | 23,00 | 23,00
[13 empty] | 46,00 | 159,00
|  | Cadauno |  | 2,00 | 1,00 |  |  |  | 79,5000 | 23,00 |  | 159,00 | 46,00 | 159,00
293 | Derivazione per impianti di energia eseguita a vista, con cavi in rame isolati in gomma (tipo N07G9-K) inseriti tubazioni in materiale plastico o metalliche in relazione alle descrizioni di capitolato, per alimentazione apparecchi utilizzatori a tensione fino a 400 V. Grado di protezione IP55. Il tutto in opera compreso accessori di fissaggio e completamento; - presa CEE 2P+T / 16A /230 V completa di interruttore di blocco e fusibili di protezione
| PRESA ADVANCE 2 2P+T 16A 6H IP67 C/FUS | Cadauno | 1,00 |  | 0,00 | 3,00 |  | 39,3900 | 39,39 | 0,00
| RK15/25G-3M TUBO RIGIDO MEDIO GRIGIO | m | 6,00 |  | 0,00 | 18,00 |  | 0,9100 | 5,46 | 0,00
| SUPPORTO A COLLARE TUBO D.25 GR.RAL7035 | Cadauno | 3,00 |  | 0,00 | 9,00 |  | 0,1600 | 0,48 | 0,00
| MM 25 MANICOTTO TUBO-TUBO MORBIDX | Cadauno | 1,00 |  | 0,00 | 3,00 |  | 0,9700 | 0,97 | 0,00
| MS 25 RACC.TUBO-SCATOLA MORBIDX | Cadauno | 2,00 |  | 0,00 | 6,00 |  | 1,0100 | 2,02 | 0,00
| CAVO FG16OM16 3x2,5 | m | 6,00 |  | 0,00 | 18,00 |  | 1,3200 | 7,92 | 0,00
| MORSETTO VOLANTE UNIPOLARE SEZIONE 2,5MMQ 10POLI VENDITA IN STECCA | Cadauno | 0,30 |  | 0,00 | 0,90 |  | 0,8700 | 0,26 | 0,00
| Operaio Specializzato IV° Livello | h | 1,00 |  | 1,00 | 3,00 |  | 23,0000 | 23,00 | 23,00
[13 empty] | 69,00 | 238,50
|  | Cadauno |  | 3,00 | 1,00 |  |  |  | 79,5000 | 23,00 |  | 238,50 | 69,00 | 238,50
294 | Derivazione per impianti di energia eseguita a vista, con cavi in rame isolati in gomma (tipo N07G9-K) inseriti tubazioni in materiale plastico o metalliche in relazione alle descrizioni di capitolato, per alimentazione apparecchi utilizzatori a tensione fino a 400 V. Grado di protezione IP55. Il tutto in opera compreso accessori di fissaggio e completamento; - presa CEE 2P+T / 16A /230 V completa di interruttore di blocco e fusibili di protezione
| PRESA ADVANCE 2 2P+T 16A 6H IP67 C/FUS | Cadauno | 1,00 |  | 0,00 | 32,00 |  | 39,3900 | 39,39 | 0,00
| RK15/25G-3M TUBO RIGIDO MEDIO GRIGIO | m | 6,00 |  | 0,00 | 192,00 |  | 0,9100 | 5,46 | 0,00
| SUPPORTO A COLLARE TUBO D.25 GR.RAL7035 | Cadauno | 3,00 |  | 0,00 | 96,00 |  | 0,1600 | 0,48 | 0,00
| MM 25 MANICOTTO TUBO-TUBO MORBIDX | Cadauno | 1,00 |  | 0,00 | 32,00 |  | 0,9700 | 0,97 | 0,00
| MS 25 RACC.TUBO-SCATOLA MORBIDX | Cadauno | 2,00 |  | 0,00 | 64,00 |  | 1,0100 | 2,02 | 0,00
| CAVO FG16OM16 3x2,5 | m | 6,00 |  | 0,00 | 192,00 |  | 1,3200 | 7,92 | 0,00
| MORSETTO VOLANTE UNIPOLARE SEZIONE 2,5MMQ 10POLI VENDITA IN STECCA | Cadauno | 0,30 |  | 0,00 | 9,60 |  | 0,8700 | 0,26 | 0,00
| Operaio Specializzato IV° Livello | h | 1,00 |  | 1,00 | 32,00 |  | 23,0000 | 23,00 | 23,00
[13 empty] | 736,00 | 2.544,00
|  | Cadauno |  | 32,00 | 1,00 |  |  |  | 79,5000 | 23,00 |  | 2.544,00 | 736,00 | 2.544,00
295 | Derivazione per impianti di energia eseguita a vista, con cavi in rame isolati in gomma (tipo N07G9-K) inseriti tubazioni in materiale plastico o metalliche in relazione alle descrizioni di capitolato, per alimentazione apparecchi utilizzatori a tensione fino a 400 V. Grado di protezione IP55. Il tutto in opera compreso accessori di fissaggio e completamento; - presa CEE 2P+T / 16A /230 V completa di interruttore di blocco e fusibili di protezione
| PRESA ADVANCE 2 2P+T 16A 6H IP67 C/FUS | Cadauno | 1,00 |  | 0,00 | 10,00 |  | 39,3900 | 39,39 | 0,00
| RK15/25G-3M TUBO RIGIDO MEDIO GRIGIO | m | 6,00 |  | 0,00 | 60,00 |  | 0,9100 | 5,46 | 0,00
| SUPPORTO A COLLARE TUBO D.25 GR.RAL7035 | Cadauno | 3,00 |  | 0,00 | 30,00 |  | 0,1600 | 0,48 | 0,00
| MM 25 MANICOTTO TUBO-TUBO MORBIDX | Cadauno | 1,00 |  | 0,00 | 10,00 |  | 0,9700 | 0,97 | 0,00
| MS 25 RACC.TUBO-SCATOLA MORBIDX | Cadauno | 2,00 |  | 0,00 | 20,00 |  | 1,0100 | 2,02 | 0,00
| CAVO FG16OM16 3x2,5 | m | 6,00 |  | 0,00 | 60,00 |  | 1,3200 | 7,92 | 0,00
| MORSETTO VOLANTE UNIPOLARE SEZIONE 2,5MMQ 10POLI VENDITA IN STECCA | Cadauno | 0,30 |  | 0,00 | 3,00 |  | 0,8700 | 0,26 | 0,00
| Operaio Specializzato IV° Livello | h | 1,00 |  | 1,00 | 10,00 |  | 23,0000 | 23,00 | 23,00
[13 empty] | 230,00 | 795,00
|  | Cadauno |  | 10,00 | 1,00 |  |  |  | 79,5000 | 23,00 |  | 795,00 | 230,00 | 795,00
296 | Derivazione per impianti di energia eseguita a vista, con cavi in rame isolati in gomma (tipo N07G9-K) inseriti tubazioni in materiale plastico o metalliche in relazione alle descrizioni di capitolato, per alimentazione apparecchi utilizzatori a tensione fino a 400 V. Grado di protezione IP55. Il tutto in opera compreso accessori di fissaggio e completamento; - presa CEE 3F+N+T / 16A /400 V completa di interruttore di blocco e fusibili di protezione
| PRESA ADVANCE 2 3P+N 16A 6H IP67 C/FUS | Cadauno | 1,00 |  | 0,00 | 10,00 |  | 47,7500 | 47,75 | 0,00
| RK15/25G-3M TUBO RIGIDO MEDIO GRIGIO | m | 6,00 |  | 0,00 | 60,00 |  | 0,9100 | 5,46 | 0,00
| SUPPORTO A COLLARE TUBO D.25 GR.RAL7035 | Cadauno | 3,00 |  | 0,00 | 30,00 |  | 0,1600 | 0,48 | 0,00
| MM 25 MANICOTTO TUBO-TUBO MORBIDX | Cadauno | 1,00 |  | 0,00 | 10,00 |  | 0,9700 | 0,97 | 0,00
| MS 25 RACC.TUBO-SCATOLA MORBIDX | Cadauno | 2,00 |  | 0,00 | 20,00 |  | 1,0100 | 2,02 | 0,00
| CAVO FG16OM16 5x2,5 | m | 6,00 |  | 0,00 | 60,00 |  | 2,0600 | 12,36 | 0,00
| MORSETTO VOLANTE UNIPOLARE SEZIONE 2,5MMQ 10POLI VENDITA IN STECCA | Cadauno | 0,50 |  | 0,00 | 5,00 |  | 0,8700 | 0,44 | 0,00
| Operaio Specializzato IV° Livello | h | 1,00 |  | 1,00 | 10,00 |  | 23,0000 | 23,00 | 23,00
[13 empty] | 230,00 | 924,80
|  | Cadauno |  | 10,00 | 1,00 |  |  |  | 92,4800 | 23,00 |  | 924,80 | 230,00 | 924,80
297 | Derivazione per impianti di energia eseguita a vista, con cavi in rame isolati in gomma (tipo N07G9-K) inseriti tubazioni in materiale plastico o metalliche in relazione alle descrizioni di capitolato, per alimentazione apparecchi utilizzatori a tensione fino a 400 V. Grado di protezione IP55. Il tutto in opera compreso accessori di fissaggio e completamento; - presa CEE 3F+N+T / 16A /400 V completa di interruttore di blocco e fusibili di protezione
| PRESA ADVANCE 2 3P+N 16A 6H IP67 C/FUS | Cadauno | 1,00 |  | 0,00 | 3,00 |  | 47,7500 | 47,75 | 0,00
| RK15/25G-3M TUBO RIGIDO MEDIO GRIGIO | m | 6,00 |  | 0,00 | 18,00 |  | 0,9100 | 5,46 | 0,00
| SUPPORTO A COLLARE TUBO D.25 GR.RAL7035 | Cadauno | 3,00 |  | 0,00 | 9,00 |  | 0,1600 | 0,48 | 0,00
| MM 25 MANICOTTO TUBO-TUBO MORBIDX | Cadauno | 1,00 |  | 0,00 | 3,00 |  | 0,9700 | 0,97 | 0,00
| MS 25 RACC.TUBO-SCATOLA MORBIDX | Cadauno | 2,00 |  | 0,00 | 6,00 |  | 1,0100 | 2,02 | 0,00
| CAVO FG16OM16 5x2,5 | m | 6,00 |  | 0,00 | 18,00 |  | 2,0600 | 12,36 | 0,00
| MORSETTO VOLANTE UNIPOLARE SEZIONE 2,5MMQ 10POLI VENDITA IN STECCA | Cadauno | 0,50 |  | 0,00 | 1,50 |  | 0,8700 | 0,44 | 0,00
| Operaio Specializzato IV° Livello | h | 1,00 |  | 1,00 | 3,00 |  | 23,0000 | 23,00 | 23,00
[13 empty] | 69,00 | 277,44
|  | Cadauno |  | 3,00 | 1,00 |  |  |  | 92,4800 | 23,00 |  | 277,44 | 69,00 | 277,44
298 | Derivazione per impianti di energia eseguita a vista, con cavi in rame isolati in gomma (tipo N07G9-K) inseriti tubazioni in materiale plastico o metalliche in relazione alle descrizioni di capitolato, per alimentazione apparecchi utilizzatori a tensione fino a 400 V. Grado di protezione IP55. Il tutto in opera compreso accessori di fissaggio e completamento; - presa CEE 3F+N+T / 16A /400 V completa di interruttore di blocco e fusibili di protezione
| PRESA ADVANCE 2 3P+N 16A 6H IP67 C/FUS | Cadauno | 1,00 |  | 0,00 | 3,00 |  | 47,7500 | 47,75 | 0,00
| RK15/25G-3M TUBO RIGIDO MEDIO GRIGIO | m | 6,00 |  | 0,00 | 18,00 |  | 0,9100 | 5,46 | 0,00
| SUPPORTO A COLLARE TUBO D.25 GR.RAL7035 | Cadauno | 3,00 |  | 0,00 | 9,00 |  | 0,1600 | 0,48 | 0,00
| MM 25 MANICOTTO TUBO-TUBO MORBIDX | Cadauno | 1,00 |  | 0,00 | 3,00 |  | 0,9700 | 0,97 | 0,00
| MS 25 RACC.TUBO-SCATOLA MORBIDX | Cadauno | 2,00 |  | 0,00 | 6,00 |  | 1,0100 | 2,02 | 0,00
| CAVO FG16OM16 5x2,5 | m | 6,00 |  | 0,00 | 18,00 |  | 2,0600 | 12,36 | 0,00
| MORSETTO VOLANTE UNIPOLARE SEZIONE 2,5MMQ 10POLI VENDITA IN STECCA | Cadauno | 0,50 |  | 0,00 | 1,50 |  | 0,8700 | 0,44 | 0,00
| Operaio Specializzato IV° Livello | h | 1,00 |  | 1,00 | 3,00 |  | 23,0000 | 23,00 | 23,00
[13 empty] | 69,00 | 277,44
|  | Cadauno |  | 3,00 | 1,00 |  |  |  | 92,4800 | 23,00 |  | 277,44 | 69,00 | 277,44
299 | Derivazione per impianti di energia eseguita a vista, con cavi in rame isolati in gomma (tipo N07G9-K) inseriti tubazioni in materiale plastico o metalliche in relazione alle descrizioni di capitolato, per alimentazione apparecchi utilizzatori a tensione fino a 400 V. Grado di protezione IP55. Il tutto in opera compreso accessori di fissaggio e completamento; - presa CEE 3F+N+T / 16A /400 V completa di interruttore di blocco e fusibili di protezione
| PRESA ADVANCE 2 3P+N 16A 6H IP67 C/FUS | Cadauno | 1,00 |  | 0,00 | 3,00 |  | 47,7500 | 47,75 | 0,00
| RK15/25G-3M TUBO RIGIDO MEDIO GRIGIO | m | 6,00 |  | 0,00 | 18,00 |  | 0,9100 | 5,46 | 0,00
| SUPPORTO A COLLARE TUBO D.25 GR.RAL7035 | Cadauno | 3,00 |  | 0,00 | 9,00 |  | 0,1600 | 0,48 | 0,00
| MM 25 MANICOTTO TUBO-TUBO MORBIDX | Cadauno | 1,00 |  | 0,00 | 3,00 |  | 0,9700 | 0,97 | 0,00
| MS 25 RACC.TUBO-SCATOLA MORBIDX | Cadauno | 2,00 |  | 0,00 | 6,00 |  | 1,0100 | 2,02 | 0,00
| CAVO FG16OM16 5x2,5 | m | 6,00 |  | 0,00 | 18,00 |  | 2,0600 | 12,36 | 0,00
| MORSETTO VOLANTE UNIPOLARE SEZIONE 2,5MMQ 10POLI VENDITA IN STECCA | Cadauno | 0,50 |  | 0,00 | 1,50 |  | 0,8700 | 0,44 | 0,00
| Operaio Specializzato IV° Livello | h | 1,00 |  | 1,00 | 3,00 |  | 23,0000 | 23,00 | 23,00
[13 empty] | 69,00 | 277,44
|  | Cadauno |  | 3,00 | 1,00 |  |  |  | 92,4800 | 23,00 |  | 277,44 | 69,00 | 277,44
300 | Derivazione per impianti di energia, compreso quota parte linea di alimentazione, comprensivo della scatola di derivazione incassata a muro, morsetti di derivazione a mantello, conduttori del tipo NO7V-K di sezione minima di fase e di terra pari a 2,5 mm² (per prese fino a 16A), 6 mm² (per prese fino a 32A), scatola portafrutto, frutto, tubazione in pvc autoestinguente diametro minimo 20 mm, incassata sotto intonaco. Posto in opera a regola d'arte, escluse le opere murarie, incluso ogni onere e quanto altro occorra per dare l'opera finita a regola d'arte. - TORRETTA ATTREZZATA con base da pavimento con scatola da incasso a pavimento per servizi elettrici/dati, completa di n. 2 prese tipo UNEL 2P+t/10-16A/230V per F.M. normale/continuità, attrezza per inserimento di n. 2 prese RJ45 (dati/fonia), fornita e posta in opera.
| FK 15/32 NERO-TUBO PIEGHEVOLE MEDIO | m | 6,00 |  | 0,00 | 60,00 |  | 0,8800 | 5,28 | 0,00
| CAVO FG17 1x2,5 | m | 20,00 |  | 0,00 | 200,00 |  | 0,4200 | 8,40 | 0,00
| TORRETTE - SCATOLA PER TORRETTE 8/10 POS | Cadauno | 1,00 |  | 0,00 | 10,00 |  | 50,9670 | 50,97 | 0,00
| TORRETTA BIFACCIA 4+4P ANTRAC | Cadauno | 1,00 |  | 0,00 | 10,00 |  | 34,8760 | 34,88 | 0,00
| torrette - supporto TT matix/magic 4 moduli | Cadauno | 2,00 |  | 0,00 | 20,00 |  | 4,6280 | 9,26 | 0,00
| matix - presa std tedesco/italiano | Cadauno | 1,00 |  | 0,00 | 10,00 |  | 6,8300 | 6,83 | 0,00
| matix magic - presa tedesca/italiana rossa | Cadauno | 1,00 |  | 0,00 | 10,00 |  | 7,7500 | 7,75 | 0,00
| btnet - magic RJ45 toolless UTP cat6 | Cadauno | 2,00 |  | 0,00 | 20,00 |  | 10,4500 | 20,90 | 0,00
| MATIX - FALSO POLO | Cadauno | 2,00 |  | 0,00 | 20,00 |  | 0,7500 | 1,50 | 0,00
| Operaio Specializzato IV° Livello | h | 2,00 |  | 1,00 | 20,00 |  | 23,0000 | 46,00 | 46,00
[13 empty] | 460,00 | 1.917,70
|  | Cadauno |  | 10,00 | 2,00 |  |  |  | 191,7700 | 46,00 |  | 1.917,70 | 460,00 | 1.917,70
301 | Derivazione per impianti di energia, compreso quota parte linea di alimentazione, comprensivo della scatola di derivazione incassata a muro, morsetti di derivazione a mantello, conduttori del tipo NO7V-K di sezione minima di fase e di terra pari a 2,5 mm² (per prese fino a 16A), 6 mm² (per prese fino a 32A), scatola portafrutto, frutto, tubazione in pvc autoestinguente diametro minimo 20 mm, incassata sotto intonaco. Posto in opera a regola d'arte, escluse le opere murarie, incluso ogni onere e quanto altro occorra per dare l'opera finita a regola d'arte. - TORRETTA ATTREZZATA con base da pavimento con scatola da incasso a pavimento per servizi elettrici/dati, completa di n. 2 prese tipo UNEL 2P+t/10-16A/230V per F.M. normale/continuità, attrezza per inserimento di n. 2 prese RJ45 (dati/fonia), fornita e posta in opera.
| FK 15/32 NERO-TUBO PIEGHEVOLE MEDIO | m | 6,00 |  | 0,00 | 1.032,00 |  | 0,8800 | 5,28 | 0,00
| CAVO FG17 1x2,5 | m | 20,00 |  | 0,00 | 3.440,00 |  | 0,4200 | 8,40 | 0,00
| TORRETTE - SCATOLA PER TORRETTE 8/10 POS | Cadauno | 1,00 |  | 0,00 | 172,00 |  | 50,9670 | 50,97 | 0,00
| TORRETTA BIFACCIA 4+4P ANTRAC | Cadauno | 1,00 |  | 0,00 | 172,00 |  | 34,8760 | 34,88 | 0,00
| torrette - supporto TT matix/magic 4 moduli | Cadauno | 2,00 |  | 0,00 | 344,00 |  | 4,6280 | 9,26 | 0,00
| matix - presa std tedesco/italiano | Cadauno | 1,00 |  | 0,00 | 172,00 |  | 6,8300 | 6,83 | 0,00
| matix magic - presa tedesca/italiana rossa | Cadauno | 1,00 |  | 0,00 | 172,00 |  | 7,7500 | 7,75 | 0,00
| btnet - magic RJ45 toolless UTP cat6 | Cadauno | 2,00 |  | 0,00 | 344,00 |  | 10,4500 | 20,90 | 0,00
| MATIX - FALSO POLO | Cadauno | 2,00 |  | 0,00 | 344,00 |  | 0,7500 | 1,50 | 0,00
| Operaio Specializzato IV° Livello | h | 2,00 |  | 1,00 | 344,00 |  | 23,0000 | 46,00 | 46,00
[13 empty] | 7.912,02 | 32.984,44
|  | Cadauno |  | 172,00 | 2,00 |  |  |  | 191,7700 | 46,00 |  | 32.984,44 | 7.912,02 | 32.984,44
302 | Pulsante di emergenza a rottura di vetro con pressione, completo di telaio da incasso e martelletto per rottura vetro. Compresa l'attivazione dell'impianto per montaggio esterno, grado di protezione IP 65
| CENTRALINO ST.SISTEMI EMERG.CON PULSANTE | Cadauno | 1,00 |  | 0,00 | 6,00 |  | 22,3900 | 22,39 | 0,00
| Operaio Specializzato IV° Livello | h | 0,30 |  | 1,00 | 1,80 |  | 23,0000 | 6,90 | 6,90
[13 empty] | 41,40 | 175,74
|  | Cadauno |  | 6,00 | 0,30 |  |  |  | 29,2900 | 6,90 |  | 175,74 | 41,40 | 175,74
303 | Pulsante di emergenza a rottura di vetro con pressione, completo di telaio da incasso e martelletto per rottura vetro. Compresa l'attivazione dell'impianto per montaggio esterno, grado di protezione IP 65
| CENTRALINO ST.SISTEMI EMERG.CON PULSANTE | Cadauno | 1,00 |  | 0,00 | 6,00 |  | 22,3900 | 22,39 | 0,00
| Operaio Specializzato IV° Livello | h | 0,30 |  | 1,00 | 1,80 |  | 23,0000 | 6,90 | 6,90
[13 empty] | 41,40 | 175,74
|  | Cadauno |  | 6,00 | 0,30 |  |  |  | 29,2900 | 6,90 |  | 175,74 | 41,40 | 175,74
304 | Pulsante di emergenza a rottura di vetro con pressione, completo di telaio da incasso e martelletto per rottura vetro. Compresa l'attivazione dell'impianto per montaggio esterno, grado di protezione IP 65
| CENTRALINO ST.SISTEMI EMERG.CON PULSANTE | Cadauno | 1,00 |  | 0,00 | 5,00 |  | 22,3900 | 22,39 | 0,00
| Operaio Specializzato IV° Livello | h | 0,30 |  | 1,00 | 1,50 |  | 23,0000 | 6,90 | 6,90
[13 empty] | 34,50 | 146,45
|  | Cadauno |  | 5,00 | 0,30 |  |  |  | 29,2900 | 6,90 |  | 146,45 | 34,50 | 146,45
305 | Pulsante di emergenza a rottura di vetro con pressione, completo di telaio da incasso e martelletto per rottura vetro. Compresa l'attivazione dell'impianto per montaggio esterno, grado di protezione IP 65
| CENTRALINO ST.SISTEMI EMERG.CON PULSANTE | Cadauno | 1,00 |  | 0,00 | 16,00 |  | 22,3900 | 22,39 | 0,00
| Operaio Specializzato IV° Livello | h | 0,30 |  | 1,00 | 4,80 |  | 23,0000 | 6,90 | 6,90
[13 empty] | 110,40 | 468,64
|  | Cadauno |  | 16,00 | 0,30 |  |  |  | 29,2900 | 6,90 |  | 468,64 | 110,40 | 468,64
306 | Pulsante di emergenza a rottura di vetro con pressione, completo di telaio da incasso e martelletto per rottura vetro. Compresa l'attivazione dell'impianto per montaggio esterno, grado di protezione IP 65
| CENTRALINO ST.SISTEMI EMERG.CON PULSANTE | Cadauno | 1,00 |  | 0,00 | 19,00 |  | 22,3900 | 22,39 | 0,00
| Operaio Specializzato IV° Livello | h | 0,30 |  | 1,00 | 5,70 |  | 23,0000 | 6,90 | 6,90
[13 empty] | 131,10 | 556,51
|  | Cadauno |  | 19,00 | 0,30 |  |  |  | 29,2900 | 6,90 |  | 556,51 | 131,10 | 556,51
307 | Pulsante di emergenza a rottura di vetro con pressione, completo di telaio da incasso e martelletto per rottura vetro. Compresa l'attivazione dell'impianto per montaggio esterno, grado di protezione IP 65
| CENTRALINO ST.SISTEMI EMERG.CON PULSANTE | Cadauno | 1,00 |  | 0,00 | 3,00 |  | 22,3900 | 22,39 | 0,00
| Operaio Specializzato IV° Livello | h | 0,30 |  | 1,00 | 0,90 |  | 23,0000 | 6,90 | 6,90
[13 empty] | 20,70 | 87,87
|  | Cadauno |  | 3,00 | 0,30 |  |  |  | 29,2900 | 6,90 |  | 87,87 | 20,70 | 87,87
308 | Pulsante di emergenza a rottura di vetro con pressione, completo di telaio da incasso e martelletto per rottura vetro. Compresa l'attivazione dell'impianto per montaggio esterno, grado di protezione IP 65
| CENTRALINO ST.SISTEMI EMERG.CON PULSANTE | Cadauno | 1,00 |  | 0,00 | 2,00 |  | 22,3900 | 22,39 | 0,00
| Operaio Specializzato IV° Livello | h | 0,30 |  | 1,00 | 0,60 |  | 23,0000 | 6,90 | 6,90
[13 empty] | 13,80 | 58,58
|  | Cadauno |  | 2,00 | 0,30 |  |  |  | 29,2900 | 6,90 |  | 58,58 | 13,80 | 58,58
309 | Esecuzione di connessione dei ferri di armatura dei plinti di fondazione realizzata con piattina in acciaio zincato dim. 30x3 mm, ancorata mediante legature e saldatura ai ferri di armatura, comprensivo della esecuzione del collegamento al sistema di dispersione eseguito mediante corda in rame nuda di sez. 1x50 mm2, con utilizzo di morsetti a compressione.
| Operaio Specializzato IV° Livello | h | 2,00 |  | 1,00 | 32,00 |  | 23,0000 | 46,00 | 46,00
[13 empty] | 736,00 | 736,00
|  | Cadauno |  | 16,00 | 2,00 |  |  |  | 46,0000 | 46,00 |  | 736,00 | 736,00 | 736,00
310 | Esecuzione di collegamento equipotenziale supplementare delle masse metalliche estranee in ingresso all'edificio realizzati mediante utilizzo di conduttori di sezione 1 x 25 mm2, compresa quota parte di dorsale di collegamento al nodo principale di terra dell'edificio e verifica strumentale della continuità con rilascio della relativa certificazione.
| Operaio Specializzato IV° Livello | h | 0,25 |  | 1,00 | 4,00 |  | 23,0000 | 5,75 | 5,75
| MORSETTO DERIVAZIONE A_C RAME_ROSSO SEZIONE_50+50MMQ | Cadauno | 1,00 |  | 0,00 | 16,00 |  | 2,6000 | 2,60 | 0,00
| CARTELLO IN_ALLUMINIO INDICATORE DISPERSORE TERRA FONDO COLORE_GIALLO 175X175MM | Cadauno | 1,00 |  | 0,00 | 16,00 |  | 0,0000 | 0,00 | 0,00
| POZZETTO CON_COPERCHIO LARGHEZZA_200MM ALTEZZA_200MM COLORE_GRIGIO | Cadauno | 1,00 |  | 0,00 | 16,00 |  | 3,6000 | 3,60 | 0,00
[13 empty] | 92,00 | 191,20
|  | Cadauno |  | 16,00 | 0,25 |  |  |  | 11,9500 | 5,75 |  | 191,20 | 92,00 | 191,20
311 | Esecuzione di collegamento equipotenziale supplementare delle masse metalliche estranee in ingresso all'edificio realizzati mediante utilizzo di conduttori di sezione 1 x 25 mm2, compresa quota parte di dorsale di collegamento al nodo principale di terra dell'edificio e verifica strumentale della continuità con rilascio della relativa certificazione.
| Operaio Specializzato IV° Livello | h | 0,25 |  | 1,00 | 4,25 |  | 23,0000 | 5,75 | 5,75
| MORSETTO DERIVAZIONE A_C RAME_ROSSO SEZIONE_50+50MMQ | Cadauno | 1,00 |  | 0,00 | 17,00 |  | 2,6000 | 2,60 | 0,00
| CARTELLO IN_ALLUMINIO INDICATORE DISPERSORE TERRA FONDO COLORE_GIALLO 175X175MM | Cadauno | 1,00 |  | 0,00 | 17,00 |  | 0,0000 | 0,00 | 0,00
| POZZETTO CON_COPERCHIO LARGHEZZA_200MM ALTEZZA_200MM COLORE_GRIGIO | Cadauno | 1,00 |  | 0,00 | 17,00 |  | 3,6000 | 3,60 | 0,00
[13 empty] | 97,75 | 203,15
|  | Cadauno |  | 17,00 | 0,25 |  |  |  | 11,9500 | 5,75 |  | 203,15 | 97,75 | 203,15
312 | Esecuzione di collegamento equipotenziale supplementare delle masse metalliche estranee in ingresso all'edificio realizzati mediante utilizzo di conduttori di sezione 1 x 25 mm2, compresa quota parte di dorsale di collegamento al nodo principale di terra dell'edificio e verifica strumentale della continuità con rilascio della relativa certificazione.
| Operaio Specializzato IV° Livello | h | 0,25 |  | 1,00 | 8,25 |  | 23,0000 | 5,75 | 5,75
| MORSETTO DERIVAZIONE A_C RAME_ROSSO SEZIONE_50+50MMQ | Cadauno | 1,00 |  | 0,00 | 33,00 |  | 2,6000 | 2,60 | 0,00
| CARTELLO IN_ALLUMINIO INDICATORE DISPERSORE TERRA FONDO COLORE_GIALLO 175X175MM | Cadauno | 1,00 |  | 0,00 | 33,00 |  | 0,0000 | 0,00 | 0,00
| POZZETTO CON_COPERCHIO LARGHEZZA_200MM ALTEZZA_200MM COLORE_GRIGIO | Cadauno | 1,00 |  | 0,00 | 33,00 |  | 3,6000 | 3,60 | 0,00
[13 empty] | 189,75 | 394,35
|  | Cadauno |  | 33,00 | 0,25 |  |  |  | 11,9500 | 5,75 |  | 394,35 | 189,75 | 394,35
313 | Esecuzione di collegamento equipotenziale supplementare delle masse metalliche estranee in ingresso all'edificio realizzati mediante utilizzo di conduttori di sezione 1 x 25 mm2, compresa quota parte di dorsale di collegamento al nodo principale di terra dell'edificio e verifica strumentale della continuità con rilascio della relativa certificazione.
| Operaio Specializzato IV° Livello | h | 0,25 |  | 1,00 | 6,50 |  | 23,0000 | 5,75 | 5,75
| MORSETTO DERIVAZIONE A_C RAME_ROSSO SEZIONE_50+50MMQ | Cadauno | 1,00 |  | 0,00 | 26,00 |  | 2,6000 | 2,60 | 0,00
| CARTELLO IN_ALLUMINIO INDICATORE DISPERSORE TERRA FONDO COLORE_GIALLO 175X175MM | Cadauno | 1,00 |  | 0,00 | 26,00 |  | 0,0000 | 0,00 | 0,00
| POZZETTO CON_COPERCHIO LARGHEZZA_200MM ALTEZZA_200MM COLORE_GRIGIO | Cadauno | 1,00 |  | 0,00 | 26,00 |  | 3,6000 | 3,60 | 0,00
[13 empty] | 149,50 | 310,70
|  | Cadauno |  | 26,00 | 0,25 |  |  |  | 11,9500 | 5,75 |  | 310,70 | 149,50 | 310,70
314 | Fornitura e posa in opera di sbarra di sezionamento collettrice di terra realizzata in rame, completa di min n. 6 fori e bulloni passanti M10x25 mm, per la connessione dei conduttori di messa a terra, posata all'interno di pozzetti su distanziatori - sez minima 200 mm.
| CVX160I/160E - BARRA DI TERRA | PCE | 1,00 |  | 0,00 | 16,00 |  | 20,0000 | 20,00 | 0,00
| Operaio Specializzato IV° Livello | h | 0,10 |  | 1,00 | 1,60 |  | 23,0000 | 2,30 | 2,30
[13 empty] | 36,80 | 356,80
|  | Cadauno |  | 16,00 | 0,00 |  |  |  | 22,3000 | 2,30 |  | 356,80 | 36,80 | 356,80
315 | Fornitura e posa in opera di sbarra di sezionamento collettrice di terra realizzata in rame, completa di min n. 6 fori e bulloni passanti M10x25 mm, per la connessione dei conduttori di messa a terra, posata nei locali tecnici fissata a parete su distanziatori - sez minima 200 mm.
| CVX160I/160E - BARRA DI TERRA | PCE | 1,00 |  | 0,00 | 16,00 |  | 20,0000 | 20,00 | 0,00
| Operaio Specializzato IV° Livello | h | 0,10 |  | 1,00 | 1,60 |  | 23,0000 | 2,30 | 2,30
[13 empty] | 36,80 | 356,80
|  | Cadauno |  | 16,00 | 0,00 |  |  |  | 22,3000 | 2,30 |  | 356,80 | 36,80 | 356,80
316 | Fornitura e posa in opera di sbarra di sezionamento collettrice di terra realizzata in rame, completa di min n. 6 fori e bulloni passanti M10x25 mm, per la connessione dei conduttori di messa a terra, posata nei locali tecnici fissata a parete su distanziatori - sez minima 200 mm.
| CVX160I/160E - BARRA DI TERRA | PCE | 1,00 |  | 0,00 | 17,00 |  | 20,0000 | 20,00 | 0,00
| Operaio Specializzato IV° Livello | h | 0,10 |  | 1,00 | 1,70 |  | 23,0000 | 2,30 | 2,30
[13 empty] | 39,10 | 379,10
|  | Cadauno |  | 17,00 | 0,00 |  |  |  | 22,3000 | 2,30 |  | 379,10 | 39,10 | 379,10
317 | Fornitura e posa in opera di sbarra di sezionamento collettrice di terra realizzata in rame, completa di min n. 6 fori e bulloni passanti M10x25 mm, per la connessione dei conduttori di messa a terra, posata nei locali tecnici fissata a parete su distanziatori - sez minima 200 mm.
| CVX160I/160E - BARRA DI TERRA | PCE | 1,00 |  | 0,00 | 33,00 |  | 20,0000 | 20,00 | 0,00
| Operaio Specializzato IV° Livello | h | 0,10 |  | 1,00 | 3,30 |  | 23,0000 | 2,30 | 2,30
[13 empty] | 75,90 | 735,90
|  | Cadauno |  | 33,00 | 0,00 |  |  |  | 22,3000 | 2,30 |  | 735,90 | 75,90 | 735,90
318 | Fornitura e posa in opera di sbarra di sezionamento collettrice di terra realizzata in rame, completa di min n. 6 fori e bulloni passanti M10x25 mm, per la connessione dei conduttori di messa a terra, posata nei locali tecnici fissata a parete su distanziatori - sez minima 200 mm.
| CVX160I/160E - BARRA DI TERRA | PCE | 1,00 |  | 0,00 | 26,00 |  | 20,0000 | 20,00 | 0,00
| Operaio Specializzato IV° Livello | h | 0,10 |  | 1,00 | 2,60 |  | 23,0000 | 2,30 | 2,30
[13 empty] | 59,80 | 579,80
|  | Cadauno |  | 26,00 | 0,00 |  |  |  | 22,3000 | 2,30 |  | 579,80 | 59,80 | 579,80
319 | Fornitura e posa in opera di pozzetto prefabbricato in calcestruzzo della dimensione interna di cm 45x45, completo di chiusino carrabile, compreso scavo e rinterro, la formazione del fondo di appoggio, le sigillature e qualsiasi altra operazione necessaria per dare l'opera finita, con le seguenti caratteristiche: - pozzetto con fondo più chiusino, altezza cm 55 circa
| COPERCHIO x POZZ. 50x50 | Cadauno | 1,00 |  | 0,00 | 24,00 |  | 16,5000 | 16,50 | 0,00
| POZZETTO CEMENTO 50x50 | Cadauno | 1,00 |  | 0,00 | 24,00 |  | 15,0000 | 15,00 | 0,00
| Operaio Specializzato IV° Livello | h | 1,00 |  | 1,00 | 24,00 |  | 23,0000 | 23,00 | 23,00
[13 empty] | 552,00 | 1.308,00
|  | Cadauno |  | 24,00 | 1,00 |  |  |  | 54,5000 | 23,00 |  | 1.308,00 | 552,00 | 1.308,00
320 | Fornitura e posa in opera di armadio dati per distribuzione di zona cablaggio strutturato, compreso di cassetti ottici per attestazione fibra ottica, patch panel, multipresa per alimentazione apparecchiature attive, accessori di montaggio e ogni onere ed accessorio per dare l'armadio finito in opera. A corpo - Armadio RDCS Centro stella di edificio
| materiale di consumo | a corpo | 6,00 |  | 0,00 | 6,00 |  | 1.000,0000 | 6.000,00 | 0,00
| Operaio Specializzato IV° Livello | h | 36,00 |  | 1,00 | 36,00 |  | 23,0000 | 828,00 | 828,00
[13 empty] | 828,00 | 6.828,00
|  | Cadauno |  | 1,00 | 36,00 |  |  |  | 6.828,0000 | 828,00 |  | 6.828,00 | 828,00 | 6.828,00
321 | Fornitura e posa in opera di armadio dati per distribuzione di zona cablaggio strutturato, compreso di cassetti ottici per attestazione fibra ottica, patch panel, multipresa per alimentazione apparecchiature attive, accessori di montaggio e ogni onere ed accessorio per dare l'armadio finito in opera. A corpo - Armadio RDPS1A Piano interrato S1
| materiale di consumo | a corpo | 3,00 |  | 0,00 | 3,00 |  | 1.000,0000 | 3.000,00 | 0,00
| Operaio Specializzato IV° Livello | h | 24,00 |  | 1,00 | 24,00 |  | 23,0000 | 552,00 | 552,00
[13 empty] | 552,00 | 3.552,00
|  | Cadauno |  | 1,00 | 24,00 |  |  |  | 3.552,0000 | 552,00 |  | 3.552,00 | 552,00 | 3.552,00
322 | Fornitura e posa in opera di armadio dati per distribuzione di zona cablaggio strutturato, compreso di cassetti ottici per attestazione fibra ottica, patch panel, multipresa per alimentazione apparecchiature attive, accessori di montaggio e ogni onere ed accessorio per dare l'armadio finito in opera. A corpo - Armadio RDPS1B Piano interrato S1
| Quadro rack completo | a corpo | 1,00 |  | 0,00 | 1,00 |  | 2.000,0000 | 2.000,00 | 0,00
| Operaio Specializzato IV° Livello | h | 24,00 |  | 1,00 | 24,00 |  | 23,0000 | 552,00 | 552,00
[13 empty] | 552,00 | 2.552,00
|  | Cadauno |  | 1,00 | 24,00 |  |  |  | 2.552,0000 | 552,00 |  | 2.552,00 | 552,00 | 2.552,00
323 | Fornitura e posa in opera di armadio dati per distribuzione di zona cablaggio strutturato, compreso di cassetti ottici per attestazione fibra ottica, patch panel, multipresa per alimentazione apparecchiature attive, accessori di montaggio e ogni onere ed accessorio per dare l'armadio finito in opera. A corpo - Armadio RDP0A Piano terra
| Quadro rack completo | a corpo | 1,00 |  | 0,00 | 1,00 |  | 2.000,0000 | 2.000,00 | 0,00
| Operaio Specializzato IV° Livello | h | 24,00 |  | 1,00 | 24,00 |  | 23,0000 | 552,00 | 552,00
[13 empty] | 552,00 | 2.552,00
|  | Cadauno |  | 1,00 | 24,00 |  |  |  | 2.552,0000 | 552,00 |  | 2.552,00 | 552,00 | 2.552,00
324 | Fornitura e posa in opera di armadio dati per distribuzione di zona cablaggio strutturato, compreso di cassetti ottici per attestazione fibra ottica, patch panel, multipresa per alimentazione apparecchiature attive, accessori di montaggio e ogni onere ed accessorio per dare l'armadio finito in opera. A corpo - Armadio RDP0B Piano terra
| Quadro rack completo | a corpo | 1,00 |  | 0,00 | 1,00 |  | 2.000,0000 | 2.000,00 | 0,00
| Operaio Specializzato IV° Livello | h | 24,00 |  | 1,00 | 24,00 |  | 23,0000 | 552,00 | 552,00
[13 empty] | 552,00 | 2.552,00
|  | Cadauno |  | 1,00 | 24,00 |  |  |  | 2.552,0000 | 552,00 |  | 2.552,00 | 552,00 | 2.552,00
325 | Fornitura e posa in opera di armadio dati per distribuzione di zona cablaggio strutturato, compreso di cassetti ottici per attestazione fibra ottica, patch panel, multipresa per alimentazione apparecchiature attive, accessori di montaggio e ogni onere ed accessorio per dare l'armadio finito in opera. A corpo - Armadio RDP1A Piano primo
| Quadro rack completo | a corpo | 1,00 |  | 0,00 | 1,00 |  | 2.000,0000 | 2.000,00 | 0,00
| Operaio Specializzato IV° Livello | h | 24,00 |  | 1,00 | 24,00 |  | 23,0000 | 552,00 | 552,00
[13 empty] | 552,00 | 2.552,00
|  | Cadauno |  | 1,00 | 24,00 |  |  |  | 2.552,0000 | 552,00 |  | 2.552,00 | 552,00 | 2.552,00
326 | Fornitura e posa in opera di armadio dati per distribuzione di zona cablaggio strutturato, comprensivo di cassetti ottici per attestazione cavo in fibra ottica, patch panel, multipresa per alimentazione apparecchiature attive, accessori di montaggio e ogni onere ed accessorio per dare l'armadio finito in opera. A corpo - Armadio RDP1B Piano primo
| Quadro rack completo | a corpo | 1,00 |  | 0,00 | 1,00 |  | 2.000,0000 | 2.000,00 | 0,00
| Operaio Specializzato IV° Livello | h | 24,00 |  | 1,00 | 24,00 |  | 23,0000 | 552,00 | 552,00
[13 empty] | 552,00 | 2.552,00
|  | Cadauno |  | 1,00 | 24,00 |  |  |  | 2.552,0000 | 552,00 |  | 2.552,00 | 552,00 | 2.552,00
327 | Fornitura e posa in opera di punto presa fonia-dati per il montaggio i cassetta da incasso o fissata a vista su muratura, costituito dalla cassetta portafrutto , presa tipo RJ45 10Gigaplus Cat. 6A I; compreso tubazioni in pvc/guaina spiralata dal punto presa alla cassetta di dorsale, certificazione secondo le normative di riferimento e test della presa (presa in campo-linea-presa su permutatore), accessori per dare il punto presa in opera a regola d’arte
| FK 15/20 NERO-TUBO PIEGHEVOLE MEDIO | m | 3,00 |  | 0,00 | 42,00 |  | 0,2700 | 0,81 | 0,00
| U-UTP CAT.6A DURAFLAM LSZH Cca S1bd1a1 | m | 3,00 |  | 0,00 | 42,00 |  | 0,5985 | 1,80 | 0,00
| SCATOLA INCASSO RETTANG. 3M AZZURRO | Cadauno | 1,00 |  | 0,00 | 14,00 |  | 0,2200 | 0,22 | 0,00
| MATIX - SUPPORTO A 3 MODULI | Cadauno | 1,00 |  | 0,00 | 14,00 |  | 0,9600 | 0,96 | 0,00
| btnet - magic RJ45 toolless UTP cat6 | Cadauno | 1,00 |  | 0,00 | 14,00 |  | 10,4500 | 10,45 | 0,00
| MATIX - FALSO POLO | Cadauno | 2,00 |  | 0,00 | 28,00 |  | 0,7500 | 1,50 | 0,00
| MATIX - PLACCA 3P BIANCO | Cadauno | 1,00 |  | 0,00 | 14,00 |  | 1,8300 | 1,83 | 0,00
| Operaio Specializzato IV° Livello | h | 0,30 |  | 1,00 | 4,20 |  | 23,0000 | 6,90 | 6,90
[13 empty] | 96,60 | 342,58
|  | Cadauno |  | 14,00 | 0,30 |  |  |  | 24,4700 | 6,90 |  | 342,58 | 96,60 | 342,58
328 | Fornitura e posa in opera di punto presa fonia-dati per il montaggio i cassetta da incasso o fissata a vista su muratura, costituito dalla cassetta portafrutto , presa tipo RJ45 10Gigaplus Cat. 6A I; compreso tubazioni in pvc/guaina spiralata dal punto presa alla cassetta di dorsale, certificazione secondo le normative di riferimento e test della presa (presa in campo-linea-presa su permutatore), accessori per dare il punto presa in opera a regola d’arte
| FK 15/20 NERO-TUBO PIEGHEVOLE MEDIO | m | 3,00 |  | 0,00 | 1.185,00 |  | 0,2700 | 0,81 | 0,00
| U-UTP CAT.6A DURAFLAM LSZH Cca S1bd1a1 | m | 3,00 |  | 0,00 | 1.185,00 |  | 0,5985 | 1,80 | 0,00
| SCATOLA INCASSO RETTANG. 3M AZZURRO | Cadauno | 1,00 |  | 0,00 | 395,00 |  | 0,2200 | 0,22 | 0,00
| MATIX - SUPPORTO A 3 MODULI | Cadauno | 1,00 |  | 0,00 | 395,00 |  | 0,9600 | 0,96 | 0,00
| btnet - magic RJ45 toolless UTP cat6 | Cadauno | 1,00 |  | 0,00 | 395,00 |  | 10,4500 | 10,45 | 0,00
| MATIX - FALSO POLO | Cadauno | 2,00 |  | 0,00 | 790,00 |  | 0,7500 | 1,50 | 0,00
| MATIX - PLACCA 3P BIANCO | Cadauno | 1,00 |  | 0,00 | 395,00 |  | 1,8300 | 1,83 | 0,00
| Operaio Specializzato IV° Livello | h | 0,30 |  | 1,00 | 118,50 |  | 23,0000 | 6,90 | 6,90
[13 empty] | 2.725,50 | 9.665,65
|  | Cadauno |  | 395,00 | 0,30 |  |  |  | 24,4700 | 6,90 |  | 9.665,65 | 2.725,50 | 9.665,65
329 | Fornitura e posa in opera di punto presa fonia-dati per il montaggio i cassetta da incasso o fissata a vista su muratura, costituito dalla cassetta portafrutto , presa tipo RJ45 10Gigaplus Cat. 6A I; compreso tubazioni in pvc/guaina spiralata dal punto presa alla cassetta di dorsale, certificazione secondo le normative di riferimento e test della presa (presa in campo-linea-presa su permutatore), accessori per dare il punto presa in opera a regola d’arte
| FK 15/20 NERO-TUBO PIEGHEVOLE MEDIO | m | 3,00 |  | 0,00 | 804,00 |  | 0,2700 | 0,81 | 0,00
| U-UTP CAT.6A DURAFLAM LSZH Cca S1bd1a1 | m | 3,00 |  | 0,00 | 804,00 |  | 0,5985 | 1,80 | 0,00
| SCATOLA INCASSO RETTANG. 3M AZZURRO | Cadauno | 1,00 |  | 0,00 | 268,00 |  | 0,2200 | 0,22 | 0,00
| MATIX - SUPPORTO A 3 MODULI | Cadauno | 1,00 |  | 0,00 | 268,00 |  | 0,9600 | 0,96 | 0,00
| btnet - magic RJ45 toolless UTP cat6 | Cadauno | 1,00 |  | 0,00 | 268,00 |  | 10,4500 | 10,45 | 0,00
| MATIX - FALSO POLO | Cadauno | 2,00 |  | 0,00 | 536,00 |  | 0,7500 | 1,50 | 0,00
| MATIX - PLACCA 3P BIANCO | Cadauno | 1,00 |  | 0,00 | 268,00 |  | 1,8300 | 1,83 | 0,00
| Operaio Specializzato IV° Livello | h | 0,30 |  | 1,00 | 80,40 |  | 23,0000 | 6,90 | 6,90
[13 empty] | 1.849,20 | 6.557,96
|  | Cadauno |  | 268,00 | 0,30 |  |  |  | 24,4700 | 6,90 |  | 6.557,96 | 1.849,20 | 6.557,96
330 | Fornitura e posa in opera di punto presa fonia-dati per il montaggio i cassetta da incasso o fissata a vista su muratura, costituito dalla cassetta portafrutto , presa tipo RJ45 10Gigaplus Cat. 6A I; compreso tubazioni in pvc/guaina spiralata dal punto presa alla cassetta di dorsale, certificazione secondo le normative di riferimento e test della presa (presa in campo-linea-presa su permutatore), accessori per dare il punto presa in opera a regola d’arte
| FK 15/20 NERO-TUBO PIEGHEVOLE MEDIO | m | 3,00 |  | 0,00 | 624,00 |  | 0,2700 | 0,81 | 0,00
| U-UTP CAT.6A DURAFLAM LSZH Cca S1bd1a1 | m | 3,00 |  | 0,00 | 624,00 |  | 0,5985 | 1,80 | 0,00
| SCATOLA INCASSO RETTANG. 3M AZZURRO | Cadauno | 1,00 |  | 0,00 | 208,00 |  | 0,2200 | 0,22 | 0,00
| MATIX - SUPPORTO A 3 MODULI | Cadauno | 1,00 |  | 0,00 | 208,00 |  | 0,9600 | 0,96 | 0,00
| btnet - magic RJ45 toolless UTP cat6 | Cadauno | 1,00 |  | 0,00 | 208,00 |  | 10,4500 | 10,45 | 0,00
| MATIX - FALSO POLO | Cadauno | 2,00 |  | 0,00 | 416,00 |  | 0,7500 | 1,50 | 0,00
| MATIX - PLACCA 3P BIANCO | Cadauno | 1,00 |  | 0,00 | 208,00 |  | 1,8300 | 1,83 | 0,00
| Operaio Specializzato IV° Livello | h | 0,30 |  | 1,00 | 62,40 |  | 23,0000 | 6,90 | 6,90
[13 empty] | 1.435,20 | 5.089,76
|  | Cadauno |  | 208,00 | 0,30 |  |  |  | 24,4700 | 6,90 |  | 5.089,76 | 1.435,20 | 5.089,76
331 | Fornitura e posa in opera di switch a 24 porte S1700-28GFR-4P-AC(24 Ethernet 10/100/1000 ports,4 Gig SFP,AC 110/220V), completo di tutti accessori per la corretta installazione, e quanto altro necessario per dare il tutto a regola d’arte secondo gli elaborati e particolari costruttivi progettuali. (Tipo Marca: HUAWEI - Modello S1700-28GFR-4P-AC o equivalente)
| SWITCH GIGABIT 24PORTE+4SFP L2 IP-COM | Cadauno | 1,00 |  | 0,00 | 4,00 |  | 197,3800 | 197,38 | 0,00
| Operaio Specializzato IV° Livello | h | 0,50 |  | 1,00 | 2,00 |  | 23,0000 | 11,50 | 11,50
[13 empty] | 46,00 | 835,52
|  | Cadauno |  | 4,00 | 0,50 |  |  |  | 208,8800 | 11,50 |  | 835,52 | 46,00 | 835,52
332 | Fornitura e posa in opera di switch a 24 porte S1700-28GFR-4P-AC(24 Ethernet 10/100/1000 ports,4 Gig SFP,AC 110/220V), completo di tutti accessori per la corretta installazione, e quanto altro necessario per dare il tutto a regola d’arte secondo gli elaborati e particolari costruttivi progettuali. (Tipo Marca: HUAWEI - Modello S1700-28GFR-4P-AC o equivalente)
| SWITCH GIGABIT 24PORTE+4SFP L2 IP-COM | Cadauno | 1,00 |  | 0,00 | 17,00 |  | 197,3800 | 197,38 | 0,00
| Operaio Specializzato IV° Livello | h | 0,50 |  | 1,00 | 8,50 |  | 23,0000 | 11,50 | 11,50
[13 empty] | 195,50 | 3.550,96
|  | Cadauno |  | 17,00 | 0,50 |  |  |  | 208,8800 | 11,50 |  | 3.550,96 | 195,50 | 3.550,96
333 | Fornitura e posa in opera di switch a 24 porte S1700-28GFR-4P-AC(24 Ethernet 10/100/1000 ports,4 Gig SFP,AC 110/220V), completo di tutti accessori per la corretta installazione, e quanto altro necessario per dare il tutto a regola d’arte secondo gli elaborati e particolari costruttivi progettuali. (Tipo Marca: HUAWEI - Modello S1700-28GFR-4P-AC o equivalente)
| SWITCH GIGABIT 24PORTE+4SFP L2 IP-COM | Cadauno | 1,00 |  | 0,00 | 12,00 |  | 197,3800 | 197,38 | 0,00
| Operaio Specializzato IV° Livello | h | 0,50 |  | 1,00 | 6,00 |  | 23,0000 | 11,50 | 11,50
[13 empty] | 138,00 | 2.506,56
|  | Cadauno |  | 12,00 | 0,50 |  |  |  | 208,8800 | 11,50 |  | 2.506,56 | 138,00 | 2.506,56
334 | Fornitura e posa in opera di switch a 24 porte S1700-28GFR-4P-AC(24 Ethernet 10/100/1000 ports,4 Gig SFP,AC 110/220V), completo di tutti accessori per la corretta installazione, e quanto altro necessario per dare il tutto a regola d’arte secondo gli elaborati e particolari costruttivi progettuali. (Tipo Marca: HUAWEI - Modello S1700-28GFR-4P-AC o equivalente)
| SWITCH GIGABIT 24PORTE+4SFP L2 IP-COM | Cadauno | 1,00 |  | 0,00 | 9,00 |  | 197,3800 | 197,38 | 0,00
| Operaio Specializzato IV° Livello | h | 0,50 |  | 1,00 | 4,50 |  | 23,0000 | 11,50 | 11,50
[13 empty] | 103,50 | 1.879,92
|  | Cadauno |  | 9,00 | 0,50 |  |  |  | 208,8800 | 11,50 |  | 1.879,92 | 103,50 | 1.879,92
335 | Fornitura e posa in opera permutatore per fonia completo di pannelli per atestazione cavi telefonici (dorsale principale), accessori di montaggio e ogni onere ed accessorio per dare l'armadio finito in opera. A corpo - Armadio permutatore telefonico principale (da installare nel locale centro stella - edificio principale piano interrato S3)
| materiale di consumo | a corpo | 1,00 |  | 0,00 | 1,00 |  | 1.000,0000 | 1.000,00 | 0,00
[13 empty] | 0,00 | 1.000,00
|  | Cadauno |  | 1,00 | 0,00 |  |  |  | 1.000,0000 | 0,00 |  | 1.000,00 | 0,00 | 1.000,00
336 | Fornitura centrale antintrusione, compreso programmazione e start-up, il tutto come da specifiche di progetto
| CENTRALE 16-64 ZONE PSTN | Cadauno | 1,00 |  | 0,00 | 1,00 |  | 221,1000 | 221,10 | 0,00
| OPU-3P | Cadauno | 1,00 |  | 0,00 | 1,00 |  | 53,3500 | 53,35 | 0,00
| TRASFORMATORE 230V - 18 V 60VA | Cadauno | 1,00 |  | 0,00 | 1,00 |  | 44,7700 | 44,77 | 0,00
| BATTERIA 12V 17HA | N | 1,00 |  | 0,00 | 1,00 |  | 26,0000 | 26,00 | 0,00
| Operaio Specializzato IV° Livello | h | 24,00 |  | 1,00 | 24,00 |  | 23,0000 | 552,00 | 552,00
[13 empty] | 552,00 | 897,22
|  | Cadauno |  | 1,00 | 24,00 |  |  |  | 897,2200 | 552,00 |  | 897,22 | 552,00 | 897,22
337 | Fornitura centrale antintrusione, compreso programmazione e start-up, il tutto come da specifiche di progetto
| CENTRALE 16-64 ZONE PSTN | Cadauno | 1,00 |  | 0,00 | 1,00 |  | 221,1000 | 221,10 | 0,00
| OPU-3P | Cadauno | 1,00 |  | 0,00 | 1,00 |  | 53,3500 | 53,35 | 0,00
| TRASFORMATORE 230V - 18 V 60VA | Cadauno | 1,00 |  | 0,00 | 1,00 |  | 44,7700 | 44,77 | 0,00
| BATTERIA 12V 17HA | N | 1,00 |  | 0,00 | 1,00 |  | 26,0000 | 26,00 | 0,00
| Operaio Specializzato IV° Livello | h | 24,00 |  | 1,00 | 24,00 |  | 23,0000 | 552,00 | 552,00
[13 empty] | 552,00 | 897,22
|  | Cadauno |  | 1,00 | 24,00 |  |  |  | 897,2200 | 552,00 |  | 897,22 | 552,00 | 897,22
338 | Fornitura di rivelatore doppia tecnologia come da specifiche di progetto
| SENSORE DT 15X20MT | Cadauno | 1,00 |  | 0,00 | 6,00 |  | 34,6500 | 34,65 | 0,00
[13 empty] | 0,00 | 207,90
|  | Cadauno |  | 6,00 | 0,00 |  |  |  | 34,6500 | 0,00 |  | 207,90 | 0,00 | 207,90
339 | Fornitura di rivelatore doppia tecnologia come da specifiche di progetto
| SENSORE DT 15X20MT | Cadauno | 1,00 |  | 0,00 | 6,00 |  | 34,6500 | 34,65 | 0,00
[13 empty] | 0,00 | 207,90
|  | Cadauno |  | 6,00 | 0,00 |  |  |  | 34,6500 | 0,00 |  | 207,90 | 0,00 | 207,90
340 | Fornitura di rivelatore doppia tecnologia come da specifiche di progetto
| SENSORE DT 15X20MT | Cadauno | 1,00 |  | 0,00 | 4,00 |  | 34,6500 | 34,65 | 0,00
[13 empty] | 0,00 | 138,60
|  | Cadauno |  | 4,00 | 0,00 |  |  |  | 34,6500 | 0,00 |  | 138,60 | 0,00 | 138,60
341 | Fornitura di rivelatore a contatto magnetico Fornitura e installazione di rivelatore a contatto magnetico a 4 conduttori
| CONTATTO MAGNETICO MORS | Cadauno | 1,00 |  | 0,00 | 13,00 |  | 10,9600 | 10,96 | 0,00
| Operaio Specializzato IV° Livello | h | 0,25 |  | 1,00 | 3,25 |  | 23,0000 | 5,75 | 5,75
[13 empty] | 74,75 | 217,23
|  | Cadauno |  | 13,00 | 0,25 |  |  |  | 16,7100 | 5,75 |  | 217,23 | 74,75 | 217,23
342 | Fornitura di rivelatore a contatto magnetico Fornitura e installazione di rivelatore a contatto magnetico a 4 conduttori
| CONTATTO MAGNETICO MORS | Cadauno | 1,00 |  | 0,00 | 4,00 |  | 10,9600 | 10,96 | 0,00
| Operaio Specializzato IV° Livello | h | 0,25 |  | 1,00 | 1,00 |  | 23,0000 | 5,75 | 5,75
[13 empty] | 23,00 | 66,84
|  | Cadauno |  | 4,00 | 0,25 |  |  |  | 16,7100 | 5,75 |  | 66,84 | 23,00 | 66,84
343 | Fornitura di rivelatore a contatto magnetico Fornitura e installazione di rivelatore a contatto magnetico a 4 conduttori
| CONTATTO MAGNETICO MORS | Cadauno | 1,00 |  | 0,00 | 6,00 |  | 10,9600 | 10,96 | 0,00
| Operaio Specializzato IV° Livello | h | 0,25 |  | 1,00 | 1,50 |  | 23,0000 | 5,75 | 5,75
[13 empty] | 34,50 | 100,26
|  | Cadauno |  | 6,00 | 0,25 |  |  |  | 16,7100 | 5,75 |  | 100,26 | 34,50 | 100,26
344 | Fornitura di rivelatore a contatto magnetico Fornitura e installazione di rivelatore a contatto magnetico a 4 conduttori
| CONTATTO MAGNETICO MORS | Cadauno | 1,00 |  | 0,00 | 2,00 |  | 10,9600 | 10,96 | 0,00
| Operaio Specializzato IV° Livello | h | 0,25 |  | 1,00 | 0,50 |  | 23,0000 | 5,75 | 5,75
[13 empty] | 11,50 | 33,42
|  | Cadauno |  | 2,00 | 0,25 |  |  |  | 16,7100 | 5,75 |  | 33,42 | 11,50 | 33,42
345 | Fornitura di concentratore 8IN e 8OUT, come da specifiche di progetto
| MODULO DIN 8ING-8OUT RELE | Cadauno | 1,00 |  | 0,00 | 2,00 |  | 193,6000 | 193,60 | 0,00
| Operaio Specializzato IV° Livello | h | 2,00 |  | 1,00 | 4,00 |  | 23,0000 | 46,00 | 46,00
[13 empty] | 92,00 | 479,20
|  | Cadauno |  | 2,00 | 2,00 |  |  |  | 239,6000 | 46,00 |  | 479,20 | 92,00 | 479,20
346 | Fornitura di concentratore 8IN e 8OUT, come da specifiche di progetto
| MODULO DIN 8ING-8OUT RELE | Cadauno | 1,00 |  | 0,00 | 2,00 |  | 193,6000 | 193,60 | 0,00
| Operaio Specializzato IV° Livello | h | 2,00 |  | 1,00 | 4,00 |  | 23,0000 | 46,00 | 46,00
[13 empty] | 92,00 | 479,20
|  | Cadauno |  | 2,00 | 2,00 |  |  |  | 239,6000 | 46,00 |  | 479,20 | 92,00 | 479,20
347 | Fornitura di concentratore 8IN e 8OUT, come da specifiche di progetto
| MODULO DIN 8ING-8OUT RELE | Cadauno | 1,00 |  | 0,00 | 2,00 |  | 193,6000 | 193,60 | 0,00
| Operaio Specializzato IV° Livello | h | 2,00 |  | 1,00 | 4,00 |  | 23,0000 | 46,00 | 46,00
[13 empty] | 92,00 | 479,20
|  | Cadauno |  | 2,00 | 2,00 |  |  |  | 239,6000 | 46,00 |  | 479,20 | 92,00 | 479,20
348 | Fornitura di gruppo di alimentazione ausiliaria, compresa batteria autonoma, come da specifiche di progetto. A corpo
| ALIMENTATORE SW 12VDC 4A | Cadauno | 1,00 |  | 0,00 | 2,00 |  | 90,7500 | 90,75 | 0,00
| OPU-3P | Cadauno | 1,00 |  | 0,00 | 2,00 |  | 53,3500 | 53,35 | 0,00
| BATTERIA 12V 17HA | N | 1,00 |  | 0,00 | 2,00 |  | 26,0000 | 26,00 | 0,00
[13 empty] | 0,00 | 340,20
|  | Cadauno |  | 2,00 | 0,00 |  |  |  | 170,1000 | 0,00 |  | 340,20 | 0,00 | 340,20
349 | Fornitura di gruppo di alimentazione ausiliaria, compresa batteria autonoma, come da specifiche di progetto. A corpo
| ALIMENTATORE SW 12VDC 4A | Cadauno | 1,00 |  | 0,00 | 2,00 |  | 90,7500 | 90,75 | 0,00
| OPU-3P | Cadauno | 1,00 |  | 0,00 | 2,00 |  | 53,3500 | 53,35 | 0,00
| BATTERIA 12V 17HA | N | 1,00 |  | 0,00 | 2,00 |  | 26,0000 | 26,00 | 0,00
[13 empty] | 0,00 | 340,20
|  | Cadauno |  | 2,00 | 0,00 |  |  |  | 170,1000 | 0,00 |  | 340,20 | 0,00 | 340,20
350 | Fornitura di gruppo di alimentazione ausiliaria, compresa batteria autonoma, come da specifiche di progetto. A corpo
| ALIMENTATORE SW 12VDC 4A | Cadauno | 1,00 |  | 0,00 | 2,00 |  | 90,7500 | 90,75 | 0,00
| OPU-3P | Cadauno | 1,00 |  | 0,00 | 2,00 |  | 53,3500 | 53,35 | 0,00
| BATTERIA 12V 17HA | N | 1,00 |  | 0,00 | 2,00 |  | 26,0000 | 26,00 | 0,00
[13 empty] | 0,00 | 340,20
|  | Cadauno |  | 2,00 | 0,00 |  |  |  | 170,1000 | 0,00 |  | 340,20 | 0,00 | 340,20
351 | Fornitura di modulo multiplo di uscita a relè, come da specifiche di progetto
| Operaio Specializzato IV° Livello | h | 2,00 |  | 1,00 | 4,00 |  | 23,0000 | 46,00 | 46,00
[13 empty] | 92,00 | 92,00
|  | Cadauno |  | 2,00 | 2,00 |  |  |  | 46,0000 | 46,00 |  | 92,00 | 92,00 | 92,00
352 | Fornitura di modulo multiplo di uscita a relè, come da specifiche di progetto
| Operaio Specializzato IV° Livello | h | 2,00 |  | 1,00 | 4,00 |  | 23,0000 | 46,00 | 46,00
[13 empty] | 92,00 | 92,00
|  | Cadauno |  | 2,00 | 2,00 |  |  |  | 46,0000 | 46,00 |  | 92,00 | 92,00 | 92,00
353 | Fornitura di modulo multiplo di uscita a relè, come da specifiche di progetto
| Operaio Specializzato IV° Livello | h | 2,00 |  | 1,00 | 4,00 |  | 23,0000 | 46,00 | 46,00
[13 empty] | 92,00 | 92,00
|  | Cadauno |  | 2,00 | 2,00 |  |  |  | 46,0000 | 46,00 |  | 92,00 | 92,00 | 92,00
354 | Sirena elettronica in contenitore da esterno, autoalimentata come da specifiche di progetto
| MOSE SIRENA ESTERNA ANTISCH. | Cadauno | 1,00 |  | 0,00 | 1,00 |  | 94,4000 | 94,40 | 0,00
[13 empty] | 0,00 | 94,40
|  | Cadauno |  | 1,00 | 0,00 |  |  |  | 94,4000 | 0,00 |  | 94,40 | 0,00 | 94,40
355 | Cavo connessione rivelatori in campo 4x0,22+2x0,75mm2
| FA 4X0.22+2X0.75 BIANCO AF | m | 1,00 |  | 0,00 | 200,00 |  | 0,4700 | 0,47 | 0,00
| Operaio Specializzato IV° Livello | h | 0,04 |  | 1,00 | 8,00 |  | 23,0000 | 0,92 | 0,92
[13 empty] | 184,00 | 278,00
|  | m |  | 200,00 | 0,04 |  |  |  | 1,3900 | 0,92 |  | 278,00 | 184,00 | 278,00
356 | Cavo connessione rivelatori in campo 4x0,22+2x0,75mm2
| FA 4X0.22+2X0.75 BIANCO AF | m | 1,00 |  | 0,00 | 200,00 |  | 0,4700 | 0,47 | 0,00
| Operaio Specializzato IV° Livello | h | 0,04 |  | 1,00 | 8,00 |  | 23,0000 | 0,92 | 0,92
[13 empty] | 184,00 | 278,00
|  | m |  | 200,00 | 0,04 |  |  |  | 1,3900 | 0,92 |  | 278,00 | 184,00 | 278,00
357 | Cavo connessione rivelatori in campo 4x0,22+2x0,75mm2
| FA 4X0.22+2X0.75 BIANCO AF | m | 1,00 |  | 0,00 | 250,00 |  | 0,4700 | 0,47 | 0,00
| Operaio Specializzato IV° Livello | h | 0,04 |  | 1,00 | 10,00 |  | 23,0000 | 0,92 | 0,92
[13 empty] | 230,00 | 347,50
|  | m |  | 250,00 | 0,04 |  |  |  | 1,3900 | 0,92 |  | 347,50 | 230,00 | 347,50
358 | Cavo connessione rivelatori in campo 4x0,22+2x0,75mm2
| FA 4X0.22+2X0.75 BIANCO AF | m | 1,00 |  | 0,00 | 250,00 |  | 0,4700 | 0,47 | 0,00
| Operaio Specializzato IV° Livello | h | 0,04 |  | 1,00 | 10,00 |  | 23,0000 | 0,92 | 0,92
[13 empty] | 230,00 | 347,50
|  | m |  | 250,00 | 0,04 |  |  |  | 1,3900 | 0,92 |  | 347,50 | 230,00 | 347,50
359 | Cavo bus per connessione concentratori-centrale
| CAVO COMELIT 2x1 SIMPLEBUS2 | m | 1,00 |  | 0,00 | 140,00 |  | 1,9800 | 1,98 | 0,00
| Operaio Specializzato IV° Livello | h | 0,04 |  | 1,00 | 5,60 |  | 23,0000 | 0,92 | 0,92
[13 empty] | 128,80 | 406,00
|  | m |  | 140,00 | 0,04 |  |  |  | 2,9000 | 0,92 |  | 406,00 | 128,80 | 406,00
360 | Cavo bus per connessione concentratori-centrale
| CAVO COMELIT 2x1 SIMPLEBUS2 | m | 1,00 |  | 0,00 | 140,00 |  | 1,9800 | 1,98 | 0,00
| Operaio Specializzato IV° Livello | h | 0,04 |  | 1,00 | 5,60 |  | 23,0000 | 0,92 | 0,92
[13 empty] | 128,80 | 406,00
|  | m |  | 140,00 | 0,04 |  |  |  | 2,9000 | 0,92 |  | 406,00 | 128,80 | 406,00
361 | Cavo bus per connessione concentratori-centrale
| CAVO COMELIT 2x1 SIMPLEBUS2 | m | 1,00 |  | 0,00 | 140,00 |  | 1,9800 | 1,98 | 0,00
| Operaio Specializzato IV° Livello | h | 0,04 |  | 1,00 | 5,60 |  | 23,0000 | 0,92 | 0,92
[13 empty] | 128,80 | 406,00
|  | m |  | 140,00 | 0,04 |  |  |  | 2,9000 | 0,92 |  | 406,00 | 128,80 | 406,00
362 | Cavo bus per connessione concentratori-centrale
| CAVO COMELIT 2x1 SIMPLEBUS2 | m | 1,00 |  | 0,00 | 140,00 |  | 1,9800 | 1,98 | 0,00
| Operaio Specializzato IV° Livello | h | 0,04 |  | 1,00 | 5,60 |  | 23,0000 | 0,92 | 0,92
[13 empty] | 128,80 | 406,00
|  | m |  | 140,00 | 0,04 |  |  |  | 2,9000 | 0,92 |  | 406,00 | 128,80 | 406,00
363 | Cavo bus RS232 per connessione centrale antintrusione con controllore di rete (BMS)
| CAVO COMELIT 2x1 SIMPLEBUS2 | m | 1,00 |  | 0,00 | 40,00 |  | 1,9800 | 1,98 | 0,00
| Operaio Specializzato IV° Livello | h | 0,04 |  | 1,00 | 1,60 |  | 23,0000 | 0,92 | 0,92
[13 empty] | 36,80 | 116,00
|  | m |  | 40,00 | 0,04 |  |  |  | 2,9000 | 0,92 |  | 116,00 | 36,80 | 116,00
364 | Derivazione per impianti di comunicazione realizzate con tubo protettivo in PVC flessibile/rigido autoestinguente incassato o fissato a vista scatole di transito o derivazione, scatole frutti, placche e supporti per prese. Il tutto in opera, compreso assistenza per il trasporto dei materiali al piano; - punto di collegamento ad apparecchiatura impianto antintrusione/controllo accessi
| FK 15/25 NERO-TUBO PIEGHEVOLE MEDIO | m | 6,00 |  | 0,00 | 78,00 |  | 0,4600 | 2,76 | 0,00
| FA 4X0.22+2X0.75 BIANCO AF | m | 6,00 |  | 0,00 | 78,00 |  | 0,4700 | 2,82 | 0,00
| CASSETTA DERIVAZIONE INCASSO 152X98X70 | N | 1,00 |  | 0,00 | 13,00 |  | 1,5300 | 1,53 | 0,00
| Operaio Specializzato IV° Livello | h | 0,25 |  | 1,00 | 3,25 |  | 23,0000 | 5,75 | 5,75
[13 empty] | 74,75 | 167,18
|  | Cadauno |  | 13,00 | 0,25 |  |  |  | 12,8600 | 5,75 |  | 167,18 | 74,75 | 167,18
365 | Derivazione per impianti di comunicazione realizzate con tubo protettivo in PVC flessibile/rigido autoestinguente incassato o fissato a vista scatole di transito o derivazione, scatole frutti, placche e supporti per prese. Il tutto in opera, compreso assistenza per il trasporto dei materiali al piano; - punto di collegamento ad apparecchiatura impianto antintrusione/controllo accessi
| FK 15/25 NERO-TUBO PIEGHEVOLE MEDIO | m | 6,00 |  | 0,00 | 60,00 |  | 0,4600 | 2,76 | 0,00
| FA 4X0.22+2X0.75 BIANCO AF | m | 6,00 |  | 0,00 | 60,00 |  | 0,4700 | 2,82 | 0,00
| CASSETTA DERIVAZIONE INCASSO 152X98X70 | N | 1,00 |  | 0,00 | 10,00 |  | 1,5300 | 1,53 | 0,00
| Operaio Specializzato IV° Livello | h | 0,25 |  | 1,00 | 2,50 |  | 23,0000 | 5,75 | 5,75
[13 empty] | 57,50 | 128,60
|  | Cadauno |  | 10,00 | 0,25 |  |  |  | 12,8600 | 5,75 |  | 128,60 | 57,50 | 128,60
366 | Derivazione per impianti di comunicazione realizzate con tubo protettivo in PVC flessibile/rigido autoestinguente incassato o fissato a vista scatole di transito o derivazione, scatole frutti, placche e supporti per prese. Il tutto in opera, compreso assistenza per il trasporto dei materiali al piano; - punto di collegamento ad apparecchiatura impianto antintrusione/controllo accessi
| FK 15/25 NERO-TUBO PIEGHEVOLE MEDIO | m | 6,00 |  | 0,00 | 12,00 |  | 0,4600 | 2,76 | 0,00
| FA 4X0.22+2X0.75 BIANCO AF | m | 6,00 |  | 0,00 | 12,00 |  | 0,4700 | 2,82 | 0,00
| CASSETTA DERIVAZIONE INCASSO 152X98X70 | N | 1,00 |  | 0,00 | 2,00 |  | 1,5300 | 1,53 | 0,00
| Operaio Specializzato IV° Livello | h | 0,25 |  | 1,00 | 0,50 |  | 23,0000 | 5,75 | 5,75
[13 empty] | 11,50 | 25,72
|  | Cadauno |  | 2,00 | 0,25 |  |  |  | 12,8600 | 5,75 |  | 25,72 | 11,50 | 25,72
367 | Contatto magnetico in alluminio pressofuso per il montaggio a vista.In versione con collegamento a morsetti con protezione contro lo strappo dal muro ed un circuito stampato in grado di alloggiare eventuali resistenze di bilanciamento. Predisposizione per guaina di protezione cavo in acciaio plastificato diametro 10 mm (non fornita).Marchio IMQ 1º Livello.
| CONTATTO MAGNETICO FERRO | Cadauno | 1,00 |  | 0,00 | 10,00 |  | 9,4000 | 9,40 | 0,00
| Operaio Specializzato IV° Livello | h | 0,25 |  | 1,00 | 2,50 |  | 23,0000 | 5,75 | 5,75
[13 empty] | 57,50 | 151,50
|  | Cadauno |  | 10,00 | 0,25 |  |  |  | 15,1500 | 5,75 |  | 151,50 | 57,50 | 151,50
368 | Contatto magnetico in alluminio pressofuso per il montaggio a vista.In versione con collegamento a morsetti con protezione contro lo strappo dal muro ed un circuito stampato in grado di alloggiare eventuali resistenze di bilanciamento. Predisposizione per guaina di protezione cavo in acciaio plastificato diametro 10 mm (non fornita).Marchio IMQ 1º Livello.
| CONTATTO MAGNETICO FERRO | Cadauno | 1,00 |  | 0,00 | 50,00 |  | 9,4000 | 9,40 | 0,00
| Operaio Specializzato IV° Livello | h | 0,25 |  | 1,00 | 12,50 |  | 23,0000 | 5,75 | 5,75
[13 empty] | 287,50 | 757,50
|  | Cadauno |  | 50,00 | 0,25 |  |  |  | 15,1500 | 5,75 |  | 757,50 | 287,50 | 757,50
369 | Contatto magnetico in alluminio pressofuso per il montaggio a vista.In versione con collegamento a morsetti con protezione contro lo strappo dal muro ed un circuito stampato in grado di alloggiare eventuali resistenze di bilanciamento. Predisposizione per guaina di protezione cavo in acciaio plastificato diametro 10 mm (non fornita).Marchio IMQ 1º Livello.
| CONTATTO MAGNETICO FERRO | Cadauno | 1,00 |  | 0,00 | 63,00 |  | 9,4000 | 9,40 | 0,00
| Operaio Specializzato IV° Livello | h | 0,25 |  | 1,00 | 15,75 |  | 23,0000 | 5,75 | 5,75
[13 empty] | 362,25 | 954,45
|  | Cadauno |  | 63,00 | 0,25 |  |  |  | 15,1500 | 5,75 |  | 954,45 | 362,25 | 954,45
370 | Unità a microprocessore per il controllo accessi su rete Ethernet (10/100 con IPSEC/IKE a 192 bit) con 128MB DDR SDRAM, 32MB Flash. Connessioni per 6 ingressi universali, 4 ingressi per lettori, 1 ingresso tamper e 2 uscite digitali(sblocco varco).Supporta un massimo di 2 moduli di espansione I/O serie xP, capacità pari a 480.000 utenti memorizzati localmente.Alimentazione 24Vca o 12/28Vcc a rilevamento automatico.Versione con 0 nodi supportati, Xdriver (attiva Comm1 ed Ethernet a livello Xdriver)
| CENTRALE DI CONTROLLO ACCESSI | Cadauno | 1,00 |  | 0,00 | 1,00 |  | 501,0500 | 501,05 | 0,00
| Operaio Specializzato IV° Livello | h | 24,00 |  | 1,00 | 24,00 |  | 23,0000 | 552,00 | 552,00
| PROGRAMMATORE MIFARE | Cadauno | 0,50 |  | 0,00 | 0,50 |  | 77,0000 | 38,50 | 0,00
[13 empty] | 552,00 | 1.091,55
|  | Cadauno |  | 1,00 | 24,00 |  |  |  | 1.091,5500 | 552,00 |  | 1.091,55 | 552,00 | 1.091,55
371 | Unità a microprocessore per il controllo accessi su rete Ethernet (10/100 con IPSEC/IKE a 192 bit) con 128MB DDR SDRAM, 32MB Flash. Connessioni per 6 ingressi universali, 4 ingressi per lettori, 1 ingresso tamper e 2 uscite digitali(sblocco varco).Supporta un massimo di 2 moduli di espansione I/O serie xP, capacità pari a 480.000 utenti memorizzati localmente.Alimentazione 24Vca o 12/28Vcc a rilevamento automatico.Versione con 0 nodi supportati, Xdriver (attiva Comm1 ed Ethernet a livello Xdriver)
| CENTRALE DI CONTROLLO ACCESSI | Cadauno | 1,00 |  | 0,00 | 1,00 |  | 501,0500 | 501,05 | 0,00
| Operaio Specializzato IV° Livello | h | 24,00 |  | 1,00 | 24,00 |  | 23,0000 | 552,00 | 552,00
| PROGRAMMATORE MIFARE | Cadauno | 0,50 |  | 0,00 | 0,50 |  | 77,0000 | 38,50 | 0,00
[13 empty] | 552,00 | 1.091,55
|  | Cadauno |  | 1,00 | 24,00 |  |  |  | 1.091,5500 | 552,00 |  | 1.091,55 | 552,00 | 1.091,55
372 | Alimentatore per circuiti di controllo OPTIMUM 100-240Vac, in uscita 5 A/24 Vcc
| OPU-3P | Cadauno | 1,00 |  | 0,00 | 2,00 |  | 53,3500 | 53,35 | 0,00
| BATTERIA 12V 7AH | Cadauno | 1,00 |  | 0,00 | 2,00 |  | 11,4000 | 11,40 | 0,00
| Operaio Specializzato IV° Livello | h | 1,00 |  | 1,00 | 2,00 |  | 23,0000 | 23,00 | 23,00
| ALIMENTATORE SW 12VDC 4A | Cadauno | 1,00 |  | 0,00 | 2,00 |  | 90,7500 | 90,75 | 0,00
[13 empty] | 46,00 | 357,00
|  | Cadauno |  | 2,00 | 1,00 |  |  |  | 178,5000 | 23,00 |  | 357,00 | 46,00 | 357,00
373 | Alimentatore per circuiti di controllo OPTIMUM 100-240Vac, in uscita 5 A/24 Vcc
| OPU-3P | Cadauno | 1,00 |  | 0,00 | 2,00 |  | 53,3500 | 53,35 | 0,00
| BATTERIA 12V 7AH | Cadauno | 1,00 |  | 0,00 | 2,00 |  | 11,4000 | 11,40 | 0,00
| Operaio Specializzato IV° Livello | h | 1,00 |  | 1,00 | 2,00 |  | 23,0000 | 23,00 | 23,00
| ALIMENTATORE SW 12VDC 4A | Cadauno | 1,00 |  | 0,00 | 2,00 |  | 90,7500 | 90,75 | 0,00
[13 empty] | 46,00 | 357,00
|  | Cadauno |  | 2,00 | 1,00 |  |  |  | 178,5000 | 23,00 |  | 357,00 | 46,00 | 357,00
374 | Alimentatore per circuiti di controllo OPTIMUM 100-240Vac, in uscita 5 A/24 Vcc
| OPU-3P | Cadauno | 1,00 |  | 0,00 | 2,00 |  | 53,3500 | 53,35 | 0,00
| BATTERIA 12V 7AH | Cadauno | 1,00 |  | 0,00 | 2,00 |  | 11,4000 | 11,40 | 0,00
| Operaio Specializzato IV° Livello | h | 1,00 |  | 1,00 | 2,00 |  | 23,0000 | 23,00 | 23,00
| ALIMENTATORE SW 12VDC 4A | Cadauno | 1,00 |  | 0,00 | 2,00 |  | 90,7500 | 90,75 | 0,00
[13 empty] | 46,00 | 357,00
|  | Cadauno |  | 2,00 | 1,00 |  |  |  | 178,5000 | 23,00 |  | 357,00 | 46,00 | 357,00
375 | Alimentatore per circuiti di controllo OPTIMUM 100-240Vac, in uscita 5 A/24 Vcc
| OPU-3P | Cadauno | 1,00 |  | 0,00 | 2,00 |  | 53,3500 | 53,35 | 0,00
| BATTERIA 12V 7AH | Cadauno | 1,00 |  | 0,00 | 2,00 |  | 11,4000 | 11,40 | 0,00
| Operaio Specializzato IV° Livello | h | 1,00 |  | 1,00 | 2,00 |  | 23,0000 | 23,00 | 23,00
| ALIMENTATORE SW 12VDC 4A | Cadauno | 1,00 |  | 0,00 | 2,00 |  | 90,7500 | 90,75 | 0,00
[13 empty] | 46,00 | 357,00
|  | Cadauno |  | 2,00 | 1,00 |  |  |  | 178,5000 | 23,00 |  | 357,00 | 46,00 | 357,00
376 | Cavo 4x0,22mm2 collegamento contatto magnetico
| FA 4X0.22 BIANCO AF | m | 1,00 |  | 0,00 | 450,00 |  | 0,2100 | 0,21 | 0,00
| Operaio Specializzato IV° Livello | h | 0,04 |  | 1,00 | 18,00 |  | 23,0000 | 0,92 | 0,92
[13 empty] | 414,00 | 508,50
|  | Cadauno |  | 450,00 | 0,04 |  |  |  | 1,1300 | 0,92 |  | 508,50 | 414,00 | 508,50
377 | Cavo 4x0,22mm2 collegamento contatto magnetico
| FA 4X0.22 BIANCO AF | m | 1,00 |  | 0,00 | 220,00 |  | 0,2100 | 0,21 | 0,00
| Operaio Specializzato IV° Livello | h | 0,04 |  | 1,00 | 8,80 |  | 23,0000 | 0,92 | 0,92
[13 empty] | 202,40 | 248,60
|  | Cadauno |  | 220,00 | 0,04 |  |  |  | 1,1300 | 0,92 |  | 248,60 | 202,40 | 248,60
378 | Cavo 4x0,22mm2 collegamento contatto magnetico
| FA 4X0.22 BIANCO AF | m | 1,00 |  | 0,00 | 320,00 |  | 0,2100 | 0,21 | 0,00
| Operaio Specializzato IV° Livello | h | 0,04 |  | 1,00 | 12,80 |  | 23,0000 | 0,92 | 0,92
[13 empty] | 294,40 | 361,60
|  | Cadauno |  | 320,00 | 0,04 |  |  |  | 1,1300 | 0,92 |  | 361,60 | 294,40 | 361,60
379 | Cavo 4x0,22mm2 collegamento contatto magnetico
| FA 4X0.22 BIANCO AF | m | 1,00 |  | 0,00 | 130,00 |  | 0,2100 | 0,21 | 0,00
| Operaio Specializzato IV° Livello | h | 0,04 |  | 1,00 | 5,20 |  | 23,0000 | 0,92 | 0,92
[13 empty] | 119,60 | 146,90
|  | Cadauno |  | 130,00 | 0,04 |  |  |  | 1,1300 | 0,92 |  | 146,90 | 119,60 | 146,90
380 | Cavo 8x0,22mm2 collegamento lettore di prossimità
| FA 8X0.22 BIANCO AF | m | 1,00 |  | 0,00 | 185,00 |  | 0,5300 | 0,53 | 0,00
| Operaio Specializzato IV° Livello | h | 0,04 |  | 1,00 | 7,40 |  | 23,0000 | 0,92 | 0,92
[13 empty] | 170,20 | 268,25
|  | Cadauno |  | 185,00 | 0,04 |  |  |  | 1,4500 | 0,92 |  | 268,25 | 170,20 | 268,25
381 | Cavo 8x0,22mm2 collegamento lettore di prossimità
| FA 8X0.22 BIANCO AF | m | 1,00 |  | 0,00 | 240,00 |  | 0,5300 | 0,53 | 0,00
| Operaio Specializzato IV° Livello | h | 0,04 |  | 1,00 | 9,60 |  | 23,0000 | 0,92 | 0,92
[13 empty] | 220,80 | 348,00
|  | Cadauno |  | 240,00 | 0,04 |  |  |  | 1,4500 | 0,92 |  | 348,00 | 220,80 | 348,00
382 | Cavo 8x0,22mm2 collegamento lettore di prossimità
| FA 8X0.22 BIANCO AF | m | 1,00 |  | 0,00 | 140,00 |  | 0,5300 | 0,53 | 0,00
| Operaio Specializzato IV° Livello | h | 0,04 |  | 1,00 | 5,60 |  | 23,0000 | 0,92 | 0,92
[13 empty] | 128,80 | 203,00
|  | Cadauno |  | 140,00 | 0,04 |  |  |  | 1,4500 | 0,92 |  | 203,00 | 128,80 | 203,00
383 | Cavo 8x0,22mm2 collegamento lettore di prossimità
| FA 8X0.22 BIANCO AF | m | 1,00 |  | 0,00 | 100,00 |  | 0,5300 | 0,53 | 0,00
| Operaio Specializzato IV° Livello | h | 0,04 |  | 1,00 | 4,00 |  | 23,0000 | 0,92 | 0,92
[13 empty] | 92,00 | 145,00
|  | Cadauno |  | 100,00 | 0,04 |  |  |  | 1,4500 | 0,92 |  | 145,00 | 92,00 | 145,00
384 | Cavo bipolare flessibile 0.6/1 kV di rame rosso ricotto, isolamento in gomma HEPR e guaina termoplastica speciale M1, non propagante l'incendio, a norme CEI 20-22 III, CEI 20-38, a bassissima emissione di fumi, gas tossici e gas corrosivi, tipo FG7OM1 - 2x1.5 mm² collegamento elettroserratura
| CAVO FG16OM16 2x1,5 | m | 1,00 |  | 0,00 | 130,00 |  | 0,6000 | 0,60 | 0,00
| Operaio Specializzato IV° Livello | h | 0,04 |  | 1,00 | 5,20 |  | 23,0000 | 0,92 | 0,92
[13 empty] | 119,60 | 197,60
|  | Cadauno |  | 130,00 | 0,04 |  |  |  | 1,5200 | 0,92 |  | 197,60 | 119,60 | 197,60
385 | Cavo bipolare flessibile 0.6/1 kV di rame rosso ricotto, isolamento in gomma HEPR e guaina termoplastica speciale M1, non propagante l'incendio, a norme CEI 20-22 III, CEI 20-38, a bassissima emissione di fumi, gas tossici e gas corrosivi, tipo FG7OM1 - 2x1.5 mm² collegamento elettroserratura
| CAVO FG16OM16 2x1,5 | m | 1,00 |  | 0,00 | 150,00 |  | 0,6000 | 0,60 | 0,00
| Operaio Specializzato IV° Livello | h | 0,04 |  | 1,00 | 6,00 |  | 23,0000 | 0,92 | 0,92
[13 empty] | 138,00 | 228,00
|  | Cadauno |  | 150,00 | 0,04 |  |  |  | 1,5200 | 0,92 |  | 228,00 | 138,00 | 228,00
386 | Cavo bipolare flessibile 0.6/1 kV di rame rosso ricotto, isolamento in gomma HEPR e guaina termoplastica speciale M1, non propagante l'incendio, a norme CEI 20-22 III, CEI 20-38, a bassissima emissione di fumi, gas tossici e gas corrosivi, tipo FG7OM1 - 2x1.5 mm² collegamento elettroserratura
| CAVO FG16OM16 2x1,5 | m | 1,00 |  | 0,00 | 130,00 |  | 0,6000 | 0,60 | 0,00
| Operaio Specializzato IV° Livello | h | 0,04 |  | 1,00 | 5,20 |  | 23,0000 | 0,92 | 0,92
[13 empty] | 119,60 | 197,60
|  | Cadauno |  | 130,00 | 0,04 |  |  |  | 1,5200 | 0,92 |  | 197,60 | 119,60 | 197,60
387 | Fornitura elettroserratura, da inserire nel serramento a cura del costruttore della porta, 24v 50hz.
[13 empty] | 0,00 | 0,00
|  | Cadauno |  | 6,00 | 0,00 |  |  |  | 0,0000 | 0,00 |  | 0,00 | 0,00 | 0,00
388 | Fornitura elettroserratura, da inserire nel serramento a cura del costruttore della porta, 24v 50hz.
[13 empty] | 0,00 | 0,00
|  | Cadauno |  | 6,00 | 0,00 |  |  |  | 0,0000 | 0,00 |  | 0,00 | 0,00 | 0,00
389 | Fornitura elettroserratura, da inserire nel serramento a cura del costruttore della porta, 24v 50hz.
[13 empty] | 0,00 | 0,00
|  | Cadauno |  | 12,00 | 0,00 |  |  |  | 0,0000 | 0,00 |  | 0,00 | 0,00 | 0,00
390 | Fornitura elettroserratura, da inserire nel serramento a cura del costruttore della porta, 24v 50hz.
[13 empty] | 0,00 | 0,00
|  | Cadauno |  | 11,00 | 0,00 |  |  |  | 0,0000 | 0,00 |  | 0,00 | 0,00 | 0,00
391 | Fornitura elettroserratura, da inserire nel serramento a cura del costruttore della porta, 24v 50hz.
[13 empty] | 0,00 | 0,00
|  | Cadauno |  | 2,00 | 0,00 |  |  |  | 0,0000 | 0,00 |  | 0,00 | 0,00 | 0,00
392 | Postazione videocitofonica esterna; completa di telecamera a colori, display da 3,5 e tastiera alfanumerica.
| KIT VIDEOCITOFONICO MONO 4,3IN TAB+41005 | Cadauno | 1,00 |  | 0,00 | 2,00 |  | 509,6655 | 509,67 | 0,00
| Operaio Specializzato IV° Livello | h | 4,00 |  | 1,00 | 8,00 |  | 23,0000 | 92,00 | 92,00
[13 empty] | 184,00 | 1.203,34
|  | Cadauno |  | 2,00 | 4,00 |  |  |  | 601,6700 | 92,00 |  | 1.203,34 | 184,00 | 1.203,34
393 | Postazione videocitofonica esterna; completa di telecamera a colori, display da 3,5 e tastiera alfanumerica.
| KIT VIDEOCITOFONICO MONO 4,3IN TAB+41005 | Cadauno | 1,00 |  | 0,00 | 5,00 |  | 509,6655 | 509,67 | 0,00
| Operaio Specializzato IV° Livello | h | 4,00 |  | 1,00 | 20,00 |  | 23,0000 | 92,00 | 92,00
[13 empty] | 460,00 | 3.008,35
|  | Cadauno |  | 5,00 | 4,00 |  |  |  | 601,6700 | 92,00 |  | 3.008,35 | 460,00 | 3.008,35
394 | Postazione videocitofonica esterna; completa di telecamera a colori, display da 3,5 e tastiera alfanumerica.
| KIT VIDEOCITOFONICO MONO 4,3IN TAB+41005 | Cadauno | 1,00 |  | 0,00 | 10,00 |  | 509,6655 | 509,67 | 0,00
| Operaio Specializzato IV° Livello | h | 4,00 |  | 1,00 | 40,00 |  | 23,0000 | 92,00 | 92,00
[13 empty] | 920,00 | 6.016,70
|  | Cadauno |  | 10,00 | 4,00 |  |  |  | 601,6700 | 92,00 |  | 6.016,70 | 920,00 | 6.016,70
395 | Postazione videocitofonica esterna; completa di telecamera a colori, display da 3,5 e tastiera alfanumerica.
| KIT VIDEOCITOFONICO MONO 4,3IN TAB+41005 | Cadauno | 1,00 |  | 0,00 | 2,00 |  | 509,6655 | 509,67 | 0,00
| Operaio Specializzato IV° Livello | h | 4,00 |  | 1,00 | 8,00 |  | 23,0000 | 92,00 | 92,00
[13 empty] | 184,00 | 1.203,34
|  | Cadauno |  | 2,00 | 4,00 |  |  |  | 601,6700 | 92,00 |  | 1.203,34 | 184,00 | 1.203,34
396 | Videocitofono vivavoce con monitor 4" a colori; completo di staffa per fissaggio a parete.
| VIDEOCITOFONO MIRO VV P/1722 | Cadauno | 1,00 |  | 0,00 | 2,00 |  | 121,1250 | 121,13 | 0,00
| Operaio Specializzato IV° Livello | h | 1,00 |  | 1,00 | 2,00 |  | 23,0000 | 23,00 | 23,00
[13 empty] | 46,00 | 288,26
|  | Cadauno |  | 2,00 | 1,00 |  |  |  | 144,1300 | 23,00 |  | 288,26 | 46,00 | 288,26
397 | Videocitofono vivavoce con monitor 4" a colori; completo di staffa per fissaggio a parete.
| VIDEOCITOFONO MIRO VV P/1722 | Cadauno | 1,00 |  | 0,00 | 5,00 |  | 121,1250 | 121,13 | 0,00
| Operaio Specializzato IV° Livello | h | 1,00 |  | 1,00 | 5,00 |  | 23,0000 | 23,00 | 23,00
[13 empty] | 115,00 | 720,65
|  | Cadauno |  | 5,00 | 1,00 |  |  |  | 144,1300 | 23,00 |  | 720,65 | 115,00 | 720,65
398 | Videocitofono vivavoce con monitor 4" a colori; completo di staffa per fissaggio a parete.
| VIDEOCITOFONO MIRO VV P/1722 | Cadauno | 1,00 |  | 0,00 | 10,00 |  | 121,1250 | 121,13 | 0,00
| Operaio Specializzato IV° Livello | h | 1,00 |  | 1,00 | 10,00 |  | 23,0000 | 23,00 | 23,00
[13 empty] | 230,00 | 1.441,30
|  | Cadauno |  | 10,00 | 1,00 |  |  |  | 144,1300 | 23,00 |  | 1.441,30 | 230,00 | 1.441,30
399 | Videocitofono vivavoce con monitor 4" a colori; completo di staffa per fissaggio a parete.
| VIDEOCITOFONO MIRO VV P/1722 | Cadauno | 1,00 |  | 0,00 | 2,00 |  | 121,1250 | 121,13 | 0,00
| Operaio Specializzato IV° Livello | h | 1,00 |  | 1,00 | 2,00 |  | 23,0000 | 23,00 | 23,00
[13 empty] | 46,00 | 288,26
|  | Cadauno |  | 2,00 | 1,00 |  |  |  | 144,1300 | 23,00 |  | 288,26 | 46,00 | 288,26
400 | Alimentatore per impianto videocitofonico a due fili
| ALIMENTATORE DUE FILI PLUS 230V SUPPLEM | Cadauno | 1,00 |  | 0,00 | 2,00 |  | 68,1200 | 68,12 | 0,00
| Operaio Specializzato IV° Livello | h | 1,00 |  | 1,00 | 2,00 |  | 23,0000 | 23,00 | 23,00
[13 empty] | 46,00 | 182,24
|  | Cadauno |  | 2,00 | 1,00 |  |  |  | 91,1200 | 23,00 |  | 182,24 | 46,00 | 182,24
401 | Alimentatore per impianto videocitofonico a due fili
| ALIMENTATORE DUE FILI PLUS 230V SUPPLEM | Cadauno | 1,00 |  | 0,00 | 2,00 |  | 68,1200 | 68,12 | 0,00
| Operaio Specializzato IV° Livello | h | 1,00 |  | 1,00 | 2,00 |  | 23,0000 | 23,00 | 23,00
[13 empty] | 46,00 | 182,24
|  | Cadauno |  | 2,00 | 1,00 |  |  |  | 91,1200 | 23,00 |  | 182,24 | 46,00 | 182,24
402 | Alimentatore per impianto videocitofonico a due fili
| ALIMENTATORE DUE FILI PLUS 230V SUPPLEM | Cadauno | 1,00 |  | 0,00 | 2,00 |  | 68,1200 | 68,12 | 0,00
| Operaio Specializzato IV° Livello | h | 1,00 |  | 1,00 | 2,00 |  | 23,0000 | 23,00 | 23,00
[13 empty] | 46,00 | 182,24
|  | Cadauno |  | 2,00 | 1,00 |  |  |  | 91,1200 | 23,00 |  | 182,24 | 46,00 | 182,24
403 | Derivatore di piano per impianto videocitofonico a 2 fili - 4 derivazioni
| FK 15/32 NERO-TUBO PIEGHEVOLE MEDIO | m | 6,00 |  | 0,00 | 6,00 |  | 0,8800 | 5,28 | 0,00
| CAVO CONTROLFLEX FR2OH2R16 O.R. 2X1,00 C | m | 24,00 |  | 0,00 | 24,00 |  | 0,7500 | 18,00 | 0,00
| CASSETTA DERIVAZIONE INCASSO 152X98X70 | N | 1,00 |  | 0,00 | 1,00 |  | 1,5300 | 1,53 | 0,00
| Operaio Specializzato IV° Livello | h | 0,25 |  | 1,00 | 0,25 |  | 23,0000 | 5,75 | 5,75
[13 empty] | 5,75 | 30,56
|  | Cadauno |  | 1,00 | 0,25 |  |  |  | 30,5600 | 5,75 |  | 30,56 | 5,75 | 30,56
404 | Derivatore di piano per impianto videocitofonico a 2 fili - 4 derivazioni
| FK 15/32 NERO-TUBO PIEGHEVOLE MEDIO | m | 6,00 |  | 0,00 | 6,00 |  | 0,8800 | 5,28 | 0,00
| CAVO CONTROLFLEX FR2OH2R16 O.R. 2X1,00 C | m | 24,00 |  | 0,00 | 24,00 |  | 0,7500 | 18,00 | 0,00
| CASSETTA DERIVAZIONE INCASSO 152X98X70 | N | 1,00 |  | 0,00 | 1,00 |  | 1,5300 | 1,53 | 0,00
| Operaio Specializzato IV° Livello | h | 0,25 |  | 1,00 | 0,25 |  | 23,0000 | 5,75 | 5,75
[13 empty] | 5,75 | 30,56
|  | Cadauno |  | 1,00 | 0,25 |  |  |  | 30,5600 | 5,75 |  | 30,56 | 5,75 | 30,56
405 | Derivatore di piano per impianto videocitofonico a 2 fili - 4 derivazioni
| FK 15/32 NERO-TUBO PIEGHEVOLE MEDIO | m | 6,00 |  | 0,00 | 6,00 |  | 0,8800 | 5,28 | 0,00
| CAVO CONTROLFLEX FR2OH2R16 O.R. 2X1,00 C | m | 24,00 |  | 0,00 | 24,00 |  | 0,7500 | 18,00 | 0,00
| CASSETTA DERIVAZIONE INCASSO 152X98X70 | N | 1,00 |  | 0,00 | 1,00 |  | 1,5300 | 1,53 | 0,00
| Operaio Specializzato IV° Livello | h | 0,25 |  | 1,00 | 0,25 |  | 23,0000 | 5,75 | 5,75
[13 empty] | 5,75 | 30,56
|  | Cadauno |  | 1,00 | 0,25 |  |  |  | 30,5600 | 5,75 |  | 30,56 | 5,75 | 30,56
406 | Adattatore video per alimentatore per impianto videocitofonico a due fili
[13 empty] | 0,00 | 0,00
|  | Cadauno |  | 1,00 | 0,00 |  |  |  | 0,0000 | 0,00 |  | 0,00 | 0,00 | 0,00
407 | Cavo per impianto videocitofonico - 2 fili
| CAVO CONTROLFLEX FR2OH2R16 O.R. 2X1,00 C | m | 1,00 |  | 0,00 | 250,00 |  | 0,7500 | 0,75 | 0,00
| Operaio Specializzato IV° Livello | h | 0,04 |  | 1,00 | 10,00 |  | 23,0000 | 0,92 | 0,92
[13 empty] | 230,00 | 417,50
|  | m |  | 250,00 | 0,04 |  |  |  | 1,6700 | 0,92 |  | 417,50 | 230,00 | 417,50
408 | Cavo per impianto videocitofonico - 2 fili
| CAVO CONTROLFLEX FR2OH2R16 O.R. 2X1,00 C | m | 1,00 |  | 0,00 | 250,00 |  | 0,7500 | 0,75 | 0,00
| Operaio Specializzato IV° Livello | h | 0,04 |  | 1,00 | 10,00 |  | 23,0000 | 0,92 | 0,92
[13 empty] | 230,00 | 417,50
|  | m |  | 250,00 | 0,04 |  |  |  | 1,6700 | 0,92 |  | 417,50 | 230,00 | 417,50
409 | Cavo per impianto videocitofonico - 2 fili
| CAVO CONTROLFLEX FR2OH2R16 O.R. 2X1,00 C | m | 1,00 |  | 0,00 | 280,00 |  | 0,7500 | 0,75 | 0,00
| Operaio Specializzato IV° Livello | h | 0,04 |  | 1,00 | 11,20 |  | 23,0000 | 0,92 | 0,92
[13 empty] | 257,60 | 467,60
|  | m |  | 280,00 | 0,04 |  |  |  | 1,6700 | 0,92 |  | 467,60 | 257,60 | 467,60
410 | Derivazione per impianti di comunicazione realizzate con tubo protettivo in PVC flessibile/rigido autoestinguente incassato o fissato a vista scatole di transito o derivazione, scatole frutti, placche e supporti per prese. Il tutto in opera, compreso assistenza per il trasporto dei materiali al piano; - punto di collegamento ad apparecchiatura di videocitofonia
| FK 15/25 NERO-TUBO PIEGHEVOLE MEDIO | m | 6,00 |  | 0,00 | 24,00 |  | 0,4600 | 2,76 | 0,00
| CAVO CONTROLFLEX FR2OH2R16 O.R. 2X1,00 C | m | 6,00 |  | 0,00 | 24,00 |  | 0,7500 | 4,50 | 0,00
| CASSETTA DERIVAZIONE INCASSO 152X98X70 | N | 1,00 |  | 0,00 | 4,00 |  | 1,5300 | 1,53 | 0,00
| Operaio Specializzato IV° Livello | h | 0,25 |  | 1,00 | 1,00 |  | 23,0000 | 5,75 | 5,75
[13 empty] | 23,00 | 58,16
|  | Cadauno |  | 4,00 | 0,25 |  |  |  | 14,5400 | 5,75 |  | 58,16 | 23,00 | 58,16
411 | Derivazione per impianti di comunicazione realizzate con tubo protettivo in PVC flessibile/rigido autoestinguente incassato o fissato a vista scatole di transito o derivazione, scatole frutti, placche e supporti per prese. Il tutto in opera, compreso assistenza per il trasporto dei materiali al piano; - punto di collegamento ad apparecchiatura di videocitofonia
| FK 15/25 NERO-TUBO PIEGHEVOLE MEDIO | m | 6,00 |  | 0,00 | 60,00 |  | 0,4600 | 2,76 | 0,00
| CAVO CONTROLFLEX FR2OH2R16 O.R. 2X1,00 C | m | 6,00 |  | 0,00 | 60,00 |  | 0,7500 | 4,50 | 0,00
| CASSETTA DERIVAZIONE INCASSO 152X98X70 | N | 1,00 |  | 0,00 | 10,00 |  | 1,5300 | 1,53 | 0,00
| Operaio Specializzato IV° Livello | h | 0,25 |  | 1,00 | 2,50 |  | 23,0000 | 5,75 | 5,75
[13 empty] | 57,50 | 145,40
|  | Cadauno |  | 10,00 | 0,25 |  |  |  | 14,5400 | 5,75 |  | 145,40 | 57,50 | 145,40
412 | Derivazione per impianti di comunicazione realizzate con tubo protettivo in PVC flessibile/rigido autoestinguente incassato o fissato a vista scatole di transito o derivazione, scatole frutti, placche e supporti per prese. Il tutto in opera, compreso assistenza per il trasporto dei materiali al piano; - punto di collegamento ad apparecchiatura di videocitofonia
| FK 15/25 NERO-TUBO PIEGHEVOLE MEDIO | m | 6,00 |  | 0,00 | 120,00 |  | 0,4600 | 2,76 | 0,00
| CAVO CONTROLFLEX FR2OH2R16 O.R. 2X1,00 C | m | 6,00 |  | 0,00 | 120,00 |  | 0,7500 | 4,50 | 0,00
| CASSETTA DERIVAZIONE INCASSO 152X98X70 | N | 1,00 |  | 0,00 | 20,00 |  | 1,5300 | 1,53 | 0,00
| Operaio Specializzato IV° Livello | h | 0,25 |  | 1,00 | 5,00 |  | 23,0000 | 5,75 | 5,75
[13 empty] | 115,00 | 290,80
|  | Cadauno |  | 20,00 | 0,25 |  |  |  | 14,5400 | 5,75 |  | 290,80 | 115,00 | 290,80
413 | Fornitura di centrale per impianto di rivelazione incendio, completa di display, a 16 loop. Completa di interfaccia Ethernet verso sistema di supervisione.
| CENTRALE 2 LOOP ESP. 4 LOOP | Cadauno | 3,00 |  | 0,00 | 3,00 |  | 928,2000 | 2.784,60 | 0,00
| LIB BOARD ESP. 2 LOOP ADV |  | 3,00 |  | 0,00 | 3,00 |  | 576,2000 | 1.728,60 | 0,00
| Operaio Specializzato IV° Livello | h | 32,00 |  | 1,00 | 32,00 |  | 23,0000 | 736,00 | 736,00
| BATTERIA 12V 17HA | N | 6,00 |  | 0,00 | 6,00 |  | 26,0000 | 156,00 | 0,00
| Chiave abil. Seriali/?Serial Enable Key |  | 1,00 |  | 0,00 | 1,00 |  | 95,4000 | 95,40 | 0,00
| CONSOLLE MICROFONICA ETH | Cadauno | 2,00 |  | 0,00 | 2,00 |  | 726,0000 | 1.452,00 | 0,00
|  |  | 0,00 |  |  | 0,00 |  | 0,0000 | 0,00 | 0,00
[13 empty] | 736,00 | 6.952,60
|  | Cadauno |  | 1,00 | 32,00 |  |  |  | 6.952,6000 | 736,00 |  | 6.952,60 | 736,00 | 6.952,60
414 | Fornitura di rivelatore ottico di fumo con algoritmi di rivelazione memorizzati nel microprocessore del rivelatore. Dotato di LED di indicazione allarme visibile a 360°. Isolatore integrato nel rivelatore in grado di isolare cortocircuiti sulla linea bus di rivelazione. Completo di base di montaggio
| RIV ANALOG BASE INTEL SENSOR BIANCO |  | 1,00 |  | 0,00 | 38,00 |  | 3,7500 | 3,75 | 0,00
| OPT DET ISOLATOR NOTIFIER |  | 1,00 |  | 0,00 | 38,00 |  | 35,0000 | 35,00 | 0,00
| Operaio Specializzato IV° Livello | h | 0,75 |  | 1,00 | 28,50 |  | 23,0000 | 17,25 | 17,25
[13 empty] | 655,50 | 2.128,00
|  | Cadauno |  | 38,00 | 0,75 |  |  |  | 56,0000 | 17,25 |  | 2.128,00 | 655,50 | 2.128,00
415 | Fornitura di rivelatore ottico di fumo con algoritmi di rivelazione memorizzati nel microprocessore del rivelatore. Dotato di LED di indicazione allarme visibile a 360°. Isolatore integrato nel rivelatore in grado di isolare cortocircuiti sulla linea bus di rivelazione. Completo di base di montaggio
| RIV ANALOG BASE INTEL SENSOR BIANCO |  | 1,00 |  | 0,00 | 203,00 |  | 3,7500 | 3,75 | 0,00
| OPT DET ISOLATOR NOTIFIER |  | 1,00 |  | 0,00 | 203,00 |  | 35,0000 | 35,00 | 0,00
| Operaio Specializzato IV° Livello | h | 0,75 |  | 1,00 | 152,25 |  | 23,0000 | 17,25 | 17,25
[13 empty] | 3.501,75 | 11.368,00
|  | Cadauno |  | 203,00 | 0,75 |  |  |  | 56,0000 | 17,25 |  | 11.368,00 | 3.501,75 | 11.368,00
416 | Fornitura di rivelatore ottico di fumo con algoritmi di rivelazione memorizzati nel microprocessore del rivelatore. Dotato di LED di indicazione allarme visibile a 360°. Isolatore integrato nel rivelatore in grado di isolare cortocircuiti sulla linea bus di rivelazione. Completo di base di montaggio
| RIV ANALOG BASE INTEL SENSOR BIANCO |  | 1,00 |  | 0,00 | 227,00 |  | 3,7500 | 3,75 | 0,00
| OPT DET ISOLATOR NOTIFIER |  | 1,00 |  | 0,00 | 227,00 |  | 35,0000 | 35,00 | 0,00
| Operaio Specializzato IV° Livello | h | 0,75 |  | 1,00 | 170,25 |  | 23,0000 | 17,25 | 17,25
[13 empty] | 3.915,75 | 12.712,00
|  | Cadauno |  | 227,00 | 0,75 |  |  |  | 56,0000 | 17,25 |  | 12.712,00 | 3.915,75 | 12.712,00
417 | Fornitura di rivelatore ottico di fumo con algoritmi di rivelazione memorizzati nel microprocessore del rivelatore. Dotato di LED di indicazione allarme visibile a 360°. Isolatore integrato nel rivelatore in grado di isolare cortocircuiti sulla linea bus di rivelazione. Completo di base di montaggio
| RIV ANALOG BASE INTEL SENSOR BIANCO |  | 1,00 |  | 0,00 | 221,00 |  | 3,7500 | 3,75 | 0,00
| OPT DET ISOLATOR NOTIFIER |  | 1,00 |  | 0,00 | 221,00 |  | 35,0000 | 35,00 | 0,00
| Operaio Specializzato IV° Livello | h | 0,75 |  | 1,00 | 165,75 |  | 23,0000 | 17,25 | 17,25
[13 empty] | 3.812,25 | 12.376,00
|  | Cadauno |  | 221,00 | 0,75 |  |  |  | 56,0000 | 17,25 |  | 12.376,00 | 3.812,25 | 12.376,00
418 | Fornitura di rivelatore ottico di fumo con algoritmi di rivelazione memorizzati nel microprocessore del rivelatore. Dotato di LED di indicazione allarme visibile a 360°. Isolatore integrato nel rivelatore in grado di isolare cortocircuiti sulla linea bus di rivelazione. Completo di base di montaggio
| RIV ANALOG BASE INTEL SENSOR BIANCO |  | 1,00 |  | 0,00 | 30,00 |  | 3,7500 | 3,75 | 0,00
| OPT DET ISOLATOR NOTIFIER |  | 1,00 |  | 0,00 | 30,00 |  | 35,0000 | 35,00 | 0,00
| Operaio Specializzato IV° Livello | h | 0,75 |  | 1,00 | 22,50 |  | 23,0000 | 17,25 | 17,25
[13 empty] | 517,50 | 1.680,00
|  | Cadauno |  | 30,00 | 0,75 |  |  |  | 56,0000 | 17,25 |  | 1.680,00 | 517,50 | 1.680,00
419 | Fornitura di unità di rivelazione per la sorveglianza di flussi di aria, all’interno degli impianti di condizionamento e di ventilazione, aventi velocità compresa tra 1 m/s e 20 m/s. Campionamento di una piccola quantità di aria dal condotto di condizionamento o di ventilazione senza l’impiego di pompe aspiranti. Il campionamento avviene mediante una sonda speciale costituita da una singola tubazione di lunghezza definita e preforata in fabbrica. Completo di rivelatore ASA Tecnology.
| RIVELATORE X CONDOTTE D'ARIA | Cadauno | 1,00 |  | 0,00 | 6,00 |  | 68,6000 | 68,60 | 0,00
| Operaio Specializzato IV° Livello | h | 2,00 |  | 1,00 | 12,00 |  | 23,0000 | 46,00 | 46,00
[13 empty] | 276,00 | 687,60
|  | Cadauno |  | 6,00 | 2,00 |  |  |  | 114,6000 | 46,00 |  | 687,60 | 276,00 | 687,60
420 | Fornitura di unità di rivelazione per la sorveglianza di flussi di aria, all’interno degli impianti di condizionamento e di ventilazione, aventi velocità compresa tra 1 m/s e 20 m/s. Campionamento di una piccola quantità di aria dal condotto di condizionamento o di ventilazione senza l’impiego di pompe aspiranti. Il campionamento avviene mediante una sonda speciale costituita da una singola tubazione di lunghezza definita e preforata in fabbrica. Completo di rivelatore ASA Tecnology.
| RIVELATORE X CONDOTTE D'ARIA | Cadauno | 1,00 |  | 0,00 | 6,00 |  | 68,6000 | 68,60 | 0,00
| Operaio Specializzato IV° Livello | h | 2,00 |  | 1,00 | 12,00 |  | 23,0000 | 46,00 | 46,00
[13 empty] | 276,00 | 687,60
|  | Cadauno |  | 6,00 | 2,00 |  |  |  | 114,6000 | 46,00 |  | 687,60 | 276,00 | 687,60
421 | Fornitura di unità di rivelazione per la sorveglianza di flussi di aria, all’interno degli impianti di condizionamento e di ventilazione, aventi velocità compresa tra 1 m/s e 20 m/s. Campionamento di una piccola quantità di aria dal condotto di condizionamento o di ventilazione senza l’impiego di pompe aspiranti. Il campionamento avviene mediante una sonda speciale costituita da una singola tubazione di lunghezza definita e preforata in fabbrica. Completo di rivelatore ASA Tecnology.
| RIVELATORE X CONDOTTE D'ARIA | Cadauno | 1,00 |  | 0,00 | 6,00 |  | 68,6000 | 68,60 | 0,00
| Operaio Specializzato IV° Livello | h | 2,00 |  | 1,00 | 12,00 |  | 23,0000 | 46,00 | 46,00
[13 empty] | 276,00 | 687,60
|  | Cadauno |  | 6,00 | 2,00 |  |  |  | 114,6000 | 46,00 |  | 687,60 | 276,00 | 687,60
422 | Fornitura di unità di rivelazione per la sorveglianza di flussi di aria, all’interno degli impianti di condizionamento e di ventilazione, aventi velocità compresa tra 1 m/s e 20 m/s. Campionamento di una piccola quantità di aria dal condotto di condizionamento o di ventilazione senza l’impiego di pompe aspiranti. Il campionamento avviene mediante una sonda speciale costituita da una singola tubazione di lunghezza definita e preforata in fabbrica. Completo di rivelatore ASA Tecnology.
| RIVELATORE X CONDOTTE D'ARIA | Cadauno | 1,00 |  | 0,00 | 6,00 |  | 68,6000 | 68,60 | 0,00
| Operaio Specializzato IV° Livello | h | 2,00 |  | 1,00 | 12,00 |  | 23,0000 | 46,00 | 46,00
[13 empty] | 276,00 | 687,60
|  | Cadauno |  | 6,00 | 2,00 |  |  |  | 114,6000 | 46,00 |  | 687,60 | 276,00 | 687,60
423 | Fornitura di ripetitore ottico per la segnalazione remota dello stato di allarme dei rivelatori di incendio: predisposto per il montaggio su telai di porte. Idoneo al collegamento in parallelo con i rivelatori di incendio.
| RIPETITORE OTTICO INCASSO | Cadauno | 1,00 |  | 0,00 | 8,00 |  | 5,8000 | 5,80 | 0,00
| Operaio Specializzato IV° Livello | h | 0,20 |  | 1,00 | 1,60 |  | 23,0000 | 4,60 | 4,60
[13 empty] | 36,80 | 83,20
|  | Cadauno |  | 8,00 | 0,20 |  |  |  | 10,4000 | 4,60 |  | 83,20 | 36,80 | 83,20
424 | Fornitura di ripetitore ottico per la segnalazione remota dello stato di allarme dei rivelatori di incendio: predisposto per il montaggio su telai di porte. Idoneo al collegamento in parallelo con i rivelatori di incendio.
| RIPETITORE OTTICO INCASSO | Cadauno | 1,00 |  | 0,00 | 177,00 |  | 5,8000 | 5,80 | 0,00
| Operaio Specializzato IV° Livello | h | 0,20 |  | 1,00 | 35,40 |  | 23,0000 | 4,60 | 4,60
[13 empty] | 814,20 | 1.840,80
|  | Cadauno |  | 177,00 | 0,20 |  |  |  | 10,4000 | 4,60 |  | 1.840,80 | 814,20 | 1.840,80
425 | Fornitura di ripetitore ottico per la segnalazione remota dello stato di allarme dei rivelatori di incendio: predisposto per il montaggio su telai di porte. Idoneo al collegamento in parallelo con i rivelatori di incendio.
| RIPETITORE OTTICO INCASSO | Cadauno | 1,00 |  | 0,00 | 1.146,00 |  | 5,8000 | 5,80 | 0,00
| Operaio Specializzato IV° Livello | h | 0,20 |  | 1,00 | 229,20 |  | 23,0000 | 4,60 | 4,60
[13 empty] | 5.271,60 | 11.918,40
|  | Cadauno |  | 1.146,00 | 0,20 |  |  |  | 10,4000 | 4,60 |  | 11.918,40 | 5.271,60 | 11.918,40
426 | Fornitura di ripetitore ottico per la segnalazione remota dello stato di allarme dei rivelatori di incendio: predisposto per il montaggio su telai di porte. Idoneo al collegamento in parallelo con i rivelatori di incendio.
| RIPETITORE OTTICO INCASSO | Cadauno | 1,00 |  | 0,00 | 184,00 |  | 5,8000 | 5,80 | 0,00
| Operaio Specializzato IV° Livello | h | 0,20 |  | 1,00 | 36,80 |  | 23,0000 | 4,60 | 4,60
[13 empty] | 846,40 | 1.913,60
|  | Cadauno |  | 184,00 | 0,20 |  |  |  | 10,4000 | 4,60 |  | 1.913,60 | 846,40 | 1.913,60
427 | Fornitura di ripetitore ottico per la segnalazione remota dello stato di allarme dei rivelatori di incendio: predisposto per il montaggio su telai di porte. Idoneo al collegamento in parallelo con i rivelatori di incendio.
| RIPETITORE OTTICO INCASSO | Cadauno | 1,00 |  | 0,00 | 23,00 |  | 5,8000 | 5,80 | 0,00
| Operaio Specializzato IV° Livello | h | 0,20 |  | 1,00 | 4,60 |  | 23,0000 | 4,60 | 4,60
[13 empty] | 105,80 | 239,20
|  | Cadauno |  | 23,00 | 0,20 |  |  |  | 10,4000 | 4,60 |  | 239,20 | 105,80 | 239,20
428 | Fornitura di unità elettronica con pulsante di allarme. Dotata di circuito ad autoindirizzamento, completa di dispositivo di isolamento di corto circuiti sulla linea di rivelazione. Attivazione mediante azione su lastra in vetro con punto di frattura. Completa di contenitore idoneo alla installazione a vista o ad incasso.
| PULSANTE ANALOGICO INDIRIZZATO | Cadauno | 1,00 |  | 0,00 | 16,00 |  | 30,2000 | 30,20 | 0,00
| Operaio Specializzato IV° Livello | h | 0,50 |  | 1,00 | 8,00 |  | 23,0000 | 11,50 | 11,50
[13 empty] | 184,00 | 667,20
|  | Cadauno |  | 16,00 | 0,50 |  |  |  | 41,7000 | 11,50 |  | 667,20 | 184,00 | 667,20
429 | Fornitura di unità elettronica con pulsante di allarme. Dotata di circuito ad autoindirizzamento, completa di dispositivo di isolamento di corto circuiti sulla linea di rivelazione. Attivazione mediante azione su lastra in vetro con punto di frattura. Completa di contenitore idoneo alla installazione a vista o ad incasso.
| PULSANTE ANALOGICO INDIRIZZATO | Cadauno | 1,00 |  | 0,00 | 12,00 |  | 30,2000 | 30,20 | 0,00
| Operaio Specializzato IV° Livello | h | 0,50 |  | 1,00 | 6,00 |  | 23,0000 | 11,50 | 11,50
[13 empty] | 138,00 | 500,40
|  | Cadauno |  | 12,00 | 0,50 |  |  |  | 41,7000 | 11,50 |  | 500,40 | 138,00 | 500,40
430 | Fornitura di unità elettronica con pulsante di allarme. Dotata di circuito ad autoindirizzamento, completa di dispositivo di isolamento di corto circuiti sulla linea di rivelazione. Attivazione mediante azione su lastra in vetro con punto di frattura. Completa di contenitore idoneo alla installazione a vista o ad incasso.
| PULSANTE ANALOGICO INDIRIZZATO | Cadauno | 1,00 |  | 0,00 | 10,00 |  | 30,2000 | 30,20 | 0,00
| Operaio Specializzato IV° Livello | h | 0,50 |  | 1,00 | 5,00 |  | 23,0000 | 11,50 | 11,50
[13 empty] | 115,00 | 417,00
|  | Cadauno |  | 10,00 | 0,50 |  |  |  | 41,7000 | 11,50 |  | 417,00 | 115,00 | 417,00
431 | Fornitura di unità elettronica con pulsante di allarme. Dotata di circuito ad autoindirizzamento, completa di dispositivo di isolamento di corto circuiti sulla linea di rivelazione. Attivazione mediante azione su lastra in vetro con punto di frattura. Completa di contenitore idoneo alla installazione a vista o ad incasso.
| PULSANTE ANALOGICO INDIRIZZATO | Cadauno | 1,00 |  | 0,00 | 11,00 |  | 30,2000 | 30,20 | 0,00
| Operaio Specializzato IV° Livello | h | 0,50 |  | 1,00 | 5,50 |  | 23,0000 | 11,50 | 11,50
[13 empty] | 126,50 | 458,70
|  | Cadauno |  | 11,00 | 0,50 |  |  |  | 41,7000 | 11,50 |  | 458,70 | 126,50 | 458,70
432 | Fornitura di pannello di allarme ottico acustico. L’avviso è dato da un suono continuo o intermittente e da una scritta illuminata mediante LED ad elevata luminosità, da una luce fissa o intermittente. Realizzato in contenitore plastico (ABS autoestinguente) con frontale in policarbonato.
| PANNELLO OTT/ACU EN54-3/23 | Cadauno | 1,00 |  | 0,00 | 16,00 |  | 52,4000 | 52,40 | 0,00
| Operaio Specializzato IV° Livello | h | 1,00 |  | 1,00 | 16,00 |  | 23,0000 | 23,00 | 23,00
[13 empty] | 368,00 | 1.206,40
|  | Cadauno |  | 16,00 | 1,00 |  |  |  | 75,4000 | 23,00 |  | 1.206,40 | 368,00 | 1.206,40
433 | Fornitura di pannello di allarme ottico acustico. L’avviso è dato da un suono continuo o intermittente e da una scritta illuminata mediante LED ad elevata luminosità, da una luce fissa o intermittente. Realizzato in contenitore plastico (ABS autoestinguente) con frontale in policarbonato.
| PANNELLO OTT/ACU EN54-3/23 | Cadauno | 1,00 |  | 0,00 | 10,00 |  | 52,4000 | 52,40 | 0,00
| Operaio Specializzato IV° Livello | h | 1,00 |  | 1,00 | 10,00 |  | 23,0000 | 23,00 | 23,00
[13 empty] | 230,00 | 754,00
|  | Cadauno |  | 10,00 | 1,00 |  |  |  | 75,4000 | 23,00 |  | 754,00 | 230,00 | 754,00
434 | Fornitura di pannello di allarme ottico acustico. L’avviso è dato da un suono continuo o intermittente e da una scritta illuminata mediante LED ad elevata luminosità, da una luce fissa o intermittente. Realizzato in contenitore plastico (ABS autoestinguente) con frontale in policarbonato.
| PANNELLO OTT/ACU EN54-3/23 | Cadauno | 1,00 |  | 0,00 | 8,00 |  | 52,4000 | 52,40 | 0,00
| Operaio Specializzato IV° Livello | h | 1,00 |  | 1,00 | 8,00 |  | 23,0000 | 23,00 | 23,00
[13 empty] | 184,00 | 603,20
|  | Cadauno |  | 8,00 | 1,00 |  |  |  | 75,4000 | 23,00 |  | 603,20 | 184,00 | 603,20
435 | Fornitura di pannello di allarme ottico acustico. L’avviso è dato da un suono continuo o intermittente e da una scritta illuminata mediante LED ad elevata luminosità, da una luce fissa o intermittente. Realizzato in contenitore plastico (ABS autoestinguente) con frontale in policarbonato.
| PANNELLO OTT/ACU EN54-3/23 | Cadauno | 1,00 |  | 0,00 | 9,00 |  | 52,4000 | 52,40 | 0,00
| Operaio Specializzato IV° Livello | h | 1,00 |  | 1,00 | 9,00 |  | 23,0000 | 23,00 | 23,00
[13 empty] | 207,00 | 678,60
|  | Cadauno |  | 9,00 | 1,00 |  |  |  | 75,4000 | 23,00 |  | 678,60 | 207,00 | 678,60
436 | Fornitura di pannello di allarme ottico acustico. L’avviso è dato da un suono continuo o intermittente e da una scritta illuminata mediante LED ad elevata luminosità, da una luce fissa o intermittente. Realizzato in contenitore plastico (ABS autoestinguente) con frontale in policarbonato.
| PANNELLO OTT/ACU EN54-3/23 | Cadauno | 1,00 |  | 0,00 | 2,00 |  | 52,4000 | 52,40 | 0,00
| Operaio Specializzato IV° Livello | h | 1,00 |  | 1,00 | 2,00 |  | 23,0000 | 23,00 | 23,00
[13 empty] | 46,00 | 150,80
|  | Cadauno |  | 2,00 | 1,00 |  |  |  | 75,4000 | 23,00 |  | 150,80 | 46,00 | 150,80
437 | Fornitura di alimentatore 5 Ah a 24Vcc per alimentazione campo (pannelli ed elettromagneti)
| ALIMENTATORE 27V 5AH | Cadauno | 1,00 |  | 0,00 | 3,00 |  | 200,5200 | 200,52 | 0,00
| Operaio Specializzato IV° Livello | h | 1,00 |  | 1,00 | 3,00 |  | 23,0000 | 23,00 | 23,00
| BATTERIA 12V 17HA | N | 2,00 |  | 0,00 | 6,00 |  | 26,0000 | 52,00 | 0,00
[13 empty] | 69,00 | 826,56
|  | Cadauno |  | 3,00 | 1,00 |  |  |  | 275,5200 | 23,00 |  | 826,56 | 69,00 | 826,56
438 | Fornitura di alimentatore 5 Ah a 24Vcc per alimentazione campo (pannelli ed elettromagneti)
| ALIMENTATORE 27V 5AH | Cadauno | 1,00 |  | 0,00 | 3,00 |  | 200,5200 | 200,52 | 0,00
| Operaio Specializzato IV° Livello | h | 1,00 |  | 1,00 | 3,00 |  | 23,0000 | 23,00 | 23,00
| BATTERIA 12V 17HA | N | 2,00 |  | 0,00 | 6,00 |  | 26,0000 | 52,00 | 0,00
[13 empty] | 69,00 | 826,56
|  | Cadauno |  | 3,00 | 1,00 |  |  |  | 275,5200 | 23,00 |  | 826,56 | 69,00 | 826,56
439 | Fornitura di alimentatore 5 Ah a 24Vcc per alimentazione campo (pannelli ed elettromagneti)
| ALIMENTATORE 27V 5AH | Cadauno | 1,00 |  | 0,00 | 3,00 |  | 200,5200 | 200,52 | 0,00
| Operaio Specializzato IV° Livello | h | 1,00 |  | 1,00 | 3,00 |  | 23,0000 | 23,00 | 23,00
| BATTERIA 12V 17HA | N | 2,00 |  | 0,00 | 6,00 |  | 26,0000 | 52,00 | 0,00
[13 empty] | 69,00 | 826,56
|  | Cadauno |  | 3,00 | 1,00 |  |  |  | 275,5200 | 23,00 |  | 826,56 | 69,00 | 826,56
440 | Fornitura di alimentatore 5 Ah a 24Vcc per alimentazione campo (pannelli ed elettromagneti)
| ALIMENTATORE 27V 5AH | Cadauno | 1,00 |  | 0,00 | 3,00 |  | 200,5200 | 200,52 | 0,00
| Operaio Specializzato IV° Livello | h | 1,00 |  | 1,00 | 3,00 |  | 23,0000 | 23,00 | 23,00
| BATTERIA 12V 17HA | N | 2,00 |  | 0,00 | 6,00 |  | 26,0000 | 52,00 | 0,00
[13 empty] | 69,00 | 826,56
|  | Cadauno |  | 3,00 | 1,00 |  |  |  | 275,5200 | 23,00 |  | 826,56 | 69,00 | 826,56
441 | Fornitura di modulo IN ad un ingresso per il sistema di rivelazione incendi Sinteso. Alloggiato in contenitore per montaggio a vista e idoneo alla installazione su barra omega.
| MODULO 1 ING | Cadauno | 1,00 |  | 0,00 | 3,00 |  | 24,4000 | 24,40 | 0,00
| Operaio Specializzato IV° Livello | h | 0,50 |  | 1,00 | 1,50 |  | 23,0000 | 11,50 | 11,50
[13 empty] | 34,50 | 107,70
|  | Cadauno |  | 3,00 | 0,50 |  |  |  | 35,9000 | 11,50 |  | 107,70 | 34,50 | 107,70
442 | Fornitura di modulo IN ad un ingresso per il sistema di rivelazione incendi Sinteso. Alloggiato in contenitore per montaggio a vista e idoneo alla installazione su barra omega.
| MODULO 1 ING | Cadauno | 1,00 |  | 0,00 | 5,00 |  | 24,4000 | 24,40 | 0,00
| Operaio Specializzato IV° Livello | h | 0,50 |  | 1,00 | 2,50 |  | 23,0000 | 11,50 | 11,50
[13 empty] | 57,50 | 179,50
|  | Cadauno |  | 5,00 | 0,50 |  |  |  | 35,9000 | 11,50 |  | 179,50 | 57,50 | 179,50
443 | Fornitura di modulo IN ad un ingresso per il sistema di rivelazione incendi Sinteso. Alloggiato in contenitore per montaggio a vista e idoneo alla installazione su barra omega.
| MODULO 1 ING | Cadauno | 1,00 |  | 0,00 | 5,00 |  | 24,4000 | 24,40 | 0,00
| Operaio Specializzato IV° Livello | h | 0,50 |  | 1,00 | 2,50 |  | 23,0000 | 11,50 | 11,50
[13 empty] | 57,50 | 179,50
|  | Cadauno |  | 5,00 | 0,50 |  |  |  | 35,9000 | 11,50 |  | 179,50 | 57,50 | 179,50
444 | Fornitura di modulo IN ad un ingresso per il sistema di rivelazione incendi Sinteso. Alloggiato in contenitore per montaggio a vista e idoneo alla installazione su barra omega.
| MODULO 1 ING | Cadauno | 1,00 |  | 0,00 | 5,00 |  | 24,4000 | 24,40 | 0,00
| Operaio Specializzato IV° Livello | h | 0,50 |  | 1,00 | 2,50 |  | 23,0000 | 11,50 | 11,50
[13 empty] | 57,50 | 179,50
|  | Cadauno |  | 5,00 | 0,50 |  |  |  | 35,9000 | 11,50 |  | 179,50 | 57,50 | 179,50
445 | Fornitura di modulo IN ad un ingresso per il sistema di rivelazione incendi Sinteso. Alloggiato in contenitore per montaggio a vista e idoneo alla installazione su barra omega.
| MODULO 1 ING | Cadauno | 1,00 |  | 0,00 | 10,00 |  | 24,4000 | 24,40 | 0,00
| Operaio Specializzato IV° Livello | h | 0,50 |  | 1,00 | 5,00 |  | 23,0000 | 11,50 | 11,50
[13 empty] | 115,00 | 359,00
|  | Cadauno |  | 10,00 | 0,50 |  |  |  | 35,9000 | 11,50 |  | 359,00 | 115,00 | 359,00
446 | Fornitura di modulo OUT ad una uscita per il sistema di rivelazione incendi Sinteso. Alloggiato in contenitore per montaggio a vista e idoneo alla installazione su barra omega.
| SINGLE OUTPUT MODULE - NOTIFIER |  | 1,00 |  | 0,00 | 3,00 |  | 27,4000 | 27,40 | 0,00
| Operaio Specializzato IV° Livello | h | 0,50 |  | 1,00 | 1,50 |  | 23,0000 | 11,50 | 11,50
[13 empty] | 34,50 | 116,70
|  | Cadauno |  | 3,00 | 0,50 |  |  |  | 38,9000 | 11,50 |  | 116,70 | 34,50 | 116,70
447 | Fornitura di modulo OUT ad una uscita per il sistema di rivelazione incendi Sinteso. Alloggiato in contenitore per montaggio a vista e idoneo alla installazione su barra omega.
| SINGLE OUTPUT MODULE - NOTIFIER |  | 1,00 |  | 0,00 | 2,00 |  | 27,4000 | 27,40 | 0,00
| Operaio Specializzato IV° Livello | h | 0,50 |  | 1,00 | 1,00 |  | 23,0000 | 11,50 | 11,50
[13 empty] | 23,00 | 77,80
|  | Cadauno |  | 2,00 | 0,50 |  |  |  | 38,9000 | 11,50 |  | 77,80 | 23,00 | 77,80
448 | Fornitura di modulo OUT ad una uscita per il sistema di rivelazione incendi Sinteso. Alloggiato in contenitore per montaggio a vista e idoneo alla installazione su barra omega.
| SINGLE OUTPUT MODULE - NOTIFIER |  | 1,00 |  | 0,00 | 2,00 |  | 27,4000 | 27,40 | 0,00
| Operaio Specializzato IV° Livello | h | 0,50 |  | 1,00 | 1,00 |  | 23,0000 | 11,50 | 11,50
[13 empty] | 23,00 | 77,80
|  | Cadauno |  | 2,00 | 0,50 |  |  |  | 38,9000 | 11,50 |  | 77,80 | 23,00 | 77,80
449 | Fornitura di modulo OUT ad una uscita per il sistema di rivelazione incendi Sinteso. Alloggiato in contenitore per montaggio a vista e idoneo alla installazione su barra omega.
| SINGLE OUTPUT MODULE - NOTIFIER |  | 1,00 |  | 0,00 | 2,00 |  | 27,4000 | 27,40 | 0,00
| Operaio Specializzato IV° Livello | h | 0,50 |  | 1,00 | 1,00 |  | 23,0000 | 11,50 | 11,50
[13 empty] | 23,00 | 77,80
|  | Cadauno |  | 2,00 | 0,50 |  |  |  | 38,9000 | 11,50 |  | 77,80 | 23,00 | 77,80
450 | Fornitura di modulo OUT ad una uscita per il sistema di rivelazione incendi Sinteso. Alloggiato in contenitore per montaggio a vista e idoneo alla installazione su barra omega.
| SINGLE OUTPUT MODULE - NOTIFIER |  | 1,00 |  | 0,00 | 10,00 |  | 27,4000 | 27,40 | 0,00
| Operaio Specializzato IV° Livello | h | 0,50 |  | 1,00 | 5,00 |  | 23,0000 | 11,50 | 11,50
[13 empty] | 115,00 | 389,00
|  | Cadauno |  | 10,00 | 0,50 |  |  |  | 38,9000 | 11,50 |  | 389,00 | 115,00 | 389,00
451 | Fornitura di modulo di IN/OUT con due ingressi/uscite controllate. Alloggiato in contenitore per montaggio a vista e idoneo alla installazione su barra omega.
| MODULO INDIRIZZABILE 2 ING.2US | Cadauno | 1,00 |  | 0,00 | 30,00 |  | 42,0000 | 42,00 | 0,00
| Operaio Specializzato IV° Livello | h | 0,50 |  | 1,00 | 15,00 |  | 23,0000 | 11,50 | 11,50
[13 empty] | 345,00 | 1.605,00
|  | Cadauno |  | 30,00 | 0,50 |  |  |  | 53,5000 | 11,50 |  | 1.605,00 | 345,00 | 1.605,00
452 | Fornitura di modulo di IN/OUT con due ingressi/uscite controllate. Alloggiato in contenitore per montaggio a vista e idoneo alla installazione su barra omega.
| MODULO INDIRIZZABILE 2 ING.2US | Cadauno | 1,00 |  | 0,00 | 33,00 |  | 42,0000 | 42,00 | 0,00
| Operaio Specializzato IV° Livello | h | 0,50 |  | 1,00 | 16,50 |  | 23,0000 | 11,50 | 11,50
[13 empty] | 379,50 | 1.765,50
|  | Cadauno |  | 33,00 | 0,50 |  |  |  | 53,5000 | 11,50 |  | 1.765,50 | 379,50 | 1.765,50
453 | Fornitura di modulo di IN/OUT con due ingressi/uscite controllate. Alloggiato in contenitore per montaggio a vista e idoneo alla installazione su barra omega.
| MODULO INDIRIZZABILE 2 ING.2US | Cadauno | 1,00 |  | 0,00 | 70,00 |  | 42,0000 | 42,00 | 0,00
| Operaio Specializzato IV° Livello | h | 0,50 |  | 1,00 | 35,00 |  | 23,0000 | 11,50 | 11,50
[13 empty] | 805,00 | 3.745,00
|  | Cadauno |  | 70,00 | 0,50 |  |  |  | 53,5000 | 11,50 |  | 3.745,00 | 805,00 | 3.745,00
454 | Fornitura di modulo di IN/OUT con due ingressi/uscite controllate. Alloggiato in contenitore per montaggio a vista e idoneo alla installazione su barra omega.
| MODULO INDIRIZZABILE 2 ING.2US | Cadauno | 1,00 |  | 0,00 | 85,00 |  | 42,0000 | 42,00 | 0,00
| Operaio Specializzato IV° Livello | h | 0,50 |  | 1,00 | 42,50 |  | 23,0000 | 11,50 | 11,50
[13 empty] | 977,50 | 4.547,50
|  | Cadauno |  | 85,00 | 0,50 |  |  |  | 53,5000 | 11,50 |  | 4.547,50 | 977,50 | 4.547,50
455 | Fornitura di modulo di IN/OUT con due ingressi/uscite controllate. Alloggiato in contenitore per montaggio a vista e idoneo alla installazione su barra omega.
| MODULO INDIRIZZABILE 2 ING.2US | Cadauno | 1,00 |  | 0,00 | 36,00 |  | 42,0000 | 42,00 | 0,00
| Operaio Specializzato IV° Livello | h | 0,50 |  | 1,00 | 18,00 |  | 23,0000 | 11,50 | 11,50
[13 empty] | 414,00 | 1.926,00
|  | Cadauno |  | 36,00 | 0,50 |  |  |  | 53,5000 | 11,50 |  | 1.926,00 | 414,00 | 1.926,00
456 | Fornitura di modulo di IN/OUT con due ingressi/uscite controllate. Alloggiato in contenitore per montaggio a vista e idoneo alla installazione su barra omega.
| MODULO INDIRIZZABILE 2 ING.2US | Cadauno | 1,00 |  | 0,00 | 16,00 |  | 42,0000 | 42,00 | 0,00
| Operaio Specializzato IV° Livello | h | 0,50 |  | 1,00 | 8,00 |  | 23,0000 | 11,50 | 11,50
[13 empty] | 184,00 | 856,00
|  | Cadauno |  | 16,00 | 0,50 |  |  |  | 53,5000 | 11,50 |  | 856,00 | 184,00 | 856,00
457 | Fornitura di modulo di IN/OUT con due ingressi/uscite controllate. Alloggiato in contenitore per montaggio a vista e idoneo alla installazione su barra omega.
| MODULO INDIRIZZABILE 2 ING.2US | Cadauno | 1,00 |  | 0,00 | 42,00 |  | 42,0000 | 42,00 | 0,00
| Operaio Specializzato IV° Livello | h | 0,50 |  | 1,00 | 21,00 |  | 23,0000 | 11,50 | 11,50
[13 empty] | 483,00 | 2.247,00
|  | Cadauno |  | 42,00 | 0,50 |  |  |  | 53,5000 | 11,50 |  | 2.247,00 | 483,00 | 2.247,00
458 | Derivazione da incasso o in esecuzione a vista per impianti di segnalazione o di comunicazione realizzate con tubo protettivo rigido in PVC ad alta resistenza allo schiacciamento, conduttori in rame isolato a norma per l'impiego previsto, scatole con frutti componibili, placche e supporti. Il tutto in opera incassato nel muro, compresa linea di collegamento allo specifico punto di derivazione, assistenza per il trasporto dei materiali al piano. Restano esclusi alimentatori, apparecchiature terminali e di comando quali citofoni, altoparlanti, rivelatori di fumo e centralino di controllo. - attacco per apparecchiature di segnalazione incendio
| TUBO RIGIDO TIPO 3321 DIAM.25MM | Cadauno | 2,00 |  | 0,00 | 220,00 |  | 2,9500 | 5,90 | 0,00
| CASSETTA DERIVAZIONE IP56 100x100x50 | Cadauno | 1,00 |  | 0,00 | 110,00 |  | 2,6900 | 2,69 | 0,00
| TUBO - SCATOLA IP67 D 25 | Cadauno | 1,00 |  | 0,00 | 110,00 |  | 0,7700 | 0,77 | 0,00
| FG29OHM16-100/100V 2X1 PH 120 ROSSO | m | 5,00 |  | 0,00 | 550,00 |  | 0,6900 | 3,45 | 0,00
| Operaio Specializzato IV° Livello | h | 0,40 |  | 1,00 | 44,00 |  | 23,0000 | 9,20 | 9,20
[13 empty] | 1.012,00 | 2.421,10
|  | Cadauno |  | 110,00 | 0,40 |  |  |  | 22,0100 | 9,20 |  | 2.421,10 | 1.012,00 | 2.421,10
459 | Derivazione da incasso o in esecuzione a vista per impianti di segnalazione o di comunicazione realizzate con tubo protettivo rigido in PVC ad alta resistenza allo schiacciamento, conduttori in rame isolato a norma per l'impiego previsto, scatole con frutti componibili, placche e supporti. Il tutto in opera incassato nel muro, compresa linea di collegamento allo specifico punto di derivazione, assistenza per il trasporto dei materiali al piano. Restano esclusi alimentatori, apparecchiature terminali e di comando quali citofoni, altoparlanti, rivelatori di fumo e centralino di controllo. - attacco per apparecchiature di segnalazione incendio
| TUBO RIGIDO TIPO 3321 DIAM.25MM | Cadauno | 2,00 |  | 0,00 | 564,00 |  | 2,9500 | 5,90 | 0,00
| CASSETTA DERIVAZIONE IP56 100x100x50 | Cadauno | 1,00 |  | 0,00 | 282,00 |  | 2,6900 | 2,69 | 0,00
| TUBO - SCATOLA IP67 D 25 | Cadauno | 1,00 |  | 0,00 | 282,00 |  | 0,7700 | 0,77 | 0,00
| FG29OHM16-100/100V 2X1 PH 120 ROSSO | m | 5,00 |  | 0,00 | 1.410,00 |  | 0,6900 | 3,45 | 0,00
| Operaio Specializzato IV° Livello | h | 0,40 |  | 1,00 | 112,80 |  | 23,0000 | 9,20 | 9,20
[13 empty] | 2.594,40 | 6.206,82
|  | Cadauno |  | 282,00 | 0,40 |  |  |  | 22,0100 | 9,20 |  | 6.206,82 | 2.594,40 | 6.206,82
460 | Derivazione da incasso o in esecuzione a vista per impianti di segnalazione o di comunicazione realizzate con tubo protettivo rigido in PVC ad alta resistenza allo schiacciamento, conduttori in rame isolato a norma per l'impiego previsto, scatole con frutti componibili, placche e supporti. Il tutto in opera incassato nel muro, compresa linea di collegamento allo specifico punto di derivazione, assistenza per il trasporto dei materiali al piano. Restano esclusi alimentatori, apparecchiature terminali e di comando quali citofoni, altoparlanti, rivelatori di fumo e centralino di controllo. - attacco per apparecchiature di segnalazione incendio
| TUBO RIGIDO TIPO 3321 DIAM.25MM | Cadauno | 2,00 |  | 0,00 | 672,00 |  | 2,9500 | 5,90 | 0,00
| CASSETTA DERIVAZIONE IP56 100x100x50 | Cadauno | 1,00 |  | 0,00 | 336,00 |  | 2,6900 | 2,69 | 0,00
| TUBO - SCATOLA IP67 D 25 | Cadauno | 1,00 |  | 0,00 | 336,00 |  | 0,7700 | 0,77 | 0,00
| FG29OHM16-100/100V 2X1 PH 120 ROSSO | m | 5,00 |  | 0,00 | 1.680,00 |  | 0,6900 | 3,45 | 0,00
| Operaio Specializzato IV° Livello | h | 0,40 |  | 1,00 | 134,40 |  | 23,0000 | 9,20 | 9,20
[13 empty] | 3.091,20 | 7.395,36
|  | Cadauno |  | 336,00 | 0,40 |  |  |  | 22,0100 | 9,20 |  | 7.395,36 | 3.091,20 | 7.395,36
461 | Derivazione da incasso o in esecuzione a vista per impianti di segnalazione o di comunicazione realizzate con tubo protettivo rigido in PVC ad alta resistenza allo schiacciamento, conduttori in rame isolato a norma per l'impiego previsto, scatole con frutti componibili, placche e supporti. Il tutto in opera incassato nel muro, compresa linea di collegamento allo specifico punto di derivazione, assistenza per il trasporto dei materiali al piano. Restano esclusi alimentatori, apparecchiature terminali e di comando quali citofoni, altoparlanti, rivelatori di fumo e centralino di controllo. - attacco per apparecchiature di segnalazione incendio
| TUBO RIGIDO TIPO 3321 DIAM.25MM | Cadauno | 2,00 |  | 0,00 | 516,00 |  | 2,9500 | 5,90 | 0,00
| CASSETTA DERIVAZIONE IP56 100x100x50 | Cadauno | 1,00 |  | 0,00 | 258,00 |  | 2,6900 | 2,69 | 0,00
| TUBO - SCATOLA IP67 D 25 | Cadauno | 1,00 |  | 0,00 | 258,00 |  | 0,7700 | 0,77 | 0,00
| FG29OHM16-100/100V 2X1 PH 120 ROSSO | m | 5,00 |  | 0,00 | 1.290,00 |  | 0,6900 | 3,45 | 0,00
| Operaio Specializzato IV° Livello | h | 0,40 |  | 1,00 | 103,20 |  | 23,0000 | 9,20 | 9,20
[13 empty] | 2.373,60 | 5.678,58
|  | Cadauno |  | 258,00 | 0,40 |  |  |  | 22,0100 | 9,20 |  | 5.678,58 | 2.373,60 | 5.678,58
462 | Derivazione da incasso o in esecuzione a vista per impianti di segnalazione o di comunicazione realizzate con tubo protettivo rigido in PVC ad alta resistenza allo schiacciamento, conduttori in rame isolato a norma per l'impiego previsto, scatole con frutti componibili, placche e supporti. Il tutto in opera incassato nel muro, compresa linea di collegamento allo specifico punto di derivazione, assistenza per il trasporto dei materiali al piano. Restano esclusi alimentatori, apparecchiature terminali e di comando quali citofoni, altoparlanti, rivelatori di fumo e centralino di controllo. - derivazione di segnale e di alimentazione per serrande tagliafuoco, comprensivo di quota parte fino alla dorsale principale
| TUBO RIGIDO TIPO 3321 DIAM.25MM | Cadauno | 2,00 |  | 0,00 | 72,00 |  | 2,9500 | 5,90 | 0,00
| CASSETTA DERIVAZIONE IP56 100x100x50 | Cadauno | 1,00 |  | 0,00 | 36,00 |  | 2,6900 | 2,69 | 0,00
| TUBO - SCATOLA IP67 D 25 | Cadauno | 1,00 |  | 0,00 | 36,00 |  | 0,7700 | 0,77 | 0,00
| FG29OHM16-100/100V 2X1 PH 120 ROSSO | m | 5,00 |  | 0,00 | 180,00 |  | 0,6900 | 3,45 | 0,00
| Operaio Specializzato IV° Livello | h | 0,40 |  | 1,00 | 14,40 |  | 23,0000 | 9,20 | 9,20
[13 empty] | 331,20 | 792,36
|  | Cadauno |  | 36,00 | 0,40 |  |  |  | 22,0100 | 9,20 |  | 792,36 | 331,20 | 792,36
463 | Derivazione da incasso o in esecuzione a vista per impianti di segnalazione o di comunicazione realizzate con tubo protettivo rigido in PVC ad alta resistenza allo schiacciamento, conduttori in rame isolato a norma per l'impiego previsto, scatole con frutti componibili, placche e supporti. Il tutto in opera incassato nel muro, compresa linea di collegamento allo specifico punto di derivazione, assistenza per il trasporto dei materiali al piano. Restano esclusi alimentatori, apparecchiature terminali e di comando quali citofoni, altoparlanti, rivelatori di fumo e centralino di controllo. - derivazione di segnale e di alimentazione per serrande tagliafuoco, comprensivo di quota parte fino alla dorsale principale
| TUBO RIGIDO TIPO 3321 DIAM.25MM | Cadauno | 2,00 |  | 0,00 | 132,00 |  | 2,9500 | 5,90 | 0,00
| CASSETTA DERIVAZIONE IP56 100x100x50 | Cadauno | 1,00 |  | 0,00 | 66,00 |  | 2,6900 | 2,69 | 0,00
| TUBO - SCATOLA IP67 D 25 | Cadauno | 1,00 |  | 0,00 | 66,00 |  | 0,7700 | 0,77 | 0,00
| FG29OHM16-100/100V 2X1 PH 120 ROSSO | m | 5,00 |  | 0,00 | 330,00 |  | 0,6900 | 3,45 | 0,00
| Operaio Specializzato IV° Livello | h | 0,40 |  | 1,00 | 26,40 |  | 23,0000 | 9,20 | 9,20
[13 empty] | 607,20 | 1.452,66
|  | Cadauno |  | 66,00 | 0,40 |  |  |  | 22,0100 | 9,20 |  | 1.452,66 | 607,20 | 1.452,66
464 | Derivazione da incasso o in esecuzione a vista per impianti di segnalazione o di comunicazione realizzate con tubo protettivo rigido in PVC ad alta resistenza allo schiacciamento, conduttori in rame isolato a norma per l'impiego previsto, scatole con frutti componibili, placche e supporti. Il tutto in opera incassato nel muro, compresa linea di collegamento allo specifico punto di derivazione, assistenza per il trasporto dei materiali al piano. Restano esclusi alimentatori, apparecchiature terminali e di comando quali citofoni, altoparlanti, rivelatori di fumo e centralino di controllo. - derivazione di segnale e di alimentazione per serrande tagliafuoco, comprensivo di quota parte fino alla dorsale principale
| TUBO RIGIDO TIPO 3321 DIAM.25MM | Cadauno | 2,00 |  | 0,00 | 164,00 |  | 2,9500 | 5,90 | 0,00
| CASSETTA DERIVAZIONE IP56 100x100x50 | Cadauno | 1,00 |  | 0,00 | 82,00 |  | 2,6900 | 2,69 | 0,00
| TUBO - SCATOLA IP67 D 25 | Cadauno | 1,00 |  | 0,00 | 82,00 |  | 0,7700 | 0,77 | 0,00
| FG29OHM16-100/100V 2X1 PH 120 ROSSO | m | 5,00 |  | 0,00 | 410,00 |  | 0,6900 | 3,45 | 0,00
| Operaio Specializzato IV° Livello | h | 0,40 |  | 1,00 | 32,80 |  | 23,0000 | 9,20 | 9,20
[13 empty] | 754,40 | 1.804,82
|  | Cadauno |  | 82,00 | 0,40 |  |  |  | 22,0100 | 9,20 |  | 1.804,82 | 754,40 | 1.804,82
465 | Derivazione da incasso o in esecuzione a vista per impianti di segnalazione o di comunicazione realizzate con tubo protettivo rigido in PVC ad alta resistenza allo schiacciamento, conduttori in rame isolato a norma per l'impiego previsto, scatole con frutti componibili, placche e supporti. Il tutto in opera incassato nel muro, compresa linea di collegamento allo specifico punto di derivazione, assistenza per il trasporto dei materiali al piano. Restano esclusi alimentatori, apparecchiature terminali e di comando quali citofoni, altoparlanti, rivelatori di fumo e centralino di controllo. - derivazione di segnale e di alimentazione per serrande tagliafuoco, comprensivo di quota parte fino alla dorsale principale
| TUBO RIGIDO TIPO 3321 DIAM.25MM | Cadauno | 2,00 |  | 0,00 | 160,00 |  | 2,9500 | 5,90 | 0,00
| CASSETTA DERIVAZIONE IP56 100x100x50 | Cadauno | 1,00 |  | 0,00 | 80,00 |  | 2,6900 | 2,69 | 0,00
| TUBO - SCATOLA IP67 D 25 | Cadauno | 1,00 |  | 0,00 | 80,00 |  | 0,7700 | 0,77 | 0,00
| FG29OHM16-100/100V 2X1 PH 120 ROSSO | m | 5,00 |  | 0,00 | 400,00 |  | 0,6900 | 3,45 | 0,00
| Operaio Specializzato IV° Livello | h | 0,40 |  | 1,00 | 32,00 |  | 23,0000 | 9,20 | 9,20
[13 empty] | 736,00 | 1.760,80
|  | Cadauno |  | 80,00 | 0,40 |  |  |  | 22,0100 | 9,20 |  | 1.760,80 | 736,00 | 1.760,80
466 | Derivazione da incasso o in esecuzione a vista per impianti di segnalazione o di comunicazione realizzate con tubo protettivo rigido in PVC ad alta resistenza allo schiacciamento, conduttori in rame isolato a norma per l'impiego previsto, scatole con frutti componibili, placche e supporti. Il tutto in opera incassato nel muro, compresa linea di collegamento allo specifico punto di derivazione, assistenza per il trasporto dei materiali al piano. Restano esclusi alimentatori, apparecchiature terminali e di comando quali citofoni, altoparlanti, rivelatori di fumo e centralino di controllo. - derivazione di segnale e di alimentazione per serrande tagliafuoco, comprensivo di quota parte fino alla dorsale principale
| TUBO RIGIDO TIPO 3321 DIAM.25MM | Cadauno | 2,00 |  | 0,00 | 8,00 |  | 2,9500 | 5,90 | 0,00
| CASSETTA DERIVAZIONE IP56 100x100x50 | Cadauno | 1,00 |  | 0,00 | 4,00 |  | 2,6900 | 2,69 | 0,00
| TUBO - SCATOLA IP67 D 25 | Cadauno | 1,00 |  | 0,00 | 4,00 |  | 0,7700 | 0,77 | 0,00
| FG29OHM16-100/100V 2X1 PH 120 ROSSO | m | 5,00 |  | 0,00 | 20,00 |  | 0,6900 | 3,45 | 0,00
| Operaio Specializzato IV° Livello | h | 0,40 |  | 1,00 | 1,60 |  | 23,0000 | 9,20 | 9,20
[13 empty] | 36,80 | 88,04
|  | Cadauno |  | 4,00 | 0,40 |  |  |  | 22,0100 | 9,20 |  | 88,04 | 36,80 | 88,04
467 | Derivazione da incasso o in esecuzione a vista per impianti di segnalazione o di comunicazione realizzate con tubo protettivo rigido in PVC ad alta resistenza allo schiacciamento, conduttori in rame isolato a norma per l'impiego previsto, scatole con frutti componibili, placche e supporti. Il tutto in opera incassato nel muro, compresa linea di collegamento allo specifico punto di derivazione, assistenza per il trasporto dei materiali al piano. Restano esclusi alimentatori, apparecchiature terminali e di comando quali citofoni, altoparlanti, rivelatori di fumo e centralino di controllo. - derivazione di segnale e di alimentazione per serrande tagliafuoco, comprensivo di quota parte fino alla dorsale principale
| TUBO RIGIDO TIPO 3321 DIAM.25MM | Cadauno | 2,00 |  | 0,00 | 184,00 |  | 2,9500 | 5,90 | 0,00
| CASSETTA DERIVAZIONE IP56 100x100x50 | Cadauno | 1,00 |  | 0,00 | 92,00 |  | 2,6900 | 2,69 | 0,00
| TUBO - SCATOLA IP67 D 25 | Cadauno | 1,00 |  | 0,00 | 92,00 |  | 0,7700 | 0,77 | 0,00
| FG29OHM16-100/100V 2X1 PH 120 ROSSO | m | 5,00 |  | 0,00 | 460,00 |  | 0,6900 | 3,45 | 0,00
| Operaio Specializzato IV° Livello | h | 0,40 |  | 1,00 | 36,80 |  | 23,0000 | 9,20 | 9,20
[13 empty] | 846,40 | 2.024,92
|  | Cadauno |  | 92,00 | 0,40 |  |  |  | 22,0100 | 9,20 |  | 2.024,92 | 846,40 | 2.024,92
468 | Fornitura e posa in opera di cavo per sistemi antincendio, resistente al fuoco secondo norma CEI EN 50200. Composizione del cavo 2x1 mm2 come da norma UNI9795 2010
| CAVO ROSSO 2X1 TW BOBINA 500MT | m | 0,90 |  | 0,00 | 1.845,00 |  | 0,6900 | 0,62 | 0,00
| Operaio Specializzato IV° Livello | h | 0,04 |  | 1,00 | 82,00 |  | 23,0000 | 0,92 | 0,92
[13 empty] | 1.886,00 | 3.157,00
|  | Cadauno |  | 2.050,00 | 0,04 |  |  |  | 1,5400 | 0,92 |  | 3.157,00 | 1.886,00 | 3.157,00
469 | Fornitura e posa in opera di cavo per sistemi antincendio, resistente al fuoco secondo norma CEI EN 50200. Composizione del cavo 2x1 mm2 come da norma UNI9795 2010
| CAVO ROSSO 2X1 TW BOBINA 500MT | m | 0,90 |  | 0,00 | 3.330,00 |  | 0,6900 | 0,62 | 0,00
| Operaio Specializzato IV° Livello | h | 0,04 |  | 1,00 | 148,00 |  | 23,0000 | 0,92 | 0,92
[13 empty] | 3.404,00 | 5.698,00
|  | Cadauno |  | 3.700,00 | 0,04 |  |  |  | 1,5400 | 0,92 |  | 5.698,00 | 3.404,00 | 5.698,00
470 | Fornitura e posa in opera di cavo per sistemi antincendio, resistente al fuoco secondo norma CEI EN 50200. Composizione del cavo 2x1 mm2 come da norma UNI9795 2010
| CAVO ROSSO 2X1 TW BOBINA 500MT | m | 0,90 |  | 0,00 | 3.330,00 |  | 0,6900 | 0,62 | 0,00
| Operaio Specializzato IV° Livello | h | 0,04 |  | 1,00 | 148,00 |  | 23,0000 | 0,92 | 0,92
[13 empty] | 3.404,00 | 5.698,00
|  | Cadauno |  | 3.700,00 | 0,04 |  |  |  | 1,5400 | 0,92 |  | 5.698,00 | 3.404,00 | 5.698,00
471 | Fornitura e posa in opera di cavo per sistemi antincendio, resistente al fuoco secondo norma CEI EN 50200. Composizione del cavo 2x1 mm2 come da norma UNI9795 2010
| CAVO ROSSO 2X1 TW BOBINA 500MT | m | 0,90 |  | 0,00 | 3.330,00 |  | 0,6900 | 0,62 | 0,00
| Operaio Specializzato IV° Livello | h | 0,04 |  | 1,00 | 148,00 |  | 23,0000 | 0,92 | 0,92
[13 empty] | 3.404,00 | 5.698,00
|  | Cadauno |  | 3.700,00 | 0,04 |  |  |  | 1,5400 | 0,92 |  | 5.698,00 | 3.404,00 | 5.698,00
472 | Cavo bipolare flessibile FT G 10(O)M1 0.6/1 KV - CEI 20-36 Resistente al fuoco con certificato di approvazione IMQ. - 2x1.5 mm²
| CAVO FTG18OM16 2x1,5 | m | 0,90 |  | 0,00 | 270,00 |  | 0,9700 | 0,87 | 0,00
| Operaio Specializzato IV° Livello | h | 0,04 |  | 1,00 | 12,00 |  | 23,0000 | 0,92 | 0,92
[13 empty] | 276,00 | 537,00
|  | Cadauno |  | 300,00 | 0,04 |  |  |  | 1,7900 | 0,92 |  | 537,00 | 276,00 | 537,00
473 | Cavo bipolare flessibile FT G 10(O)M1 0.6/1 KV - CEI 20-36 Resistente al fuoco con certificato di approvazione IMQ. - 2x1.5 mm²
| CAVO FTG18OM16 2x1,5 | m | 0,90 |  | 0,00 | 270,00 |  | 0,9700 | 0,87 | 0,00
| Operaio Specializzato IV° Livello | h | 0,04 |  | 1,00 | 12,00 |  | 23,0000 | 0,92 | 0,92
[13 empty] | 276,00 | 537,00
|  | Cadauno |  | 300,00 | 0,04 |  |  |  | 1,7900 | 0,92 |  | 537,00 | 276,00 | 537,00
474 | Cavo bipolare flessibile FT G 10(O)M1 0.6/1 KV - CEI 20-36 Resistente al fuoco con certificato di approvazione IMQ. - 2x1.5 mm²
| CAVO FTG18OM16 2x1,5 | m | 0,90 |  | 0,00 | 270,00 |  | 0,9700 | 0,87 | 0,00
| Operaio Specializzato IV° Livello | h | 0,04 |  | 1,00 | 12,00 |  | 23,0000 | 0,92 | 0,92
[13 empty] | 276,00 | 537,00
|  | Cadauno |  | 300,00 | 0,04 |  |  |  | 1,7900 | 0,92 |  | 537,00 | 276,00 | 537,00
475 | Cavo bipolare flessibile FT G 10(O)M1 0.6/1 KV - CEI 20-36 Resistente al fuoco con certificato di approvazione IMQ. - 2x1.5 mm²
| CAVO FTG18OM16 2x1,5 | m | 0,90 |  | 0,00 | 270,00 |  | 0,9700 | 0,87 | 0,00
| Operaio Specializzato IV° Livello | h | 0,04 |  | 1,00 | 12,00 |  | 23,0000 | 0,92 | 0,92
[13 empty] | 276,00 | 537,00
|  | Cadauno |  | 300,00 | 0,04 |  |  |  | 1,7900 | 0,92 |  | 537,00 | 276,00 | 537,00
476 | Cavo bipolare flessibile FT G 10(O)M1 0.6/1 KV - CEI 20-36 Resistente al fuoco con certificato di approvazione IMQ. - 2x1.5 mm²
| CAVO FTG18OM16 2x1,5 | m | 0,90 |  | 0,00 | 270,00 |  | 0,9700 | 0,87 | 0,00
| Operaio Specializzato IV° Livello | h | 0,04 |  | 1,00 | 12,00 |  | 23,0000 | 0,92 | 0,92
[13 empty] | 276,00 | 537,00
|  | Cadauno |  | 300,00 | 0,04 |  |  |  | 1,7900 | 0,92 |  | 537,00 | 276,00 | 537,00
477 | Cavo bipolare flessibile FT G 10(O)M1 0.6/1 KV - CEI 20-36 Resistente al fuoco con certificato di approvazione IMQ. - 2x1.5 mm²
| CAVO FTG18OM16 2x1,5 | m | 0,90 |  | 0,00 | 270,00 |  | 0,9700 | 0,87 | 0,00
| Operaio Specializzato IV° Livello | h | 0,04 |  | 1,00 | 12,00 |  | 23,0000 | 0,92 | 0,92
[13 empty] | 276,00 | 537,00
|  | Cadauno |  | 300,00 | 0,04 |  |  |  | 1,7900 | 0,92 |  | 537,00 | 276,00 | 537,00
478 | Cavo bipolare flessibile FT G 10(O)M1 0.6/1 KV - CEI 20-36 Resistente al fuoco con certificato di approvazione IMQ. - 2x1.5 mm²
| CAVO FTG18OM16 2x1,5 | m | 0,90 |  | 0,00 | 270,00 |  | 0,9700 | 0,87 | 0,00
| Operaio Specializzato IV° Livello | h | 0,04 |  | 1,00 | 12,00 |  | 23,0000 | 0,92 | 0,92
[13 empty] | 276,00 | 537,00
|  | Cadauno |  | 300,00 | 0,04 |  |  |  | 1,7900 | 0,92 |  | 537,00 | 276,00 | 537,00
479 | Cavo bipolare flessibile FT G 10(O)M1 0.6/1 KV - CEI 20-36 Resistente al fuoco con certificato di approvazione IMQ. - 2x1.5 mm²
| CAVO FTG18OM16 2x1,5 | m | 0,90 |  | 0,00 | 270,00 |  | 0,9700 | 0,87 | 0,00
| Operaio Specializzato IV° Livello | h | 0,04 |  | 1,00 | 12,00 |  | 23,0000 | 0,92 | 0,92
[13 empty] | 276,00 | 537,00
|  | Cadauno |  | 300,00 | 0,04 |  |  |  | 1,7900 | 0,92 |  | 537,00 | 276,00 | 537,00
480 | Cavo bipolare flessibile FT G 10(O)M1 0.6/1 KV - CEI 20-36 Resistente al fuoco con certificato di approvazione IMQ. - 2x1.5 mm²
| CAVO FTG18OM16 2x1,5 | m | 0,90 |  | 0,00 | 180,00 |  | 0,9700 | 0,87 | 0,00
| Operaio Specializzato IV° Livello | h | 0,04 |  | 1,00 | 8,00 |  | 23,0000 | 0,92 | 0,92
[13 empty] | 184,00 | 358,00
|  | Cadauno |  | 200,00 | 0,04 |  |  |  | 1,7900 | 0,92 |  | 358,00 | 184,00 | 358,00
481 | Cavo bipolare flessibile FT G 10(O)M1 0.6/1 KV - CEI 20-36 Resistente al fuoco con certificato di approvazione IMQ. - 2x1.5 mm²
| CAVO FTG18OM16 2x1,5 | m | 0,90 |  | 0,00 | 180,00 |  | 0,9700 | 0,87 | 0,00
| Operaio Specializzato IV° Livello | h | 0,04 |  | 1,00 | 8,00 |  | 23,0000 | 0,92 | 0,92
[13 empty] | 184,00 | 358,00
|  | Cadauno |  | 200,00 | 0,04 |  |  |  | 1,7900 | 0,92 |  | 358,00 | 184,00 | 358,00
482 | Fornitura di rivelatore termovelocimetrico. Dotato di LED di indicazione allarme visibile a 360°. Isolatore integrato nel rivelatore in grado di isolare cortocircuiti sulla linea bus di rivelazione. Completo di base di montaggio
| ROR TH ISOLATOR NOTIFIER | Cadauno | 1,00 |  | 0,00 | 26,00 |  | 24,6000 | 24,60 | 0,00
| Operaio Specializzato IV° Livello | h | 0,75 |  | 1,00 | 19,50 |  | 23,0000 | 17,25 | 17,25
[13 empty] | 448,50 | 1.088,10
|  | Cadauno |  | 26,00 | 0,75 |  |  |  | 41,8500 | 17,25 |  | 1.088,10 | 448,50 | 1.088,10
483 | Fornitura di rivelatore termovelocimetrico. Dotato di LED di indicazione allarme visibile a 360°. Isolatore integrato nel rivelatore in grado di isolare cortocircuiti sulla linea bus di rivelazione. Completo di base di montaggio
| ROR TH ISOLATOR NOTIFIER | Cadauno | 1,00 |  | 0,00 | 8,00 |  | 24,6000 | 24,60 | 0,00
| Operaio Specializzato IV° Livello | h | 0,75 |  | 1,00 | 6,00 |  | 23,0000 | 17,25 | 17,25
[13 empty] | 138,00 | 334,80
|  | Cadauno |  | 8,00 | 0,75 |  |  |  | 41,8500 | 17,25 |  | 334,80 | 138,00 | 334,80
484 | Fornitura di rivelatore termovelocimetrico. Dotato di LED di indicazione allarme visibile a 360°. Isolatore integrato nel rivelatore in grado di isolare cortocircuiti sulla linea bus di rivelazione. Completo di base di montaggio
| ROR TH ISOLATOR NOTIFIER | Cadauno | 1,00 |  | 0,00 | 8,00 |  | 24,6000 | 24,60 | 0,00
| Operaio Specializzato IV° Livello | h | 0,75 |  | 1,00 | 6,00 |  | 23,0000 | 17,25 | 17,25
[13 empty] | 138,00 | 334,80
|  | Cadauno |  | 8,00 | 0,75 |  |  |  | 41,8500 | 17,25 |  | 334,80 | 138,00 | 334,80
485 | Fornitura di rivelatore termovelocimetrico. Dotato di LED di indicazione allarme visibile a 360°. Isolatore integrato nel rivelatore in grado di isolare cortocircuiti sulla linea bus di rivelazione. Completo di base di montaggio
| ROR TH ISOLATOR NOTIFIER | Cadauno | 1,00 |  | 0,00 | 8,00 |  | 24,6000 | 24,60 | 0,00
| Operaio Specializzato IV° Livello | h | 0,75 |  | 1,00 | 6,00 |  | 23,0000 | 17,25 | 17,25
[13 empty] | 138,00 | 334,80
|  | Cadauno |  | 8,00 | 0,75 |  |  |  | 41,8500 | 17,25 |  | 334,80 | 138,00 | 334,80
486 | Centrale diffusione sonora completa di: - Sistema di miscelazione e gestione audio per sistemi di evacuazione e PA confacenti alle normative EN54-16; - n. 5 amplificatori a doppio canale di potenza da 2 x 240W RMS ( 2 x 350W DIN ); - n. 1 amplificatore di bach up a doppio canale di potenza da 2 x 240W RMS ( 2 x 350W DIN ); - rack high tech 19" da 36 unità, mis. 600x600x1700 mm
| SISTEMA ALLARME VOCALE 4 ZONE | Cadauno | 3,00 |  | 0,00 | 3,00 |  | 2.365,0000 | 7.095,00 | 0,00
| BATTERIA 12V 17HA | N | 12,00 |  | 0,00 | 12,00 |  | 26,0000 | 312,00 | 0,00
| programmazione in sede | a corpo | 1,00 |  | 0,00 | 1,00 |  | 650,0000 | 650,00 | 0,00
| Operaio Specializzato IV° Livello | h | 32,00 |  | 1,00 | 32,00 |  | 23,0000 | 736,00 | 736,00
|  |  | 0,00 |  |  | 0,00 |  | 0,0000 | 0,00 | 0,00
[13 empty] | 736,00 | 8.793,00
|  | Cadauno |  | 1,00 | 32,00 |  |  |  | 8.793,0000 | 736,00 |  | 8.793,00 | 736,00 | 8.793,00
487 | Postazione operatore Base microfonica a touch panel LCD a colori standard EN54-16
| CONSOLLE MICROFONICA ETH | Cadauno | 1,00 |  | 0,00 | 1,00 |  | 726,0000 | 726,00 | 0,00
| Operaio Specializzato IV° Livello | h | 0,50 |  | 1,00 | 0,50 |  | 23,0000 | 11,50 | 11,50
[13 empty] | 11,50 | 737,50
|  | Cadauno |  | 1,00 | 0,50 |  |  |  | 737,5000 | 11,50 |  | 737,50 | 11,50 | 737,50
488 | Postazione operatore VVF Base microfonica per vigili del fuoco a parete certificato EN54-16, selezione zone con 8 pulsanti e relativi indicatori luminosi, indicazioni di allarmi visivi e sonori. Collegamento RS485 per comandi ed audio. Completo di microfono VVFF colore rosso e altoparlante monitor ascolto. Costruzione in acciaio, installato inserito all'interno di armadio fissato a parete con antina in cristallo frangibile.
| Operaio Specializzato IV° Livello | h | 0,50 |  | 1,00 | 0,50 |  | 23,0000 | 11,50 | 11,50
[13 empty] | 11,50 | 11,50
|  | Cadauno |  | 1,00 | 0,50 |  |  |  | 11,5000 | 11,50 |  | 11,50 | 11,50 | 11,50
489 | Diffusore sonoro ad incasso Altoparlante da incasso circolare bicono da 5,5" 8 ohms, costruzione in acciaio verniciato; Potenza 6W a 100V
| DIFFUSORE INCASSO SOFFITTO | Cadauno | 1,00 |  | 0,00 | 38,00 |  | 37,8000 | 37,80 | 0,00
| Operaio Specializzato IV° Livello | h | 0,75 |  | 1,00 | 28,50 |  | 23,0000 | 17,25 | 17,25
[13 empty] | 655,50 | 2.091,90
|  | Cadauno |  | 38,00 | 0,75 |  |  |  | 55,0500 | 17,25 |  | 2.091,90 | 655,50 | 2.091,90
490 | Diffusore sonoro ad incasso Altoparlante da incasso circolare bicono da 5,5" 8 ohms, costruzione in acciaio verniciato; Potenza 6W a 100V
| DIFFUSORE INCASSO SOFFITTO | Cadauno | 1,00 |  | 0,00 | 42,00 |  | 37,8000 | 37,80 | 0,00
| Operaio Specializzato IV° Livello | h | 0,75 |  | 1,00 | 31,50 |  | 23,0000 | 17,25 | 17,25
[13 empty] | 724,50 | 2.312,10
|  | Cadauno |  | 42,00 | 0,75 |  |  |  | 55,0500 | 17,25 |  | 2.312,10 | 724,50 | 2.312,10
491 | Diffusore sonoro ad incasso Altoparlante da incasso circolare bicono da 5,5" 8 ohms, costruzione in acciaio verniciato; Potenza 6W a 100V
| DIFFUSORE INCASSO SOFFITTO | Cadauno | 1,00 |  | 0,00 | 53,00 |  | 37,8000 | 37,80 | 0,00
| Operaio Specializzato IV° Livello | h | 0,75 |  | 1,00 | 39,75 |  | 23,0000 | 17,25 | 17,25
[13 empty] | 914,25 | 2.917,65
|  | Cadauno |  | 53,00 | 0,75 |  |  |  | 55,0500 | 17,25 |  | 2.917,65 | 914,25 | 2.917,65
492 | Diffusore sonoro ad incasso Altoparlante da incasso circolare bicono da 5,5" 8 ohms, costruzione in acciaio verniciato; Potenza 6W a 100V
| DIFFUSORE INCASSO SOFFITTO | Cadauno | 1,00 |  | 0,00 | 6,00 |  | 37,8000 | 37,80 | 0,00
| Operaio Specializzato IV° Livello | h | 0,75 |  | 1,00 | 4,50 |  | 23,0000 | 17,25 | 17,25
[13 empty] | 103,50 | 330,30
|  | Cadauno |  | 6,00 | 0,75 |  |  |  | 55,0500 | 17,25 |  | 330,30 | 103,50 | 330,30
493 | Diffusore sonoro a tromba Diffusore a Tromba da 10 W in ABS UV prof. resistente all'acqua con protezione IP65
| ALTOPARLANTE A TROMBA | Cadauno | 1,00 |  | 0,00 | 19,00 |  | 86,9000 | 86,90 | 0,00
| Operaio Specializzato IV° Livello | h | 1,00 |  | 1,00 | 19,00 |  | 23,0000 | 23,00 | 23,00
[13 empty] | 437,00 | 2.088,10
|  | Cadauno |  | 19,00 | 1,00 |  |  |  | 109,9000 | 23,00 |  | 2.088,10 | 437,00 | 2.088,10
494 | Diffusore sonoro a tromba Diffusore a Tromba da 10 W in ABS UV prof. resistente all'acqua con protezione IP65
| ALTOPARLANTE A TROMBA | Cadauno | 1,00 |  | 0,00 | 8,00 |  | 86,9000 | 86,90 | 0,00
| Operaio Specializzato IV° Livello | h | 1,00 |  | 1,00 | 8,00 |  | 23,0000 | 23,00 | 23,00
[13 empty] | 184,00 | 879,20
|  | Cadauno |  | 8,00 | 1,00 |  |  |  | 109,9000 | 23,00 |  | 879,20 | 184,00 | 879,20
495 | Diffusore sonoro a tromba Diffusore a Tromba da 10 W in ABS UV prof. resistente all'acqua con protezione IP65
| ALTOPARLANTE A TROMBA | Cadauno | 1,00 |  | 0,00 | 8,00 |  | 86,9000 | 86,90 | 0,00
| Operaio Specializzato IV° Livello | h | 1,00 |  | 1,00 | 8,00 |  | 23,0000 | 23,00 | 23,00
[13 empty] | 184,00 | 879,20
|  | Cadauno |  | 8,00 | 1,00 |  |  |  | 109,9000 | 23,00 |  | 879,20 | 184,00 | 879,20
496 | Diffusore sonoro a tromba Diffusore a Tromba da 10 W in ABS UV prof. resistente all'acqua con protezione IP65
| ALTOPARLANTE A TROMBA | Cadauno | 1,00 |  | 0,00 | 4,00 |  | 86,9000 | 86,90 | 0,00
| Operaio Specializzato IV° Livello | h | 1,00 |  | 1,00 | 4,00 |  | 23,0000 | 23,00 | 23,00
[13 empty] | 92,00 | 439,60
|  | Cadauno |  | 4,00 | 1,00 |  |  |  | 109,9000 | 23,00 |  | 439,60 | 92,00 | 439,60
497 | Derivazione da incasso o in esecuzione a vista per impianti di segnalazione o di comunicazione realizzate con tubo protettivo rigido in PVC ad alta resistenza allo schiacciamento, conduttori in rame isolato a norma per l'impiego previsto, scatole con frutti componibili, placche e supporti. Il tutto in opera incassato nel muro, compresa linea di collegamento allo specifico punto di derivazione, assistenza per il trasporto dei materiali al piano. Restano esclusi alimentatori, apparecchiature terminali e di comando quali citofoni, altoparlanti, rivelatori di fumo e centralino di controllo. - attacco per diffusore sonoro
[13 empty] | 0,00 | 0,00
|  | Cadauno |  | 57,00 | 0,00 |  |  |  | 0,0000 | 0,00 |  | 0,00 | 0,00 | 0,00
498 | Intervento H1 - Atrio ingresso (piano terra) - Rimozione impianti esistenti Attività propedeutiche necessarie per garantire l'esecuzione dei lavori ed in particolare rimozione, sezionamento e messa in sicurezza degli impianti elettrici e speciali esistenti nell'area di intervento. Attività comprensiva di - sezionamento, messa in sicurezza e rimozione delle linee elettriche dismesse, a partire dai punti di derivazione degli impianti esistenti; - smontaggio conservativo delle apparecchiature elettriche presenti nei locali (apparecchi illuminanti, prese, rilevatori di incendio, ecc.), da conferire a magazzino della Stazione Appaltante e/o da riutilizzare per gli interventi di ripristino e sistemazione; - oneri di allontanamento dall'area di cantiere, trasporto alle pubbliche discariche, dei materiali di risulta dalle demolizioni non riutilizzabili.
| Operaio Specializzato IV° Livello | h | 40,00 |  | 1,00 | 40,00 |  | 23,0000 | 920,00 | 920,00
| materiale di consumo | a corpo | 0,50 |  | 0,00 | 0,50 |  | 1.000,0000 | 500,00 | 0,00
[13 empty] | 920,00 | 1.420,00
|  | a corpo |  | 1,000 | 40,00 |  |  |  | 1.420,0000 | 920,00 |  | 1.420,00 | 920,00 | 1.420,00
499 | Intervento H1 - Area ex CUP (piano terra) - Rimozione impianti esistenti Attività propedeutiche necessarie per garantire l'esecuzione dei lavori ed in particolare rimozione, sezionamento e messa in sicurezza degli impianti elettrici e speciali esistenti nell'area di intervento. Attività comprensiva di - sezionamento, messa in sicurezza e rimozione delle linee elettriche dismesse, a partire dai punti di derivazione degli impianti esistenti; - smontaggio conservativo delle apparecchiature elettriche presenti nei locali (apparecchi illuminanti, prese, rilevatori di incendio, ecc.), da conferire a magazzino della Stazione Appaltante e/o da riutilizzare per gli interventi di ripristino e sistemazione; - oneri di allontanamento dall'area di cantiere, trasporto alle pubbliche discariche, dei materiali di risulta dalle demolizioni non riutilizzabili.
| Operaio Specializzato IV° Livello | h | 40,00 |  | 1,00 | 40,00 |  | 23,0000 | 920,00 | 920,00
| materiale di consumo | a corpo | 0,50 |  | 0,00 | 0,50 |  | 1.000,0000 | 500,00 | 0,00
[13 empty] | 920,00 | 1.420,00
|  | a corpo |  | 1,000 | 40,00 |  |  |  | 1.420,0000 | 920,00 |  | 1.420,00 | 920,00 | 1.420,00
500 | Intervento H1 - Area ex Telecontrollo e locali adiacenti (piano S1 e terra) - Rimozione impianti esistenti Attività propedeutiche necessarie per garantire l'esecuzione dei lavori ed in particolare rimozione, sezionamento e messa in sicurezza degli impianti elettrici e speciali esistenti nell'area di intervento. Attività comprensiva di - sezionamento, messa in sicurezza e rimozione delle linee elettriche dismesse, a partire dai punti di derivazione degli impianti esistenti; - smontaggio conservativo delle apparecchiature elettriche presenti nei locali (apparecchi illuminanti, prese, rilevatori di incendio, ecc.), da conferire a magazzino della Stazione Appaltante e/o da riutilizzare per gli interventi di ripristino e sistemazione; - oneri di allontanamento dall'area di cantiere, trasporto alle pubbliche discariche, dei materiali di risulta dalle demolizioni non riutilizzabili.
| Operaio Specializzato IV° Livello | h | 80,00 |  | 1,00 | 40,00 |  | 23,0000 | 1.840,00 | 1.840,00
| materiale di consumo | a corpo | 1,00 |  | 0,00 | 0,50 |  | 1.000,0000 | 1.000,00 | 0,00
[13 empty] | 920,00 | 1.420,00
|  | a corpo |  | 0,500 | 80,00 |  |  |  | 2.840,0000 | 1.840,00 |  | 1.420,00 | 920,00 | 1.420,00
501 | Intervento H1 - Area ex Telecontrollo e locali adiacenti (piano S1 e terra) - Rimozione impianti esistenti Attività propedeutiche necessarie per garantire l'esecuzione dei lavori ed in particolare rimozione, sezionamento e messa in sicurezza degli impianti elettrici e speciali esistenti nell'area di intervento. Attività comprensiva di - sezionamento, messa in sicurezza e rimozione delle linee elettriche dismesse, a partire dai punti di derivazione degli impianti esistenti; - smontaggio conservativo delle apparecchiature elettriche presenti nei locali (apparecchi illuminanti, prese, rilevatori di incendio, ecc.), da conferire a magazzino della Stazione Appaltante e/o da riutilizzare per gli interventi di ripristino e sistemazione; - oneri di allontanamento dall'area di cantiere, trasporto alle pubbliche discariche, dei materiali di risulta dalle demolizioni non riutilizzabili.
| Operaio Specializzato IV° Livello | h | 80,00 |  | 1,00 | 40,00 |  | 23,0000 | 1.840,00 | 1.840,00
| materiale di consumo | a corpo | 1,00 |  | 0,00 | 0,50 |  | 1.000,0000 | 1.000,00 | 0,00
[13 empty] | 920,00 | 1.420,00
|  | a corpo |  | 0,500 | 80,00 |  |  |  | 2.840,0000 | 1.840,00 |  | 1.420,00 | 920,00 | 1.420,00
502 | Intervento H1 - Area ex CUP (piano terra edificio esistente) - Ripristino impianti elettrici e speciali Attività di ripristino e sistemazione degli impianti elettrici e speciali nei locali interessati dagli interventi di adeguamento dopo il trasferimento del servizio CUP . Attività comprensiva di ripristino ed adeguamento relativo agli impianti di - impianti di illuminazione; - impianti prese di forza motrice; - impianti telefonici e trasmissione dati; - impianti di rilevazione incendi.
| Operaio Specializzato IV° Livello | h | 120,00 |  | 1,00 | 120,00 |  | 23,0000 | 2.760,00 | 2.760,00
| materiale di consumo | a corpo | 2,00 |  | 0,00 | 2,00 |  | 1.000,0000 | 2.000,00 | 0,00
|  |  | 0,00 |  |  | 0,00 |  | 0,0000 | 0,00 | 0,00
[13 empty] | 2.760,00 | 4.760,00
|  | a corpo |  | 1,000 | 120,00 |  |  |  | 4.760,0000 | 2.760,00 |  | 4.760,00 | 2.760,00 | 4.760,00
503 | Fornitura e posa di impianto fotovoltaico costituito da: - n. 176 moduli fotovoltaici con potenza 240 Wp, in silicio policristallino comprensivo di sostegno per copertura piana in materiale anticorrosivo inossidabile; - n. 4 Inverter trifasi pot. nom. 10 kW; - quadro di parallelo inverter con protezione magnetotermica, interruttore generale magnetotermico, analizzatore di rete, contatore di parallelo, dispositivo interfaccia, misuratore di energia elettrica, gruppo scaricatori di sovratensione; - cavidotti, cablaggio condutture, cavi solari unipolari di sezione proporzionale al dimensionamento dell'impianto ed accessori;
[13 empty] | 0,00 | 0,00
|  | a corpo |  | 0,000 | 0,00 |  |  |  | 0,0000 | 0,00 |  | 0,00 | 0,00 | 0,00
504 | Fornitura e posa di impianto fotovoltaico costituito da: - n. 240 moduli fotovoltaici con potenza 240 Wp, in silicio licristallino comprensivo di sostegno per copertura piana in materiale anticorrosivo inossidabile; - n. 4 Inverter trifasi pot. nom. 10 kW; - quadro di parallelo inverter con protezione magnetotermica, interruttore generale magnetotermico, analizzatore di rete, contatore di parallelo, dispositivo interfaccia, misuratore di energia elettrica, gruppo scaricatori di sovratensione; - cavidotti, cablaggio condutture, cavi solari unipolari di sezione proporzionale al dimensionamento dell'impianto ed accessori;
| Inverter Huawei Trif. 50kW, 4 MPPT, sez.DC | Cadauno | 1,00 |  | 0,00 | 1,00 |  | 2.388,0000 | 2.388,00 | 0,00
| VERTEX S + 495WP DUAL GLASS MONOFACIAL | Cadauno | 116,00 |  | 0,00 | 116,00 |  | 67,8000 | 7.864,80 | 0,00
| CM-UFD.M22 RELE INT. CEI 0-21 | Cadauno | 1,00 |  | 0,00 | 1,00 |  | 395,0000 | 395,00 | 0,00
| Quadro DC 02/02 600V | Cadauno | 1,00 |  | 0,00 | 1,00 |  | 350,0000 | 350,00 | 0,00
| H1Z2Z2-K 1X6 NERO CAVO PER FOTOVOLTAICO | m | 1.500,00 |  | 0,00 | 1.500,00 |  | 0,8500 | 1.275,00 | 0,00
| CAVO FG16OM16 5G16 | m | 50,00 |  | 0,00 | 50,00 |  | 9,5500 | 477,50 | 0,00
| CAVO FG16OM16 5G50 | m | 150,00 |  | 0,00 | 150,00 |  | 37,0000 | 5.550,00 | 0,00
| CANALIZZAZIONI a corpo | a corpo | 1,00 |  | 0,00 | 1,00 |  | 1.500,0000 | 1.500,00 | 0,00
| staffaggio a corpo | a corpo | 1,00 |  | 0,00 | 1,00 |  | 3.500,0000 | 3.500,00 | 0,00
| Operaio Specializzato IV° Livello | h | 380,00 |  | 1,00 | 380,00 |  | 23,0000 | 8.740,00 | 8.740,00
[13 empty] | 8.739,99 | 32.040,30
|  | a corpo |  | 1,000 | 380,00 |  |  |  | 32.040,3000 | 8.739,99 |  | 32.040,30 | 8.739,99 | 32.040,30
505 | Fornitura di alimentatore per impianto KNX, alimentazione: 120-230 V~ 50-60 Hz; tensione di uscita BUS: 29 V, per installazione su guida DIN
| ALIMENTATORE 320MA KNX | Cadauno | 1,00 |  | 0,00 | 2,00 |  | 193,1678 | 193,17 | 0,00
| Operaio Specializzato IV° Livello | h | 0,20 |  | 1,00 | 0,40 |  | 23,0000 | 4,60 | 4,60
[13 empty] | 9,20 | 395,54
|  | Cadauno |  | 2,00 | 0,20 |  |  |  | 197,7700 | 4,60 |  | 395,54 | 9,20 | 395,54
506 | Fornitura di alimentatore per impianto KNX, alimentazione: 120-230 V~ 50-60 Hz; tensione di uscita BUS: 29 V, per installazione su guida DIN
| ALIMENTATORE 320MA KNX | Cadauno | 1,00 |  | 0,00 | 2,00 |  | 193,1678 | 193,17 | 0,00
| Operaio Specializzato IV° Livello | h | 0,20 |  | 1,00 | 0,40 |  | 23,0000 | 4,60 | 4,60
[13 empty] | 9,20 | 395,54
|  | Cadauno |  | 2,00 | 0,20 |  |  |  | 197,7700 | 4,60 |  | 395,54 | 9,20 | 395,54
507 | Fornitura di alimentatore per impianto KNX, alimentazione: 120-230 V~ 50-60 Hz; tensione di uscita BUS: 29 V, per installazione su guida DIN
| ALIMENTATORE 320MA KNX | Cadauno | 1,00 |  | 0,00 | 2,00 |  | 193,1678 | 193,17 | 0,00
| Operaio Specializzato IV° Livello | h | 0,20 |  | 1,00 | 0,40 |  | 23,0000 | 4,60 | 4,60
[13 empty] | 9,20 | 395,54
|  | Cadauno |  | 2,00 | 0,20 |  |  |  | 197,7700 | 4,60 |  | 395,54 | 9,20 | 395,54
508 | Fornitura di alimentatore per impianto KNX, alimentazione: 120-230 V~ 50-60 Hz; tensione di uscita BUS: 29 V, per installazione su guida DIN
| ALIMENTATORE 320MA KNX | Cadauno | 1,00 |  | 0,00 | 2,00 |  | 193,1678 | 193,17 | 0,00
| Operaio Specializzato IV° Livello | h | 0,20 |  | 1,00 | 0,40 |  | 23,0000 | 4,60 | 4,60
[13 empty] | 9,20 | 395,54
|  | Cadauno |  | 2,00 | 0,20 |  |  |  | 197,7700 | 4,60 |  | 395,54 | 9,20 | 395,54
509 | Fornitura di accoppiatore di linea per collegare due linee tra loro, ognuno con propria alimentazione e propria centrale di controllo.
| ACCOPPIATORE DI LINEA KNX | Cadauno | 1,00 |  | 0,00 | 2,00 |  | 357,6314 | 357,63 | 0,00
| Operaio Specializzato IV° Livello | h | 0,20 |  | 1,00 | 0,40 |  | 23,0000 | 4,60 | 4,60
[13 empty] | 9,20 | 724,46
|  | Cadauno |  | 2,00 | 0,20 |  |  |  | 362,2300 | 4,60 |  | 724,46 | 9,20 | 724,46
510 | Fornitura di accoppiatore di linea per collegare due linee tra loro, ognuno con propria alimentazione e propria centrale di controllo.
| ACCOPPIATORE DI LINEA KNX | Cadauno | 1,00 |  | 0,00 | 2,00 |  | 357,6314 | 357,63 | 0,00
| Operaio Specializzato IV° Livello | h | 0,20 |  | 1,00 | 0,40 |  | 23,0000 | 4,60 | 4,60
[13 empty] | 9,20 | 724,46
|  | Cadauno |  | 2,00 | 0,20 |  |  |  | 362,2300 | 4,60 |  | 724,46 | 9,20 | 724,46
511 | Fornitura di accoppiatore di linea per collegare due linee tra loro, ognuno con propria alimentazione e propria centrale di controllo.
| ACCOPPIATORE DI LINEA KNX | Cadauno | 1,00 |  | 0,00 | 2,00 |  | 357,6314 | 357,63 | 0,00
| Operaio Specializzato IV° Livello | h | 0,20 |  | 1,00 | 0,40 |  | 23,0000 | 4,60 | 4,60
[13 empty] | 9,20 | 724,46
|  | Cadauno |  | 2,00 | 0,20 |  |  |  | 362,2300 | 4,60 |  | 724,46 | 9,20 | 724,46
512 | Fornitura di accoppiatore di linea per collegare due linee tra loro, ognuno con propria alimentazione e propria centrale di controllo.
| ACCOPPIATORE DI LINEA KNX | Cadauno | 1,00 |  | 0,00 | 2,00 |  | 357,6314 | 357,63 | 0,00
| Operaio Specializzato IV° Livello | h | 0,20 |  | 1,00 | 0,40 |  | 23,0000 | 4,60 | 4,60
[13 empty] | 9,20 | 724,46
|  | Cadauno |  | 2,00 | 0,20 |  |  |  | 362,2300 | 4,60 |  | 724,46 | 9,20 | 724,46
513 | Fornitura e posa in opera di cavo per sistemi Bus 2x1 mmq con guaina LSZH, tensione nominale 300/500 V.
| CAVO COMELIT 2x1 SIMPLEBUS2 | m | 1,00 |  | 0,00 | 250,00 |  | 1,9800 | 1,98 | 0,00
| Operaio Specializzato IV° Livello | h | 0,04 |  | 1,00 | 10,00 |  | 23,0000 | 0,92 | 0,92
[13 empty] | 230,00 | 725,00
|  | m |  | 250,00 | 0,04 |  |  |  | 2,9000 | 0,92 |  | 725,00 | 230,00 | 725,00
514 | Fornitura e posa in opera di cavo per sistemi Bus 2x1 mmq con guaina LSZH, tensione nominale 300/500 V.
| CAVO COMELIT 2x1 SIMPLEBUS2 | m | 1,00 |  | 0,00 | 300,00 |  | 1,9800 | 1,98 | 0,00
| Operaio Specializzato IV° Livello | h | 0,04 |  | 1,00 | 12,00 |  | 23,0000 | 0,92 | 0,92
[13 empty] | 276,00 | 870,00
|  | m |  | 300,00 | 0,04 |  |  |  | 2,9000 | 0,92 |  | 870,00 | 276,00 | 870,00
515 | Fornitura e posa in opera di cavo per sistemi Bus 2x1 mmq con guaina LSZH, tensione nominale 300/500 V.
| CAVO COMELIT 2x1 SIMPLEBUS2 | m | 1,00 |  | 0,00 | 250,00 |  | 1,9800 | 1,98 | 0,00
| Operaio Specializzato IV° Livello | h | 0,04 |  | 1,00 | 10,00 |  | 23,0000 | 0,92 | 0,92
[13 empty] | 230,00 | 725,00
|  | m |  | 250,00 | 0,04 |  |  |  | 2,9000 | 0,92 |  | 725,00 | 230,00 | 725,00
516 | Fornitura e posa in opera di cavo per sistemi Bus 2x1 mmq con guaina LSZH, tensione nominale 300/500 V.
| CAVO COMELIT 2x1 SIMPLEBUS2 | m | 1,00 |  | 0,00 | 250,00 |  | 1,9800 | 1,98 | 0,00
| Operaio Specializzato IV° Livello | h | 0,04 |  | 1,00 | 10,00 |  | 23,0000 | 0,92 | 0,92
[13 empty] | 230,00 | 725,00
|  | m |  | 250,00 | 0,04 |  |  |  | 2,9000 | 0,92 |  | 725,00 | 230,00 | 725,00
517 | Fornitura e posa in opera di cavo per sistemi Bus 2x1 mmq con guaina LSZH, tensione nominale 300/500 V.
| CAVO COMELIT 2x1 SIMPLEBUS2 | m | 1,00 |  | 0,00 | 200,00 |  | 1,9800 | 1,98 | 0,00
| Operaio Specializzato IV° Livello | h | 0,04 |  | 1,00 | 8,00 |  | 23,0000 | 0,92 | 0,92
[13 empty] | 184,00 | 580,00
|  | m |  | 200,00 | 0,04 |  |  |  | 2,9000 | 0,92 |  | 580,00 | 184,00 | 580,00
518 | Fornitura di gateway KNX/DALI per interazione dei due sistemi, completo di ogni onere necessario a rendere il lavoro finito e perfettamente funzionante
| GATEWAY DALI 1 CANALE KNX | Cadauno | 1,00 |  | 0,00 | 2,00 |  | 465,5900 | 465,59 | 0,00
| Operaio Specializzato IV° Livello | h | 0,20 |  | 1,00 | 0,40 |  | 23,0000 | 4,60 | 4,60
[13 empty] | 9,20 | 940,38
|  | Cadauno |  | 2,00 | 0,20 |  |  |  | 470,1900 | 4,60 |  | 940,38 | 9,20 | 940,38
519 | Fornitura di gateway KNX/DALI per interazione dei due sistemi, completo di ogni onere necessario a rendere il lavoro finito e perfettamente funzionante
| GATEWAY DALI 1 CANALE KNX | Cadauno | 1,00 |  | 0,00 | 2,00 |  | 465,5900 | 465,59 | 0,00
| Operaio Specializzato IV° Livello | h | 0,20 |  | 1,00 | 0,40 |  | 23,0000 | 4,60 | 4,60
[13 empty] | 9,20 | 940,38
|  | Cadauno |  | 2,00 | 0,20 |  |  |  | 470,1900 | 4,60 |  | 940,38 | 9,20 | 940,38
520 | Fornitura di gateway KNX/DALI per interazione dei due sistemi, completo di ogni onere necessario a rendere il lavoro finito e perfettamente funzionante
| GATEWAY DALI 1 CANALE KNX | Cadauno | 1,00 |  | 0,00 | 2,00 |  | 465,5900 | 465,59 | 0,00
| Operaio Specializzato IV° Livello | h | 0,20 |  | 1,00 | 0,40 |  | 23,0000 | 4,60 | 4,60
[13 empty] | 9,20 | 940,38
|  | Cadauno |  | 2,00 | 0,20 |  |  |  | 470,1900 | 4,60 |  | 940,38 | 9,20 | 940,38
521 | Fornitura di gateway KNX/DALI per interazione dei due sistemi, completo di ogni onere necessario a rendere il lavoro finito e perfettamente funzionante
| GATEWAY DALI 1 CANALE KNX | Cadauno | 1,00 |  | 0,00 | 2,00 |  | 465,5900 | 465,59 | 0,00
| Operaio Specializzato IV° Livello | h | 0,20 |  | 1,00 | 0,40 |  | 23,0000 | 4,60 | 4,60
[13 empty] | 9,20 | 940,38
|  | Cadauno |  | 2,00 | 0,20 |  |  |  | 470,1900 | 4,60 |  | 940,38 | 9,20 | 940,38
522 | Fornitura di gateway KNX/DALI per interazione dei due sistemi, completo di ogni onere necessario a rendere il lavoro finito e perfettamente funzionante
| GATEWAY DALI 1 CANALE KNX | Cadauno | 1,00 |  | 0,00 | 1,00 |  | 465,5900 | 465,59 | 0,00
| Operaio Specializzato IV° Livello | h | 0,20 |  | 1,00 | 0,20 |  | 23,0000 | 4,60 | 4,60
[13 empty] | 4,60 | 470,19
|  | Cadauno |  | 1,00 | 0,20 |  |  |  | 470,1900 | 4,60 |  | 470,19 | 4,60 | 470,19
523 | Rivelatore di illuminamento KNX a vista completo di conduttura in derivazione dalla distribuzione principale, linea di alimentazione / bus e scatola di derivazione
| SENSORE DI LUMINOSIT KNX | Cadauno | 1,00 |  | 0,00 | 132,00 |  | 75,6700 | 75,67 | 0,00
| Operaio Specializzato IV° Livello | h | 1,00 |  | 1,00 | 132,00 |  | 23,0000 | 23,00 | 23,00
[13 empty] | 3.036,00 | 13.024,44
|  | Cadauno |  | 132,00 | 1,00 |  |  |  | 98,6700 | 23,00 |  | 13.024,44 | 3.036,00 | 13.024,44
524 | Rivelatore di illuminamento KNX a vista completo di conduttura in derivazione dalla distribuzione principale, linea di alimentazione / bus e scatola di derivazione
| SENSORE DI LUMINOSIT KNX | Cadauno | 1,00 |  | 0,00 | 70,00 |  | 75,6700 | 75,67 | 0,00
| Operaio Specializzato IV° Livello | h | 1,00 |  | 1,00 | 70,00 |  | 23,0000 | 23,00 | 23,00
[13 empty] | 1.610,00 | 6.906,90
|  | Cadauno |  | 70,00 | 1,00 |  |  |  | 98,6700 | 23,00 |  | 6.906,90 | 1.610,00 | 6.906,90
525 | Rivelatore di illuminamento KNX a vista completo di conduttura in derivazione dalla distribuzione principale, linea di alimentazione / bus e scatola di derivazione
| SENSORE DI LUMINOSIT KNX | Cadauno | 1,00 |  | 0,00 | 69,00 |  | 75,6700 | 75,67 | 0,00
| Operaio Specializzato IV° Livello | h | 1,00 |  | 1,00 | 69,00 |  | 23,0000 | 23,00 | 23,00
[13 empty] | 1.587,00 | 6.808,23
|  | Cadauno |  | 69,00 | 1,00 |  |  |  | 98,6700 | 23,00 |  | 6.808,23 | 1.587,00 | 6.808,23
526 | Rivelatore di illuminamento KNX a vista completo di conduttura in derivazione dalla distribuzione principale, linea di alimentazione / bus e scatola di derivazione
| SENSORE DI LUMINOSIT KNX | Cadauno | 1,00 |  | 0,00 | 3,00 |  | 75,6700 | 75,67 | 0,00
| Operaio Specializzato IV° Livello | h | 1,00 |  | 1,00 | 3,00 |  | 23,0000 | 23,00 | 23,00
[13 empty] | 69,00 | 296,01
|  | Cadauno |  | 3,00 | 1,00 |  |  |  | 98,6700 | 23,00 |  | 296,01 | 69,00 | 296,01
527 | Fornitura di Attuatore KNX da guida DIN con 8 uscite relè in scambio 16 A 250 V
| ATTUATORE 4 OUT MULTIFUNZ. 250V 16A KNX | Cadauno | 2,00 |  | 0,00 | 4,00 |  | 166,1800 | 332,36 | 0,00
| Operaio Specializzato IV° Livello | h | 0,20 |  | 1,00 | 0,40 |  | 23,0000 | 4,60 | 4,60
[13 empty] | 9,20 | 673,92
|  | Cadauno |  | 2,00 | 0,20 |  |  |  | 336,9600 | 4,60 |  | 673,92 | 9,20 | 673,92
528 | Fornitura di Attuatore KNX da guida DIN con 8 uscite relè in scambio 16 A 250 V
| ATTUATORE 4 OUT MULTIFUNZ. 250V 16A KNX | Cadauno | 2,00 |  | 0,00 | 4,00 |  | 166,1800 | 332,36 | 0,00
| Operaio Specializzato IV° Livello | h | 0,20 |  | 1,00 | 0,40 |  | 23,0000 | 4,60 | 4,60
[13 empty] | 9,20 | 673,92
|  | Cadauno |  | 2,00 | 0,20 |  |  |  | 336,9600 | 4,60 |  | 673,92 | 9,20 | 673,92
529 | Fornitura di Attuatore KNX da guida DIN con 8 uscite relè in scambio 16 A 250 V
| ATTUATORE 4 OUT MULTIFUNZ. 250V 16A KNX | Cadauno | 2,00 |  | 0,00 | 4,00 |  | 166,1800 | 332,36 | 0,00
| Operaio Specializzato IV° Livello | h | 0,20 |  | 1,00 | 0,40 |  | 23,0000 | 4,60 | 4,60
[13 empty] | 9,20 | 673,92
|  | Cadauno |  | 2,00 | 0,20 |  |  |  | 336,9600 | 4,60 |  | 673,92 | 9,20 | 673,92
530 | Fornitura di Attuatore KNX da guida DIN con 8 uscite relè in scambio 16 A 250 V
| ATTUATORE 4 OUT MULTIFUNZ. 250V 16A KNX | Cadauno | 2,00 |  | 0,00 | 4,00 |  | 166,1800 | 332,36 | 0,00
| Operaio Specializzato IV° Livello | h | 0,20 |  | 1,00 | 0,40 |  | 23,0000 | 4,60 | 4,60
[13 empty] | 9,20 | 673,92
|  | Cadauno |  | 2,00 | 0,20 |  |  |  | 336,9600 | 4,60 |  | 673,92 | 9,20 | 673,92
531 | Fornitura di adattatore KNX/USB
| INTERFACCIA USB KNX | Cadauno | 1,00 |  | 0,00 | 1,00 |  | 261,0600 | 261,06 | 0,00
| Operaio Specializzato IV° Livello | h | 0,20 |  | 1,00 | 0,20 |  | 23,0000 | 4,60 | 4,60
[13 empty] | 4,60 | 265,66
|  | Cadauno |  | 1,00 | 0,20 |  |  |  | 265,6600 | 4,60 |  | 265,66 | 4,60 | 265,66
532 | Fornitura di adattatore KNX/USB
| INTERFACCIA USB KNX | Cadauno | 1,00 |  | 0,00 | 1,00 |  | 261,0600 | 261,06 | 0,00
| Operaio Specializzato IV° Livello | h | 0,20 |  | 1,00 | 0,20 |  | 23,0000 | 4,60 | 4,60
[13 empty] | 4,60 | 265,66
|  | Cadauno |  | 1,00 | 0,20 |  |  |  | 265,6600 | 4,60 |  | 265,66 | 4,60 | 265,66
533 | Fornitura di adattatore KNX/USB
| INTERFACCIA USB KNX | Cadauno | 1,00 |  | 0,00 | 1,00 |  | 261,0600 | 261,06 | 0,00
| Operaio Specializzato IV° Livello | h | 0,20 |  | 1,00 | 0,20 |  | 23,0000 | 4,60 | 4,60
[13 empty] | 4,60 | 265,66
|  | Cadauno |  | 1,00 | 0,20 |  |  |  | 265,6600 | 4,60 |  | 265,66 | 4,60 | 265,66
534 | Fornitura di adattatore KNX/USB
| INTERFACCIA USB KNX | Cadauno | 1,00 |  | 0,00 | 1,00 |  | 261,0600 | 261,06 | 0,00
| Operaio Specializzato IV° Livello | h | 0,20 |  | 1,00 | 0,20 |  | 23,0000 | 4,60 | 4,60
[13 empty] | 4,60 | 265,66
|  | Cadauno |  | 1,00 | 0,20 |  |  |  | 265,6600 | 4,60 |  | 265,66 | 4,60 | 265,66
535 | Fornitura di adattatore KNX/TCP-IP
| INTERFACCIA IP KNX | Cadauno | 1,00 |  | 0,00 | 1,00 |  | 281,6800 | 281,68 | 0,00
| Operaio Specializzato IV° Livello | h | 0,25 |  | 1,00 | 0,25 |  | 23,0000 | 5,75 | 5,75
[13 empty] | 5,75 | 287,43
|  | Cadauno |  | 1,00 | 0,25 |  |  |  | 287,4300 | 5,75 |  | 287,43 | 5,75 | 287,43
536 | Fornitura di adattatore KNX/TCP-IP
| INTERFACCIA IP KNX | Cadauno | 1,00 |  | 0,00 | 1,00 |  | 281,6800 | 281,68 | 0,00
| Operaio Specializzato IV° Livello | h | 0,25 |  | 1,00 | 0,25 |  | 23,0000 | 5,75 | 5,75
[13 empty] | 5,75 | 287,43
|  | Cadauno |  | 1,00 | 0,25 |  |  |  | 287,4300 | 5,75 |  | 287,43 | 5,75 | 287,43
537 | Fornitura di adattatore KNX/TCP-IP
| INTERFACCIA IP KNX | Cadauno | 1,00 |  | 0,00 | 1,00 |  | 281,6800 | 281,68 | 0,00
| Operaio Specializzato IV° Livello | h | 0,25 |  | 1,00 | 0,25 |  | 23,0000 | 5,75 | 5,75
[13 empty] | 5,75 | 287,43
|  | Cadauno |  | 1,00 | 0,25 |  |  |  | 287,4300 | 5,75 |  | 287,43 | 5,75 | 287,43
538 | Fornitura di adattatore KNX/TCP-IP
| INTERFACCIA IP KNX | Cadauno | 1,00 |  | 0,00 | 1,00 |  | 281,6800 | 281,68 | 0,00
| Operaio Specializzato IV° Livello | h | 0,25 |  | 1,00 | 0,25 |  | 23,0000 | 5,75 | 5,75
[13 empty] | 5,75 | 287,43
|  | Cadauno |  | 1,00 | 0,25 |  |  |  | 287,4300 | 5,75 |  | 287,43 | 5,75 | 287,43
539 | Programmazione e messa in servizio impianto gestione illuminazione (lotto H1). A corpo
| programmazione KNX | a corpo | 1,00 |  | 0,00 | 0,25 |  | 4.000,0000 | 4.000,00 | 0,00
[13 empty] | 0,00 | 1.000,00
|  | a.c. |  | 0,250 | 0,00 |  |  |  | 4.000,0000 | 0,00 |  | 1.000,00 | 0,00 | 1.000,00
540 | Programmazione e messa in servizio impianto gestione illuminazione (lotto H1). A corpo
| programmazione KNX | a corpo | 1,00 |  | 0,00 | 0,25 |  | 4.000,0000 | 4.000,00 | 0,00
[13 empty] | 0,00 | 1.000,00
|  | a.c. |  | 0,250 | 0,00 |  |  |  | 4.000,0000 | 0,00 |  | 1.000,00 | 0,00 | 1.000,00
541 | Programmazione e messa in servizio impianto gestione illuminazione (lotto H1). A corpo
| programmazione KNX | a corpo | 1,00 |  | 0,00 | 0,25 |  | 4.000,0000 | 4.000,00 | 0,00
[13 empty] | 0,00 | 1.000,00
|  | a.c. |  | 0,250 | 0,00 |  |  |  | 4.000,0000 | 0,00 |  | 1.000,00 | 0,00 | 1.000,00
542 | Programmazione e messa in servizio impianto gestione illuminazione (lotto H1). A corpo
| programmazione KNX | a corpo | 1,00 |  | 0,00 | 0,25 |  | 4.000,0000 | 4.000,00 | 0,00
[13 empty] | 0,00 | 1.000,00
|  | a.c. |  | 0,250 | 0,00 |  |  |  | 4.000,0000 | 0,00 |  | 1.000,00 | 0,00 | 1.000,00
543 | Programmazione e messa in servizio impianto gestione illuminazione (lotto H1). A corpo
| programmazione KNX | a corpo | 1,00 |  | 0,00 | 0,25 |  | 4.000,0000 | 4.000,00 | 0,00
[13 empty] | 0,00 | 1.000,00
|  | a.c. |  | 0,250 | 0,00 |  |  |  | 4.000,0000 | 0,00 |  | 1.000,00 | 0,00 | 1.000,00
544 | Fornitura di pulsante montato in custodia a vista IP55 collegato a modulo 2IN KNX (Modulo KNX incluso) completo di conduttura in derivazione dalla dorsale principale e cassetta di derivazione
| CONTENITORE 2 POSTI ORIZZ.STAGNO | Cadauno | 1,00 |  | 0,00 | 45,00 |  | 2,6800 | 2,68 | 0,00
| PULSANTE 1P NA 10A SY/WT | Cadauno | 1,00 |  | 0,00 | 45,00 |  | 3,4100 | 3,41 | 0,00
| NTERFACCIA KNX PULSANTI 2 CANALI | Cadauno | 1,00 |  | 0,00 | 45,00 |  | 45,7800 | 45,78 | 0,00
| TUBO RIGIDO TIPO 3321 DIAM.25MM | Cadauno | 1,00 |  | 0,00 | 45,00 |  | 2,9500 | 2,95 | 0,00
| Operaio Specializzato IV° Livello | h | 1,00 |  | 1,00 | 45,00 |  | 23,0000 | 23,00 | 23,00
| FG17 450/750V 1 X 1,5 | m | 6,00 |  | 0,00 | 270,00 |  | 0,2700 | 1,62 | 0,00
[13 empty] | 1.035,00 | 3.574,80
|  | Cadauno |  | 45,00 | 1,00 |  |  |  | 79,4400 | 23,00 |  | 3.574,80 | 1.035,00 | 3.574,80
545 | Fornitura di pulsante montato in custodia a vista IP55 collegato a modulo 2IN KNX (Modulo KNX incluso) completo di conduttura in derivazione dalla dorsale principale e cassetta di derivazione
| CONTENITORE 2 POSTI ORIZZ.STAGNO | Cadauno | 1,00 |  | 0,00 | 86,00 |  | 2,6800 | 2,68 | 0,00
| PULSANTE 1P NA 10A SY/WT | Cadauno | 1,00 |  | 0,00 | 86,00 |  | 3,4100 | 3,41 | 0,00
| NTERFACCIA KNX PULSANTI 2 CANALI | Cadauno | 1,00 |  | 0,00 | 86,00 |  | 45,7800 | 45,78 | 0,00
| TUBO RIGIDO TIPO 3321 DIAM.25MM | Cadauno | 1,00 |  | 0,00 | 86,00 |  | 2,9500 | 2,95 | 0,00
| Operaio Specializzato IV° Livello | h | 1,00 |  | 1,00 | 86,00 |  | 23,0000 | 23,00 | 23,00
| FG17 450/750V 1 X 1,5 | m | 6,00 |  | 0,00 | 516,00 |  | 0,2700 | 1,62 | 0,00
[13 empty] | 1.978,00 | 6.831,84
|  | Cadauno |  | 86,00 | 1,00 |  |  |  | 79,4400 | 23,00 |  | 6.831,84 | 1.978,00 | 6.831,84
546 | Fornitura di pulsante montato in custodia a vista IP55 collegato a modulo 2IN KNX (Modulo KNX incluso) completo di conduttura in derivazione dalla dorsale principale e cassetta di derivazione
| CONTENITORE 2 POSTI ORIZZ.STAGNO | Cadauno | 1,00 |  | 0,00 | 127,00 |  | 2,6800 | 2,68 | 0,00
| PULSANTE 1P NA 10A SY/WT | Cadauno | 1,00 |  | 0,00 | 127,00 |  | 3,4100 | 3,41 | 0,00
| NTERFACCIA KNX PULSANTI 2 CANALI | Cadauno | 1,00 |  | 0,00 | 127,00 |  | 45,7800 | 45,78 | 0,00
| TUBO RIGIDO TIPO 3321 DIAM.25MM | Cadauno | 1,00 |  | 0,00 | 127,00 |  | 2,9500 | 2,95 | 0,00
| Operaio Specializzato IV° Livello | h | 1,00 |  | 1,00 | 127,00 |  | 23,0000 | 23,00 | 23,00
| FG17 450/750V 1 X 1,5 | m | 6,00 |  | 0,00 | 762,00 |  | 0,2700 | 1,62 | 0,00
[13 empty] | 2.921,00 | 10.088,88
|  | Cadauno |  | 127,00 | 1,00 |  |  |  | 79,4400 | 23,00 |  | 10.088,88 | 2.921,00 | 10.088,88
547 | Fornitura di pulsante montato in custodia a vista IP55 collegato a modulo 2IN KNX (Modulo KNX incluso) completo di conduttura in derivazione dalla dorsale principale e cassetta di derivazione
| CONTENITORE 2 POSTI ORIZZ.STAGNO | Cadauno | 1,00 |  | 0,00 | 106,00 |  | 2,6800 | 2,68 | 0,00
| PULSANTE 1P NA 10A SY/WT | Cadauno | 1,00 |  | 0,00 | 106,00 |  | 3,4100 | 3,41 | 0,00
| NTERFACCIA KNX PULSANTI 2 CANALI | Cadauno | 1,00 |  | 0,00 | 106,00 |  | 45,7800 | 45,78 | 0,00
| TUBO RIGIDO TIPO 3321 DIAM.25MM | Cadauno | 1,00 |  | 0,00 | 106,00 |  | 2,9500 | 2,95 | 0,00
| Operaio Specializzato IV° Livello | h | 1,00 |  | 1,00 | 106,00 |  | 23,0000 | 23,00 | 23,00
| FG17 450/750V 1 X 1,5 | m | 6,00 |  | 0,00 | 636,00 |  | 0,2700 | 1,62 | 0,00
[13 empty] | 2.438,00 | 8.420,64
|  | Cadauno |  | 106,00 | 1,00 |  |  |  | 79,4400 | 23,00 |  | 8.420,64 | 2.438,00 | 8.420,64
548 | Fornitura e posa in opera di punto luce per apparecchio illuminante e/o punto riferimento di tensione per gruppi autonomi di emergenza completo di conduttura e linea in derivazione dalla distribuzione principale e cassetta di derivazione
| Operaio Specializzato IV° Livello | h | 0,40 |  | 1,00 | 44,80 |  | 23,0000 | 9,20 | 9,20
[13 empty] | 1.030,40 | 1.030,40
|  | Cadauno |  | 112,00 | 0,40 |  |  |  | 9,2000 | 9,20 |  | 1.030,40 | 1.030,40 | 1.030,40
549 | Fornitura e posa in opera di punto luce per apparecchio illuminante e/o punto riferimento di tensione per gruppi autonomi di emergenza completo di conduttura e linea in derivazione dalla distribuzione principale e cassetta di derivazione
| Operaio Specializzato IV° Livello | h | 0,40 |  | 1,00 | 222,80 |  | 23,0000 | 9,20 | 9,20
[13 empty] | 5.124,40 | 5.124,40
|  | Cadauno |  | 557,00 | 0,40 |  |  |  | 9,2000 | 9,20 |  | 5.124,40 | 5.124,40 | 5.124,40
550 | Fornitura e posa in opera di punto luce per apparecchio illuminante e/o punto riferimento di tensione per gruppi autonomi di emergenza completo di conduttura e linea in derivazione dalla distribuzione principale e cassetta di derivazione
| Operaio Specializzato IV° Livello | h | 0,40 |  | 1,00 | 236,00 |  | 23,0000 | 9,20 | 9,20
[13 empty] | 5.428,00 | 5.428,00
|  | Cadauno |  | 590,00 | 0,40 |  |  |  | 9,2000 | 9,20 |  | 5.428,00 | 5.428,00 | 5.428,00
551 | Fornitura e posa in opera di punto luce per apparecchio illuminante e/o punto riferimento di tensione per gruppi autonomi di emergenza completo di conduttura e linea in derivazione dalla distribuzione principale e cassetta di derivazione
| Operaio Specializzato IV° Livello | h | 0,40 |  | 1,00 | 232,40 |  | 23,0000 | 9,20 | 9,20
[13 empty] | 5.345,20 | 5.345,20
|  | Cadauno |  | 581,00 | 0,40 |  |  |  | 9,2000 | 9,20 |  | 5.345,20 | 5.345,20 | 5.345,20
552 | Fornitura e posa in opera di punto collegamento bus sistema di controllo luce completo di conduttura e linea in derivazione e cassetta di derivazione
| Operaio Specializzato IV° Livello | h | 0,40 |  | 1,00 | 88,00 |  | 23,0000 | 9,20 | 9,20
[13 empty] | 2.024,00 | 2.024,00
|  | Cadauno |  | 220,00 | 0,40 |  |  |  | 9,2000 | 9,20 |  | 2.024,00 | 2.024,00 | 2.024,00
553 | Fornitura e posa in opera di punto collegamento bus sistema di controllo luce completo di conduttura e linea in derivazione e cassetta di derivazione
| Operaio Specializzato IV° Livello | h | 0,40 |  | 1,00 | 28,00 |  | 23,0000 | 9,20 | 9,20
[13 empty] | 644,00 | 644,00
|  | Cadauno |  | 70,00 | 0,40 |  |  |  | 9,2000 | 9,20 |  | 644,00 | 644,00 | 644,00
554 | Fornitura e posa in opera di punto collegamento bus sistema di controllo luce completo di conduttura e linea in derivazione e cassetta di derivazione
| Operaio Specializzato IV° Livello | h | 0,40 |  | 1,00 | 152,00 |  | 23,0000 | 9,20 | 9,20
[13 empty] | 3.496,00 | 3.496,00
|  | Cadauno |  | 380,00 | 0,40 |  |  |  | 9,2000 | 9,20 |  | 3.496,00 | 3.496,00 | 3.496,00
555 | Fornitura e posa in opera di punto collegamento bus sistema di controllo luce completo di conduttura e linea in derivazione e cassetta di derivazione
| Operaio Specializzato IV° Livello | h | 0,40 |  | 1,00 | 156,80 |  | 23,0000 | 9,20 | 9,20
[13 empty] | 3.606,40 | 3.606,40
|  | Cadauno |  | 392,00 | 0,40 |  |  |  | 9,2000 | 9,20 |  | 3.606,40 | 3.606,40 | 3.606,40
556 | Fornitura e posa in opera di punto collegamento bus sistema di controllo luce completo di conduttura e linea in derivazione e cassetta di derivazione
| Operaio Specializzato IV° Livello | h | 0,40 |  | 1,00 | 19,60 |  | 23,0000 | 9,20 | 9,20
[13 empty] | 450,80 | 450,80
|  | Cadauno |  | 49,00 | 0,40 |  |  |  | 9,2000 | 9,20 |  | 450,80 | 450,80 | 450,80
557 | Modulo di interfaccia Modbus su collegamento seriale RS485 con 20 I/O morsettiera a vite estraibile.Gestisce fino a 7 moduli di espansione ingresso e uscite digitali e/o analogiche. Dim. 55x70x90 mm (LxPxH). Alim. 24VDC. IP20.
| CPU 1211C, DC/DC/DC, 6DI/4DO/2AI | Cadauno | 1,00 |  | 0,00 | 20,00 |  | 230,3000 | 230,30 | 0,00
| Operaio Specializzato IV° Livello | h | 0,50 |  | 1,00 | 10,00 |  | 23,0000 | 11,50 | 11,50
[13 empty] | 230,00 | 4.836,00
|  | Cadauno |  | 20,00 | 0,50 |  |  |  | 241,8000 | 11,50 |  | 4.836,00 | 230,00 | 4.836,00
558 | Alimentatore per circuiti di controllo OPTIMUM 100-240Vac, in uscita 3 A/24 Vcc
| ALIMENTAT. 100-240VAC MOD.OUT 24VDC 60W | Cadauno | 1,00 |  | 0,00 | 20,00 |  | 38,6800 | 38,68 | 0,00
| Operaio Specializzato IV° Livello | h | 0,20 |  | 1,00 | 4,00 |  | 23,0000 | 4,60 | 4,60
[13 empty] | 92,00 | 865,60
|  | Cadauno |  | 20,00 | 0,20 |  |  |  | 43,2800 | 4,60 |  | 865,60 | 92,00 | 865,60
559 | Programmazione, a livello di processo, del Sottosistema ELETTRICO PER N.1 quadro elettrico, comprendente engineering, collaudo e start-up. A corpo
| Operaio Specializzato IV° Livello | h | 2,00 |  | 1,00 | 40,00 |  | 23,0000 | 46,00 | 46,00
| collaudo | a corpo | 1,00 |  | 0,00 | 20,00 |  | 150,0000 | 150,00 | 0,00
[13 empty] | 920,00 | 3.920,00
|  | Cadauno |  | 20,00 | 2,00 |  |  |  | 196,0000 | 46,00 |  | 3.920,00 | 920,00 | 3.920,00
560 | Cavo bus RS485 per connessione multimetri quadri elettrici
| 1X2 AWG24 S(FTP)09841B PATCH GR B1000 EC | m | 1,00 |  | 0,00 | 500,00 |  | 1,7000 | 1,70 | 0,00
| Operaio Specializzato IV° Livello | h | 0,04 |  | 1,00 | 20,00 |  | 23,0000 | 0,92 | 0,92
[13 empty] | 460,00 | 1.310,00
|  | m |  | 500,00 | 0,04 |  |  |  | 2,6200 | 0,92 |  | 1.310,00 | 460,00 | 1.310,00
561 | Derivazione da incasso o in esecuzione a vista per impianti di segnalazione o di comunicazione realizzate con tubo protettivo rigido in PVC ad alta resistenza allo schiacciamento, conduttori in rame isolato a norma per l'impiego previsto, scatole con frutti componibili, placche e supporti. Il tutto in opera incassato nel muro, compresa linea di collegamento allo specifico punto di derivazione, assistenza per il trasporto dei materiali al piano. Restano esclusi alimentatori, apparecchiature terminali e di comando quali citofoni, altoparlanti, rivelatori di fumo e centralino di controllo. - derivazione per presa tv
| FK 15/25 NERO-TUBO PIEGHEVOLE MEDIO | m | 6,00 |  | 0,00 | 12,00 |  | 0,4600 | 2,76 | 0,00
| K121ERE CAVO COAX 5MM PVC ECA ROSSO 100M | m | 6,00 |  | 0,00 | 12,00 |  | 0,3900 | 2,34 | 0,00
| CASSETTA DERIVAZIONE INCASSO 152X98X70 | N | 1,00 |  | 0,00 | 2,00 |  | 1,5300 | 1,53 | 0,00
| Operaio Specializzato IV° Livello | h | 0,25 |  | 1,00 | 0,50 |  | 23,0000 | 5,75 | 5,75
[13 empty] | 11,50 | 24,76
|  | Cadauno |  | 2,00 | 0,25 |  |  |  | 12,3800 | 5,75 |  | 24,76 | 11,50 | 24,76
562 | Derivazione da incasso o in esecuzione a vista per impianti di segnalazione o di comunicazione realizzate con tubo protettivo rigido in PVC ad alta resistenza allo schiacciamento, conduttori in rame isolato a norma per l'impiego previsto, scatole con frutti componibili, placche e supporti. Il tutto in opera incassato nel muro, compresa linea di collegamento allo specifico punto di derivazione, assistenza per il trasporto dei materiali al piano. Restano esclusi alimentatori, apparecchiature terminali e di comando quali citofoni, altoparlanti, rivelatori di fumo e centralino di controllo. - derivazione per presa tv
| FK 15/25 NERO-TUBO PIEGHEVOLE MEDIO | m | 6,00 |  | 0,00 | 48,00 |  | 0,4600 | 2,76 | 0,00
| K121ERE CAVO COAX 5MM PVC ECA ROSSO 100M | m | 6,00 |  | 0,00 | 48,00 |  | 0,3900 | 2,34 | 0,00
| CASSETTA DERIVAZIONE INCASSO 152X98X70 | N | 1,00 |  | 0,00 | 8,00 |  | 1,5300 | 1,53 | 0,00
| Operaio Specializzato IV° Livello | h | 0,25 |  | 1,00 | 2,00 |  | 23,0000 | 5,75 | 5,75
[13 empty] | 46,00 | 99,04
|  | Cadauno |  | 8,00 | 0,25 |  |  |  | 12,3800 | 5,75 |  | 99,04 | 46,00 | 99,04
563 | Derivazione da incasso o in esecuzione a vista per impianti di segnalazione o di comunicazione realizzate con tubo protettivo rigido in PVC ad alta resistenza allo schiacciamento, conduttori in rame isolato a norma per l'impiego previsto, scatole con frutti componibili, placche e supporti. Il tutto in opera incassato nel muro, compresa linea di collegamento allo specifico punto di derivazione, assistenza per il trasporto dei materiali al piano. Restano esclusi alimentatori, apparecchiature terminali e di comando quali citofoni, altoparlanti, rivelatori di fumo e centralino di controllo. - derivazione per presa tv
| FK 15/25 NERO-TUBO PIEGHEVOLE MEDIO | m | 6,00 |  | 0,00 | 162,00 |  | 0,4600 | 2,76 | 0,00
| K121ERE CAVO COAX 5MM PVC ECA ROSSO 100M | m | 6,00 |  | 0,00 | 162,00 |  | 0,3900 | 2,34 | 0,00
| CASSETTA DERIVAZIONE INCASSO 152X98X70 | N | 1,00 |  | 0,00 | 27,00 |  | 1,5300 | 1,53 | 0,00
| Operaio Specializzato IV° Livello | h | 0,25 |  | 1,00 | 6,75 |  | 23,0000 | 5,75 | 5,75
[13 empty] | 155,25 | 334,26
|  | Cadauno |  | 27,00 | 0,25 |  |  |  | 12,3800 | 5,75 |  | 334,26 | 155,25 | 334,26
564 | Cavo coassiale per impianto tv, guaina pvc diam. 10,2 mm
| RG MIL M - 17/74 RG 213 NERO BOB.1000 EC | m | 1,00 |  | 0,00 | 300,00 |  | 2,5600 | 2,56 | 0,00
| Operaio Specializzato IV° Livello | h | 0,04 |  | 1,00 | 12,00 |  | 23,0000 | 0,92 | 0,92
[13 empty] | 276,00 | 1.044,00
|  | m |  | 300,00 | 0,04 |  |  |  | 3,4800 | 0,92 |  | 1.044,00 | 276,00 | 1.044,00
565 | Cavo coassiale per impianto tv, guaina pvc diam. 10,2 mm
| RG MIL M - 17/74 RG 213 NERO BOB.1000 EC | m | 1,00 |  | 0,00 | 800,00 |  | 2,5600 | 2,56 | 0,00
| Operaio Specializzato IV° Livello | h | 0,04 |  | 1,00 | 32,00 |  | 23,0000 | 0,92 | 0,92
[13 empty] | 736,00 | 2.784,00
|  | m |  | 800,00 | 0,04 |  |  |  | 3,4800 | 0,92 |  | 2.784,00 | 736,00 | 2.784,00
566 | Cavo coassiale per impianto tv, guaina pvc diam. 10,2 mm
| RG MIL M - 17/74 RG 213 NERO BOB.1000 EC | m | 1,00 |  | 0,00 | 800,00 |  | 2,5600 | 2,56 | 0,00
| Operaio Specializzato IV° Livello | h | 0,04 |  | 1,00 | 32,00 |  | 23,0000 | 0,92 | 0,92
[13 empty] | 736,00 | 2.784,00
|  | m |  | 800,00 | 0,04 |  |  |  | 3,4800 | 0,92 |  | 2.784,00 | 736,00 | 2.784,00
567 | Fornitura di partitore a quattro vie, 5 - 2400 MHz con connettori F
| PA4 PARTIT.4VIE 5-2400 | Cadauno | 1,00 |  | 0,00 | 11,00 |  | 7,5300 | 7,53 | 0,00
| CF121 CONNETTORE F VITE CAVO 5,0 MM 100P | Cadauno | 5,00 |  | 0,00 | 55,00 |  | 0,2400 | 1,20 | 0,00
| Operaio Specializzato IV° Livello | h | 0,20 |  | 1,00 | 2,20 |  | 23,0000 | 4,60 | 4,60
[13 empty] | 50,60 | 146,63
|  | Cadauno |  | 11,00 | 0,20 |  |  |  | 13,3300 | 4,60 |  | 146,63 | 50,60 | 146,63
568 | Fornitura di partitore a quattro vie, 5 - 2400 MHz con connettori F
| PA4 PARTIT.4VIE 5-2400 | Cadauno | 1,00 |  | 0,00 | 11,00 |  | 7,5300 | 7,53 | 0,00
| CF121 CONNETTORE F VITE CAVO 5,0 MM 100P | Cadauno | 5,00 |  | 0,00 | 55,00 |  | 0,2400 | 1,20 | 0,00
| Operaio Specializzato IV° Livello | h | 0,20 |  | 1,00 | 2,20 |  | 23,0000 | 4,60 | 4,60
[13 empty] | 50,60 | 146,63
|  | Cadauno |  | 11,00 | 0,20 |  |  |  | 13,3300 | 4,60 |  | 146,63 | 50,60 | 146,63
569 | Fornitura di partitore a quattro vie, 5 - 2400 MHz con connettori F
| PA4 PARTIT.4VIE 5-2400 | Cadauno | 1,00 |  | 0,00 | 2,00 |  | 7,5300 | 7,53 | 0,00
| CF121 CONNETTORE F VITE CAVO 5,0 MM 100P | Cadauno | 5,00 |  | 0,00 | 10,00 |  | 0,2400 | 1,20 | 0,00
| Operaio Specializzato IV° Livello | h | 0,20 |  | 1,00 | 0,40 |  | 23,0000 | 4,60 | 4,60
[13 empty] | 9,20 | 26,66
|  | Cadauno |  | 2,00 | 0,20 |  |  |  | 13,3300 | 4,60 |  | 26,66 | 9,20 | 26,66
570 | Completamenti: sistemi di comando a magnete. Tipi: con fusibile disgiuntore, alimentazione a 24 V o 230 V; magnate normalmente eccitato, sganciamento in assenza di tensione
| FERMO ELETTROMAGNETICO 50KG | N | 1,00 |  | 0,00 | 24,00 |  | 28,1200 | 28,12 | 0,00
| COPERCHIO x KFEM050 | N | 1,00 |  | 0,00 | 24,00 |  | 7,0000 | 7,00 | 0,00
| Operaio Specializzato IV° Livello | h | 1,00 |  | 1,00 | 24,00 |  | 23,0000 | 23,00 | 23,00
[13 empty] | 552,00 | 1.394,88
|  | Cadauno |  | 24,00 | 1,00 |  |  |  | 58,1200 | 23,00 |  | 1.394,88 | 552,00 | 1.394,88
571 | Completamenti: sistemi di comando a magnete. Tipi: con fusibile disgiuntore, alimentazione a 24 V o 230 V; magnate normalmente eccitato, sganciamento in assenza di tensione
| FERMO ELETTROMAGNETICO 50KG | N | 1,00 |  | 0,00 | 36,00 |  | 28,1200 | 28,12 | 0,00
| COPERCHIO x KFEM050 | N | 1,00 |  | 0,00 | 36,00 |  | 7,0000 | 7,00 | 0,00
| Operaio Specializzato IV° Livello | h | 1,00 |  | 1,00 | 36,00 |  | 23,0000 | 23,00 | 23,00
[13 empty] | 828,00 | 2.092,32
|  | Cadauno |  | 36,00 | 1,00 |  |  |  | 58,1200 | 23,00 |  | 2.092,32 | 828,00 | 2.092,32
572 | Completamenti: sistemi di comando a magnete. Tipi: con fusibile disgiuntore, alimentazione a 24 V o 230 V; magnate normalmente eccitato, sganciamento in assenza di tensione
| FERMO ELETTROMAGNETICO 50KG | N | 1,00 |  | 0,00 | 36,00 |  | 28,1200 | 28,12 | 0,00
| COPERCHIO x KFEM050 | N | 1,00 |  | 0,00 | 36,00 |  | 7,0000 | 7,00 | 0,00
| Operaio Specializzato IV° Livello | h | 1,00 |  | 1,00 | 36,00 |  | 23,0000 | 23,00 | 23,00
[13 empty] | 828,00 | 2.092,32
|  | Cadauno |  | 36,00 | 1,00 |  |  |  | 58,1200 | 23,00 |  | 2.092,32 | 828,00 | 2.092,32
573 | Completamenti: sistemi di comando a magnete. Tipi: con fusibile disgiuntore, alimentazione a 24 V o 230 V; magnate normalmente eccitato, sganciamento in assenza di tensione
| FERMO ELETTROMAGNETICO 50KG | N | 1,00 |  | 0,00 | 8,00 |  | 28,1200 | 28,12 | 0,00
| COPERCHIO x KFEM050 | N | 1,00 |  | 0,00 | 8,00 |  | 7,0000 | 7,00 | 0,00
| Operaio Specializzato IV° Livello | h | 1,00 |  | 1,00 | 8,00 |  | 23,0000 | 23,00 | 23,00
[13 empty] | 184,00 | 464,96
|  | Cadauno |  | 8,00 | 1,00 |  |  |  | 58,1200 | 23,00 |  | 464,96 | 184,00 | 464,96
574 | Presa modulare tipo RJ45, installata in contenitore modulare questo escluso, cat. 6, per cavi UTP. Rif. art. 095128 DEI 1° sem. 2023
| btnet - magic RJ45 toolless UTP cat6 | Cadauno | 1,00 |  | 0,00 | 65,00 |  | 10,4500 | 10,45 | 0,00
| Operaio Specializzato IV° Livello | h | 0,15 |  | 1,00 | 9,75 |  | 23,0000 | 3,45 | 3,45
[13 empty] | 224,25 | 903,50
|  | Cadauno |  | 65,00 | 0,15 |  |  |  | 13,9000 | 3,45 |  | 903,50 | 224,25 | 903,50
575 | Quadro elettrico QE-CUP come da schema di progetto
| QE-CUP | a corpo | 1,00 |  | 0,00 | 1,00 |  | 10.067,3060 | 10.067,31 | 0,00
[13 empty] | 0,00 | 10.067,31
|  | Cadauno |  | 1,00 | 0,00 |  |  |  | 10.067,3100 | 0,00 |  | 10.067,31 | 0,00 | 10.067,31
576 | Apparecchio con telaio in alluminio e schermo segnaletico in policarbonato, pittogramma per vie di esodo, installazione a parete, plafone o sospese, involucro IP42, alimentazione ordinaria 230V c.a., tempo di ricarica 12h, tipo permanente, sistema di controllo tradizionale, lampade led 3 W, autonomia 1h, visibilità 20 m. Rif. art. 155026e DEI 1° sem. 2023
[13 empty] | 0,00 | 0,00
|  | Cadauno |  | 2,00 | 0,00 |  |  |  | 0,0000 | 0,00 |  | 0,00 | 0,00 | 0,00
577 | Rivelatore di movimento per comando luce per interni, IP40. Rif. art. 015033a DEI 1° sem. 2023
[13 empty] | 0,00 | 0,00
|  | Cadauno |  | 8,00 | 0,00 |  |  |  | 0,0000 | 0,00 |  | 0,00 | 0,00 | 0,00
578 | Plafoniera led, corpo in policarbonato autoestinguente, grado di protezione IP66, grado di resistenza agli urti IK08, installata a parete o soffitto, 20 W, lunghezza 1200 mm. Rif. art. 045165c DEI 1° sem. 2023
[13 empty] | 0,00 | 0,00
|  | Cadauno |  | 1,00 | 0,00 |  |  |  | 0,0000 | 0,00 |  | 0,00 | 0,00 | 0,00
579 | Armadio da pavimento in lamiera metallica, conforme IEC 297-1 e IEC 297-2, IP30, portello con vetro temperato, delle dimensioni di 600 x 800 x 2000 mm, 42 unità. Rif. art. 095142l DEI 1° sem. 2023
| RACK 42U 600X800 RAL7035-RAL7016 | Cadauno | 1,00 |  | 0,00 | 1,00 |  | 562,4100 | 562,41 | 0,00
| Operaio Specializzato IV° Livello | h | 3,00 |  | 1,00 | 3,00 |  | 23,0000 | 69,00 | 69,00
[13 empty] | 69,00 | 631,41
|  | Cadauno |  | 1,00 | 3,00 |  |  |  | 631,4100 | 69,00 |  | 631,41 | 69,00 | 631,41
580 | Accessori per armadio standard 19" - zoccolo per installazione a pavimento. Rif. art. 095144a DEI 1° sem. 2023
| ZOCCOLO H=80 MM. 600X800 RAL7016 | Cadauno | 1,00 |  | 0,00 | 1,00 |  | 52,3100 | 52,31 | 0,00
| Operaio Specializzato IV° Livello | h | 0,50 |  | 1,00 | 0,50 |  | 23,0000 | 11,50 | 11,50
[13 empty] | 11,50 | 63,81
|  | Cadauno |  | 1,00 | 0,50 |  |  |  | 63,8100 | 11,50 |  | 63,81 | 11,50 | 63,81
581 | Accessori per armadio standard 19" - pannello con 5 prese di corrente universali 16 A bipasso e interruttore bipolare. Rif. art. 095144j DEI 1° sem. 2023
| CANALA 1U 8 PRESE CON LUMINOSO RAL9005 | Cadauno | 1,00 |  | 0,00 | 1,00 |  | 27,9600 | 27,96 | 0,00
| Operaio Specializzato IV° Livello | h | 0,50 |  | 1,00 | 0,50 |  | 23,0000 | 11,50 | 11,50
[13 empty] | 11,50 | 39,46
|  | Cadauno |  | 1,00 | 0,50 |  |  |  | 39,4600 | 11,50 |  | 39,46 | 11,50 | 39,46
582 | Accessori per armadio standard 19" - gruppo di ventilazione completo di n.2 ventole. Rif. art. 095144d DEI 1° sem. 2023
| CASSETTO A TETTO 2 VENTOLE ZINCATO | Cadauno | 1,00 |  | 0,00 | 1,00 |  | 106,3400 | 106,34 | 0,00
| TETTO CON FORATURA VENTOLE | Cadauno | 1,00 |  | 0,00 | 1,00 |  | 75,0000 | 75,00 | 0,00
| Operaio Specializzato IV° Livello | h | 2,00 |  | 1,00 | 2,00 |  | 23,0000 | 46,00 | 46,00
[13 empty] | 46,00 | 227,34
|  | Cadauno |  | 1,00 | 2,00 |  |  |  | 227,3400 | 46,00 |  | 227,34 | 46,00 | 227,34
583 | Accessori per armadio standard 19" - barra in rame per nodo equipotenziale, con 24 fori M6, dimensioni 575 x 20 x 5 mm. Rif. art. 095144l DEI 1° sem. 2023
| KIT CAVI DI MASSA TELAI LINEA NR | Cadauno | 1,00 |  | 0,00 | 1,00 |  | 14,0200 | 14,02 | 0,00
| Operaio Specializzato IV° Livello | h | 1,00 |  | 1,00 | 1,00 |  | 23,0000 | 23,00 | 23,00
[13 empty] | 23,00 | 37,02
|  | Cadauno |  | 1,00 | 1,00 |  |  |  | 37,0200 | 23,00 |  | 37,02 | 23,00 | 37,02
584 | Patch-cord realizzata in cavo 4 coppie, conduttori in rame 24AWG e connettori RJ45, 300 cm, U/UTP categoria 6. Rif. art. 095134h DEI 1° sem. 2023
| PATCH CORD CAT. 6A U/UTP 1M GRIGIO LS0H | Cadauno | 1,00 |  | 0,00 | 65,00 |  | 4,1500 | 4,15 | 0,00
| Operaio Specializzato IV° Livello | h | 0,05 |  | 1,00 | 3,25 |  | 23,0000 | 1,15 | 1,15
[13 empty] | 62,89 | 344,50
|  | Cadauno |  | 65,00 | 0,05 |  |  |  | 5,3000 | 0,97 |  | 344,50 | 62,89 | 344,50
585 | Certificazione di cavi e componenti di reti lan, con rilascio di report dettagliato per ogni tratta misurata, secondo norme ISO IEC 11801, EN 50173 classi C, D, E, F e TIA 568B CAT. 3, 5, 5E, 6 e 7; valutata per ogni tratta misurata. Rif. art. 095164 DEI 1° sem. 2023
| Operaio Specializzato IV° Livello | h | 0,60 |  | 1,00 | 39,00 |  | 23,0000 | 13,80 | 13,80
[13 empty] | 897,00 | 897,00
|  | Cadauno |  | 65,00 | 0,60 |  |  |  | 13,8000 | 13,80 |  | 897,00 | 897,00 | 897,00
586 | Pannello di permutazione modulare, cablaggio universale, con telaio per armadio da 19", completo di porte per cavi UTP o FTP. Con 24 porte tipo RJ45 cat. 6 per cavi UTP. Rif. art. 095145c DEI 1° sem. 2023
| PATCH PANEL 19 1U 24 PORTE CAT. 6 UTP | Cadauno | 1,00 |  | 0,00 | 3,00 |  | 25,4900 | 25,49 | 0,00
| Operaio Specializzato IV° Livello | h | 2,00 |  | 1,00 | 6,00 |  | 23,0000 | 46,00 | 46,00
[13 empty] | 138,00 | 214,47
|  | Cadauno |  | 3,00 | 2,00 |  |  |  | 71,4900 | 46,00 |  | 214,47 | 138,00 | 214,47
587 | ALIMENTATORE Fornitura e posa in opera di alimentatore 230Vac 15Vdc/10A completo di supporto per installazione su guida DIN, scatola di contenimento, accessori di montaggio e quant'altro occorra a dare l'opera finita e perfettamente
| ALIMENTATORE 100-240V 24VDC 5A | Cadauno | 1,00 |  | 0,00 | 1,00 |  | 174,3100 | 174,31 | 0,00
[13 empty] | 0,00 | 174,31
|  | cadauno |  | 1,000 | 0,00 |  |  |  | 174,3100 | 0,00 |  | 174,31 | 0,00 | 174,31
588 | MODULO DI RIGENERAZIONE BUS Fornitura e posa in opera di Modulo di rigenerazione bus completo di supporto per installazione su guida DIN, scatola di contenimento, accessori di montaggio e quant'altro occorra a dare l'opera finita
[13 empty] | 0,00 | 0,00
|  | cadauno |  | 1,000 | 0,00 |  |  |  | 0,0000 | 0,00 |  | 0,00 | 0,00 | 0,00
589 | MODULO DI RIGENERAZIONE BUS Fornitura e posa in opera di Modulo di rigenerazione bus completo di supporto per installazione su guida DIN, scatola di contenimento, accessori di montaggio e quant'altro occorra a dare l'opera finita
[13 empty] | 0,00 | 0,00
|  | cadauno |  | 1,000 | 0,00 |  |  |  | 0,0000 | 0,00 |  | 0,00 | 0,00 | 0,00
590 | MODULO DI INTERFACCIA TELEFONICA Fornitura e posa in opera di Modulo di interfaccia telefonica completo di supporto per installazione su guida DIN, scatola di contenimento, accessori di montaggio e quant'altro occorra a dare l'opera finita
[13 empty] | 0,00 | 0,00
|  | cadauno |  | 1,000 | 0,00 |  |  |  | 0,0000 | 0,00 |  | 0,00 | 0,00 | 0,00
591 | MODULO DI INTERFACCIA TELEFONICA Fornitura e posa in opera di Modulo di interfaccia telefonica completo di supporto per installazione su guida DIN, scatola di contenimento, accessori di montaggio e quant'altro occorra a dare l'opera finita
[13 empty] | 0,00 | 0,00
|  | cadauno |  | 1,000 | 0,00 |  |  |  | 0,0000 | 0,00 |  | 0,00 | 0,00 | 0,00
592 | MODULO DI DISTRIBUZIONE AUDIO Fornitura e posa in opera di Modulo di distribuzione audio completo di supporto per installazione su guida DIN, accessori di montaggio e quant'altro occorra a dare l'opera finita e perfettamente funzionante, il tutto
| ACCOPPIATORE TELEFONICO | Cadauno | 1,00 |  | 0,00 | 1,00 |  | 932,9100 | 932,91 | 0,00
| Operaio Specializzato IV° Livello | h | 0,20 |  | 1,00 | 0,20 |  | 23,0000 | 4,60 | 4,60
[13 empty] | 4,60 | 937,51
|  | cadauno |  | 1,000 | 0,20 |  |  |  | 937,5100 | 4,60 |  | 937,51 | 4,60 | 937,51
593 | MODULO DI DISTRIBUZIONE AUDIO Fornitura e posa in opera di Modulo di distribuzione audio completo di supporto per installazione su guida DIN, accessori di montaggio e quant'altro occorra a dare l'opera finita e perfettamente funzionante, il tutto
| ACCOPPIATORE TELEFONICO | Cadauno | 1,00 |  | 0,00 | 1,00 |  | 932,9100 | 932,91 | 0,00
| Operaio Specializzato IV° Livello | h | 0,20 |  | 1,00 | 0,20 |  | 23,0000 | 4,60 | 4,60
[13 empty] | 4,60 | 937,51
|  | cadauno |  | 1,000 | 0,20 |  |  |  | 937,5100 | 4,60 |  | 937,51 | 4,60 | 937,51
594 | MODULO DI INTERFACCIA AUDIO Fornitura e posa in opera di Modulo di interfaccia audio completo di supporto per installazione su guida DIN, scatola di contenimento, accessori di montaggio e quant'altro occorra a dare l'opera finita
[13 empty] | 0,00 | 0,00
|  | cadauno |  | 1,000 | 0,00 |  |  |  | 0,0000 | 0,00 |  | 0,00 | 0,00 | 0,00
595 | MODULO DI INTERFACCIA AUDIO Fornitura e posa in opera di Modulo di interfaccia audio completo di supporto per installazione su guida DIN, scatola di contenimento, accessori di montaggio e quant'altro occorra a dare l'opera finita
[13 empty] | 0,00 | 0,00
|  | cadauno |  | 1,000 | 0,00 |  |  |  | 0,0000 | 0,00 |  | 0,00 | 0,00 | 0,00
596 | MODULO TIRANTE BAGNO Fornitura e posa in opera di Modulo tirante bagno completo di pulsanti rosso, verde, cordoncino con sfere di sicurezza, supporto, accessori di montaggio e quant'altro occorra a dare l'opera finita e perfettamente funzionante,
| PULSANTE CHIAMATA TIRANTE ANTIBATTERICO | Cadauno | 1,00 |  | 0,00 | 19,00 |  | 42,4260 | 42,43 | 0,00
| PLACCA 2M ANTIBATTERICO BIANCO | Cadauno | 1,00 |  | 0,00 | 19,00 |  | 2,0610 | 2,06 | 0,00
| SUPPORTO 2M +GRIFFE INT71 | Cadauno | 1,00 |  | 0,00 | 19,00 |  | 1,1520 | 1,15 | 0,00
| Operaio Specializzato IV° Livello | h | 0,50 |  | 1,00 | 9,50 |  | 23,0000 | 11,50 | 11,50
[13 empty] | 218,50 | 1.085,66
|  | cadauno |  | 19,000 | 0,50 |  |  |  | 57,1400 | 11,50 |  | 1.085,66 | 218,50 | 1.085,66
597 | MODULO RESET Fornitura e posa in opera di Modulo di chiamata e reset per bagno completo di pulsanti rosso e verde, supporto, accessori di montaggio e quant'altro occorra a dare l'opera finita e perfettamente funzionante, il tutto come da specific
| PULSANTE ANNULLAMENTO+BUZ. ANTIBATTERICO | Cadauno | 1,00 |  | 0,00 | 19,00 |  | 49,8000 | 49,80 | 0,00
| PLACCA 2M ANTIBATTERICO BIANCO | Cadauno | 1,00 |  | 0,00 | 19,00 |  | 2,0610 | 2,06 | 0,00
| SUPPORTO 2M +GRIFFE INT71 | Cadauno | 1,00 |  | 0,00 | 19,00 |  | 1,1520 | 1,15 | 0,00
| Operaio Specializzato IV° Livello | h | 0,50 |  | 1,00 | 9,50 |  | 23,0000 | 11,50 | 11,50
[13 empty] | 218,50 | 1.225,69
|  | cadauno |  | 19,000 | 0,50 |  |  |  | 64,5100 | 11,50 |  | 1.225,69 | 218,50 | 1.225,69
598 | MINITASTIERA PENSILE TIPO 1 Fornitura e posa in opera di Minitastiera pensile con pulsante rosso, pulsanti per comando luce, connettore per collegamento al modulo presa, cavo di 2,5m, accessori di montaggio e quant'altro occorra a dare l'opera fin
| PERELLA DI CHIAMATA CON 1 COMANDO LUCE | Cadauno | 1,00 |  | 0,00 | 19,00 |  | 77,3400 | 77,34 | 0,00
| Operaio Specializzato IV° Livello | h | 0,20 |  | 1,00 | 3,80 |  | 23,0000 | 4,60 | 4,60
[13 empty] | 87,40 | 1.556,86
|  | cadauno |  | 19,000 | 0,20 |  |  |  | 81,9400 | 4,60 |  | 1.556,86 | 87,40 | 1.556,86
599 | UNITA' OPERATIVA DA TAVOLO Fornitura e posa in opera di unità operativa da tavolo per infermiera costituito da console da tavolo con display e fonia, completa di scatola, accessori di montaggio e quant'altro occorra a dare l'opera finita e perfett
[13 empty] | 0,00 | 0,00
|  | cadauno |  | 2,000 | 0,00 |  |  |  | 0,0000 | 0,00 |  | 0,00 | 0,00 | 0,00
600 | MESSA IN MARCIA E COLLAUDO FINALE Oneri per configurazione e attivazione sistema, collaudo e istruzione del personale da parte di tecnico specialista.
| attivazione vimar | a corpo | 1,00 |  | 0,00 | 1,00 |  | 1.800,0000 | 1.800,00 | 0,00
[13 empty] | 0,00 | 1.800,00
|  | cadauno |  | 1,000 | 0,00 |  |  |  | 1.800,0000 | 0,00 |  | 1.800,00 | 0,00 | 1.800,00
601 | MESSA IN MARCIA E COLLAUDO FINALE Oneri per configurazione e attivazione sistema, collaudo e istruzione del personale da parte di tecnico specialista.
| attivazione vimar | a corpo | 1,00 |  | 0,00 | 1,00 |  | 1.800,0000 | 1.800,00 | 0,00
[13 empty] | 0,00 | 1.800,00
|  | cadauno |  | 1,000 | 0,00 |  |  |  | 1.800,0000 | 0,00 |  | 1.800,00 | 0,00 | 1.800,00
602 | Fornitura e posa in opera di apparecchio testaletto a led, luce ambiente 26w, luce lettura 19.2w, dimmerabile, comandate mediante pulsantiera paziente, equipaggiato con: - quattro prese multistandard 10/16a 230v - due prese bipasso 10/16a 230v - due prese dati RJ45 - un connettore pulsantiera - un pulsante visita
[13 empty] | 0,00 | 0,00
|  | cadauno |  | 0,000 | 48,00 |  |  |  | 16.104,0000 | 1.103,99 |  | 0,00 | 0,00 | 0,00
603 | Fornitura e posa in opera di apparecchio testaletto a led, luce ambiente 26w, luce lettura 19.2w, dimmerabile, comandate mediante pulsantiera paziente, equipaggiato con: - quattro prese multistandard 10/16a 230v - due prese bipasso 10/16a 230v - due prese dati RJ45 - un connettore pulsantiera - un pulsante visita
[13 empty] | 0,00 | 0,00
|  | cadauno |  | 0,000 | 48,00 |  |  |  | 16.104,0000 | 1.103,99 |  | 0,00 | 0,00 | 0,00
604 | Fornitura di Q.E. CDZ1 - Per pompe, prod.vapore e n.3 UTA
| Quadro CDZ1 | a corpo | 1,00 |  | 0,00 | 1,00 |  | 15.000,0000 | 15.000,00 | 0,00
| Operaio Specializzato IV° Livello | h | 48,00 |  | 1,00 | 48,00 |  | 23,0000 | 1.104,00 | 1.104,00
[13 empty] | 1.103,99 | 16.104,00
|  | cadauno |  | 1,000 | 48,00 |  |  |  | 16.104,0000 | 1.103,99 |  | 16.104,00 | 1.103,99 | 16.104,00
605 | Fornitura di Q.E. CDZ2 - Per n.4 UTA
| Quadro CDZ2 | a corpo | 1,00 |  | 0,00 | 1,00 |  | 15.000,0000 | 15.000,00 | 0,00
| Operaio Specializzato IV° Livello | h | 36,00 |  | 1,00 | 36,00 |  | 23,0000 | 828,00 | 828,00
[13 empty] | 827,99 | 15.828,00
|  | cadauno |  | 1,000 | 36,00 |  |  |  | 15.828,0000 | 827,99 |  | 15.828,00 | 827,99 | 15.828,00
606
| Risparmio su materiale | a corpo | -1,00 |  | 0,00 | -1,00 |  | 130.000,0000 | -130.000,00 | 0,00
inserito da AC su ind. MN
| Operaio Specializzato IV° Livello | h | 8.000,00 |  | 1,00 | 8.000,00 |  | 23,0000 | 184.000,00 | 184.000,00
inserito da AC su ind. MN
[13 empty] | 183.999,98 | 54.000,00
|  | a corpo |  | 1,00 | 8.000,00 |  |  |  | 54.000,0000 | 183.999,98 |  | 54.000,00 | 183.999,98 | 54.000,00
Importo Lavori Euro | [11 empty] | 1.093.240,75 | 440.313,90 | 1.093.240,75
- 205 -