## Sheet
13/01/2026
0060-25 BIASER IES Palazzo Marini - Hotel Four Seasons
"N. ARTICOLO" | DESCRIZIONE | U.M. | QUANTITA COMP. | QUANTITA ART. | QUANTITA MAN. | FAB. |  | PREZZO COMP. | PREZZO ART. | PREZZO COMP. | TOT. | IMPORTO | "IMPORTO MAN." | "IMPORTO TOT."
|  |  | COMP. | ART. | MAN. | FAB. |  | COMP. | ART. | MAN.
1 | FORNITURA E POSA IN OPERA DI Placca Lutron 3 Gang, con accessori per compatibilità con serie BTICINO LIVING LIGHT: LWT-S-AAA-QB-CPN5780 Palladiom accessory faceplates with plastic adapter ring to mount to Bticino accessory devices, finitura Antique Brassl se posizionata in camera, bright nickel se posizionata in bagno, completo di accessori di montaggio e quant'altro necessario per dare l'opera finita e funzionante E1A
| 3 Gang Antique Brassl Palladiom Accessory Faceplates with plastic adapter ring to mount to Bticino accessory device | Cadauno | 1 |  | 0 | 139 |  | 282.1 | 282.1 | 0
| Operaio Specializzato 4° livello | h | 0.08 |  | 1 | 11.12 |  | 23 | 1.84 | 1.84
[13 empty] | 257.15 | 39467.66
|  | Cadauno |  | 139 | 0.08 |  |  |  | 283.94 | 1.85 |  | 39467.66 | 257.15 | 39467.66
2 | FORNITURA E POSA IN OPERA DI Placca Lutron 2 Gang, con accessori per compatibilità con serie BTICINO LIVING LIGHT: LWT-S-AA-QB-CPN5780 Palladiom accessory faceplates with plastic adapter ring to mount to Bticino accessory devices, finitura Antique Brassl se posizionata in camera, bright nickel se posizionata in bagno, completo di accessori di montaggio e quant'altro necessario per dare l'opera finita e funzionante
| 2 Gang Antique Brassl Palladiom Accessory Faceplates with plastic adapter ring to mount to Bticino accessory device | Cadauno | 1 |  | 0 | 383 |  | 190.4 | 190.4 | 0
| Operaio Specializzato 4° livello | h | 0.1 |  | 1 | 38.3 |  | 23 | 2.3 | 2.3
[13 empty] | 877.07 | 73804.1
|  | Cadauno |  | 383 | 0.1 |  |  |  | 192.7 | 2.29 |  | 73804.1 | 877.07 | 73804.1
3 | FORNITURA E POSA IN OPERA DI Placca Lutron 1 Gang, con accessori per compatibilità con serie BTICINO LIVING LIGHT: LWT-S-A-QB-CPN5780 Palladiom accessory faceplates with plastic adapter ring to mount to Bticino accessory devices, finitura Antique Brassl se posizionata in camera, bright nickel se posizionata in bagno, completo di accessori di montaggio e quant'altro necessario per dare l'opera finita e funzionante 1 presa/comando singolo collegata al circuito DALI, presa intelligente (PC)
| 1 Gang Antique Brassl Palladiom Accessory Faceplates with plastic adapter ring to mount to Bticino accessory device | Cadauno | 1 |  | 0 | 150 |  | 147 | 147 | 0
| Operaio Specializzato 4° livello | h | 0.08 |  | 1 | 12 |  | 23 | 1.84 | 1.84
[13 empty] | 277.5 | 22326
|  | Cadauno |  | 150 | 0.08 |  |  |  | 148.84 | 1.85 |  | 22326 | 277.5 | 22326
4 | FORNITURA E POSA IN OPERA DI Sistema GRMS Lutron di camera, per installazione all'interno del quadro elettrico di camera, completo di: - MP-1L-GCU, processore 1 link myroom XC - LMRXC-BAC-PR, BMS integration license Myroom XC Bacnet interface - INT-CELS-SALTO, integrazione con il sistema di accesso camera SALTO - INT-PMS-OPERA, integrazione con il sistema di controllo prenotazioni/camere tipo OPERA o equivalente - INT-SMS-HOTSOS, Integrazione con il sistema guest service management for Amadeus HotSOS - QSPS-DH175 single shade power supply remote - n°2 MQSE-4A1-D, Lighting and motor modules - QSNE-1DALUNV-D, nodo QS energi savr DALI per due circuito di controllo DALI - SMC55-MYRM fan coil unit controller - QSE-IO, Fan coil control Units - QSM3-XW-C, qs sensor module wireless only ceiling mount Completo di stratup, commissioning, programmazione e quant'altro necessario per dare l'opera finita e funzionante TIPO LUTRON
| GRMS_QE N01 | a corpo | 1 |  | 0 | 35 |  | 3030 | 3030 | 0
| Operaio Specializzato 4° livello | h | 10 |  | 1 | 350 |  | 23 | 230 | 230
[13 empty] | 8055.6 | 114100
|  | Cadauno |  | 35 | 10 |  |  |  | 3260 | 230.16 |  | 114100 | 8055.6 | 114100
5 | FORNITURA E POSA IN OPERA DI Sistema GRMS Lutron di camera, per installazione all'interno del quadro elettrico di camera, completo di: - MP-1L-GCU, processore 1 link myroom XC - LMRXC-BAC-PR, BMS integration license Myroom XC Bacnet interface - INT-CELS-SALTO, integrazione con il sistema di accesso camera SALTO - INT-PMS-OPERA, integrazione con il sistema di controllo prenotazioni/camere tipo OPERA o equivalente - INT-SMS-HOTSOS, Integrazione con il sistema guest service management for Amadeus HotSOS - QSPS-DH175 single shade power supply remote - n°2 MQSE-4A1-D, Lighting and motor modules - QSNE-1DALUNV-D, nodo QS energi savr DALI per due circuito di controllo DALI - SMC55-MYRM fan coil unit controller - QSE-IO, Fan coil control Units - QSM3-XW-C, qs sensor module wireless only ceiling mount Completo di stratup, commissioning, programmazione e quant'altro necessario per dare l'opera finita e funzionante TIPO LUTRON
| GRMS_QE N02 | a corpo | 1 |  | 0 | 39 |  | 3020.72 | 3020.72 | 0
| Operaio Specializzato 4° livello | h | 5 |  | 1 | 195 |  | 23 | 115 | 115
[13 empty] | 4488.12 | 122293.08
|  | Cadauno |  | 39 | 5 |  |  |  | 3135.72 | 115.08 |  | 122293.08 | 4488.12 | 122293.08
6 | FORNITURA E POSA IN OPERA DI Sistema GRMS Lutron di camera, per installazione all'interno del quadro elettrico di camera, completo di: - MP-1L-GCU, processore 1 link myroom XC - LMRXC-BAC-PR, BMS integration license Myroom XC Bacnet interface - INT-CELS-SALTO, integrazione con il sistema di accesso camera SALTO - INT-PMS-OPERA, integrazione con il sistema di controllo prenotazioni/camere tipo OPERA o equivalente - INT-SMS-HOTSOS, Integrazione con il sistema guest service management for Amadeus HotSOS - QSPS-DH175 single shade power supply remote - n°2 MQSE-4A1-D, Lighting and motor modules - QSNE-1DALUNV-D, nodo QS energi savr DALI per due circuito di controllo DALI - n°2 SMC55-MYRM fan coil unit controller - QSE-IO, Fan coil control Units - QSM3-XW-C, qs sensor module wireless only ceiling mount Completo di stratup, commissioning, programmazione e quant'altro necessario per dare l'opera finita e funzionante TIPO LUTRON
|  | a corpo | 1 |  | 0 | 6 |  | 3260.4 | 3260.4 | 0
| Operaio Specializzato 4° livello | h | 8 |  | 1 | 48 |  | 23 | 184 | 184
[13 empty] | 1103.58 | 20666.4
|  | Cadauno |  | 6 | 8 |  |  |  | 3444.4 | 183.93 |  | 20666.4 | 1103.58 | 20666.4
7 | FORNITURA E POSA IN OPERA DI Sistema GRMS Lutron di camera, per installazione all'interno del quadro elettrico di camera, completo di: - MP-1L-GCU, processore 1 link myroom XC - LMRXC-BAC-PR, BMS integration license Myroom XC Bacnet interface - INT-CELS-SALTO, integrazione con il sistema di accesso camera SALTO - INT-PMS-OPERA, integrazione con il sistema di controllo prenotazioni/camere tipo OPERA o equivalente - INT-SMS-HOTSOS, Integrazione con il sistema guest service management for Amadeus HotSOS - QSPS-DH175 single shade power supply remote - n°3 MQSE-4A1-D, Lighting and motor modules - QSNE-1DALUNV-D, nodo QS energi savr DALI per due circuito di controllo DALI - N°2 SMC55-MYRM fan coil unit controller - n°2 QSE-IO, Fan coil control Units - QSM3-XW-C, qs sensor module wireless only ceiling mount Completo di stratup, commissioning, programmazione e quant'altro necessario per dare l'opera finita e funzionante TIPO LUTRON
|  | a corpo | 1 |  | 0 | 21 |  | 4111.6 | 4111.6 | 0
|  |  | 0 |  |  | 0 |  | 0 | 0 | 0
| Operaio Specializzato 4° livello | h | 6 |  | 1 | 126 |  | 23 | 138 | 138
[13 empty] | 2900.31 | 89241.6
|  | Cadauno |  | 21 | 6 |  |  |  | 4249.6 | 138.11 |  | 89241.6 | 2900.31 | 89241.6
8 | FORNITURA E POSA IN OPERA DI Sistema GRMS Lutron di camera, per installazione all'interno del quadro elettrico di camera, completo di: - MP-1L-GCU, processore 1 link myroom XC - LMRXC-BAC-PR, BMS integration license Myroom XC Bacnet interface - INT-CELS-SALTO, integrazione con il sistema di accesso camera SALTO - INT-PMS-OPERA, integrazione con il sistema di controllo prenotazioni/camere tipo OPERA o equivalente - INT-SMS-HOTSOS, Integrazione con il sistema guest service management for Amadeus HotSOS - QSPS-DH175 single shade power supply remote - n°2 MQSE-4A1-D, Lighting and motor modules - QSNE-1DALUNV-D, nodo QS energi savr DALI per due circuito di controllo DALI - SMC55-MYRM fan coil unit controller - QSE-IO, Fan coil control Units - QSM3-XW-C, qs sensor module wireless only ceiling mount Completo di stratup, commissioning, programmazione e quant'altro necessario per dare l'opera finita e funzionante TIPO LUTRON
|  | a corpo | 1 |  | 0 | 4 |  | 2876.6 | 2876.6 | 0
| Operaio Specializzato 4° livello | h | 5 |  | 1 | 20 |  | 23 | 115 | 115
[13 empty] | 459.52 | 11966.4
|  | Cadauno |  | 4 | 5 |  |  |  | 2991.6 | 114.88 |  | 11966.4 | 459.52 | 11966.4
9 | FORNITURA E POSA IN OPERA DI Sistema GRMS Lutron di camera, per installazione all'interno del quadro elettrico di camera, completo di: - MP-1L-GCU, processore 1 link myroom XC - LMRXC-BAC-PR, BMS integration license Myroom XC Bacnet interface - INT-CELS-SALTO, integrazione con il sistema di accesso camera SALTO - INT-PMS-OPERA, integrazione con il sistema di controllo prenotazioni/camere tipo OPERA o equivalente - INT-SMS-HOTSOS, Integrazione con il sistema guest service management for Amadeus HotSOS - QSPS-DH175 single shade power supply remote - n°2 MQSE-4A1-D, Lighting and motor modules - QSNE-1DALUNV-D, nodo QS energi savr DALI per due circuito di controllo DALI - SMC55-MYRM fan coil unit controller - QSE-IO, Fan coil control Units - QSM3-XW-C, qs sensor module wireless only ceiling mount Completo di stratup, commissioning, programmazione e quant'altro necessario per dare l'opera finita e funzionante TIPO LUTRON
|  | a corpo | 1 |  | 0 | 20 |  | 2876.6 | 2876.6 | 0
| Operaio Specializzato 4° livello | h | 5 |  | 1 | 100 |  | 23 | 115 | 115
[13 empty] | 2297.6 | 59832
|  | Cadauno |  | 20 | 5 |  |  |  | 2991.6 | 114.88 |  | 59832 | 2297.6 | 59832
10 | FORNITURA E POSA IN OPERA DI Sistema GRMS Lutron di camera, per installazione all'interno del quadro elettrico di camera, completo di: - MP-1L-GCU, processore 1 link myroom XC - LMRXC-BAC-PR, BMS integration license Myroom XC Bacnet interface - INT-CELS-SALTO, integrazione con il sistema di accesso camera SALTO - INT-PMS-OPERA, integrazione con il sistema di controllo prenotazioni/camere tipo OPERA o equivalente - INT-SMS-HOTSOS, Integrazione con il sistema guest service management for Amadeus HotSOS - QSPS-DH175 single shade power supply remote - n°2 MQSE-4A1-D, Lighting and motor modules - QSNE-1DALUNV-D, nodo QS energi savr DALI per due circuito di controllo DALI - SMC55-MYRM fan coil unit controller - QSE-IO, Fan coil control Units - QSM3-XW-C, qs sensor module wireless only ceiling mount Completo di stratup, commissioning, programmazione e quant'altro necessario per dare l'opera finita e funzionante TIPO LUTRON
|  | a corpo | 1 |  | 0 | 4 |  | 2876.6 | 2876.6 | 0
| Operaio Specializzato 4° livello | h | 10 |  | 1 | 40 |  | 23 | 230 | 230
[13 empty] | 919.56 | 12426.4
|  | Cadauno |  | 4 | 10 |  |  |  | 3106.6 | 229.89 |  | 12426.4 | 919.56 | 12426.4
11 | FORNITURA E POSA IN OPERA DI Sistema GRMS Lutron di camera come da disegno di progetto, completo di: - N°1 Corridor Keypads; MWP-S-1CR-QB-E-CP N8492 - N°1 A1A Entrance; MWP-S-42C-QB-E-CP N8552 - N°1 B1 Bathroom; MWP-S-24W-BN-E - N°1 B2 Toilet; MWP-S-1CW-BN-E-C PN7274, n°3 MWP-B-4W-QB-E - N°1 D2A Right Bedside; LWT-S-PPP-QB, EBB-1-3COL, n°3 MWP-B-4W-QB-E - N°1 D1B Left Bedside, LWT-S-PPP-QB, EBB-1-3COL, - N°1 F2 Bedroom, MWP-S-4W-QB-E, - N°1 Palladiom Thermostat; MWP-T-OHW-QB-A, EBB-1-SQ - N°4 Occupancy Sensor, LRF3-OCR2B-P-WH, L-CRMK-WH - N°2 Single shade power supply, QSPS-P2-1-35V completo di Commissioning start-up e programmazione completa a più step per permettere le verifiche e le prove funzionali in campo a camere non terminate e non completate, e quant'altro necessario per dare l'opera finita e funzionante TIPO LUTRON
|  | Cadauno | 1 |  | 0 | 35 |  | 6357.94 | 6357.94 | 0
| Operaio Specializzato 4° livello | h | 16 |  | 1 | 560 |  | 23 | 368 | 368
[13 empty] | 12876.85 | 235407.9
|  | Cadauno |  | 35 | 16 |  |  |  | 6725.94 | 367.91 |  | 235407.9 | 12876.85 | 235407.9
12 | FORNITURA E POSA IN OPERA DI Sistema GRMS Lutron di camera come da disegno di progetto, completo di: - N°1 Corridor Keypads MWP-S-1CR-QB-E-CP N8492 - N°1 A1A Entrance MWP-S-42C-QB-E-CP N8552 - N°1 B1 Bathroom MWP-S-24W-BN-E, n°3 MWP-B-4W-QB-E - N°1 D2A Right Bedside LWT-S-PPP-QB, EBB-1-3COL, n°3 MWP-B-4W-QB-E - N°1 D1B Left Bedside LWT-S-PPP-QB, EBB-1-3COL - N°1 F2 Bedroom MWP-S-4W-QB-E - N°1 F3 Bedroom MWP-S-4W-QB-E, - N°1 Palladiom Thermostat MWP-T-OHW-QB-A, EBB-1-SQ - N°4 Occupancy Sensor, LRF3-OCR2B-P-WH, L-CRMK-WH - N°1 Single shade power supply Completo di Commissioning start-up e programmazione completa a più step per permettere le verifiche e le prove funzionali in campo a camere non terminate e non completate, e quant'altro necessario per dare l'opera finita e funzionante TIPO LUTRON
|  | a corpo | 1 |  | 0 | 39 |  | 6369 | 6369 | 0
| Operaio Specializzato 4° livello | h | 16 |  | 1 | 624 |  | 23 | 368 | 368
[13 empty] | 14345.76 | 262743
|  | Cadauno |  | 39 | 16 |  |  |  | 6737 | 367.84 |  | 262743 | 14345.76 | 262743
13 | FORNITURA E POSA IN OPERA DI Sistema GRMS Lutron di camera come da disegno di progetto, completo di: - N°1 Corridor Keypads MWP-S-1CR-QB-E-CP N8492 - N°1 A1A Entrance MWP-S-42C-QB-E-CP N8552 - N°1 B4 Bathroom, MWP-S-44W-BN-E - N°1 B1 Bathroom, MWP-S-24W-BN-E - N°1 B2 Toilet - N°1 F2 Closet - N°3 B3 Closet - N°1 D2A Right Bedside - N°1 D1B Left Bedside - N°2 F2 Bedroom - N°1 Pico Table Lamps - N°1 B3 Pantry - N°2 Palladiom Thermostat - N°6 Occupancy Sensor - N°4 Single shade power supply Completo di Commissioning start-up e programmazione completa a più step per permettere le verifiche e le prove funzionali in campo a camere non terminate e non completate, e quant'altro necessario per dare l'opera finita e funzionante TIPO LUTRON
|  | a corpo | 1 |  | 0 | 6 |  | 10380.65 | 10380.65 | 0
| Operaio Specializzato 4° livello | h | 24 |  | 1 | 144 |  | 23 | 552 | 552
[13 empty] | 3312.6 | 65595.9
|  | Cadauno |  | 6 | 24 |  |  |  | 10932.65 | 552.1 |  | 65595.9 | 3312.6 | 65595.9
14 | FORNITURA E POSA IN OPERA DI Sistema GRMS Lutron di camera come da disegno di progetto, completo di: - N°1 Corridor Keypads - N°1 A1A Entrance - N°1 B2 Powder Room - N°1 F2 Powder Room - N°2 F2 Walk in Closet - N°1 Walk in Closet/Bathroom - N°1 B4 Bathroom - N°1 F2 Toilet - N°1 B2 Toilet - N°1 F2 Living - N°1 B3 Living - N°1 D2A Right Bedside - N°1 D1B Left Bedside - N°1 F3 Bedroom - N°1 F2 Bedroom - N°3 Pico Table Lamps - N°2 Palladiom Thermostat - N°2 Occupancy Sensor - N°5 Single shade power supply Completo di Commissioning start-up e programmazione completa a più step per permettere le verifiche e le prove funzionali in campo a camere non terminate e non completate, e quant'altro necessario per dare l'opera finita e funzionante TIPO LUTRON
|  | a corpo | 1 |  | 0 | 21 |  | 10332.2 | 10332.2 | 0
| Operaio Specializzato 4° livello | h | 20 |  | 1 | 420 |  | 23 | 460 | 460
[13 empty] | 9654.75 | 226636.2
|  | Cadauno |  | 21 | 20 |  |  |  | 10792.2 | 459.75 |  | 226636.2 | 9654.75 | 226636.2
15 | FORNITURA E POSA IN OPERA DI Sistema GRMS Lutron di camera come da disegno di progetto, completo di: - N°1 Corridor Keypads MWP-S-1CR-QB-E-CP N8492 - N°1 A1A Entrance MWP-S-42C-QB-E-CP N8552 - N°1 B1 Bathroom MWP-S-24W-BN-E, n°3 MWP-B-4W-QB-E - N°1 D2A Right Bedside LWT-S-PPP-QB, EBB-1-3COL, n°3 MWP-B-4W-QB-E - N°1 D1B Left Bedside LWT-S-PPP-QB, EBB-1-3COL - N°1 F2 Bedroom MWP-S-4W-QB-E - N°1 F3 Bedroom MWP-S-4W-QB-E, - N°1 Palladiom Thermostat MWP-T-OHW-QB-A, EBB-1-SQ - N°4 Occupancy Sensor, LRF3-OCR2B-P-WH, L-CRMK-WH - N°1 Single shade power supply Completo di Commissioning start-up e programmazione completa a più step per permettere le verifiche e le prove funzionali in campo a camere non terminate e non completate, e quant'altro necessario per dare l'opera finita e funzionante TIPO LUTRON
|  | a corpo | 1 |  | 0 | 8 |  | 6369 | 6369 | 0
| Operaio Specializzato 4° livello | h | 10 |  | 1 | 80 |  | 23 | 230 | 230
[13 empty] | 1842.48 | 52792
|  | Cadauno |  | 8 | 10 |  |  |  | 6599 | 230.31 |  | 52792 | 1842.48 | 52792
16 | FORNITURA E POSA IN OPERA DI Sistema GRMS Lutron di camera come da disegno di progetto, completo di: - N°1 Corridor Keypads - N°1 A1A Entrance - N°1 B1 Bathroom - N°1 D2A Right Bedside - N°1 D1B Left Bedside - N°1 F2 Bedroom - N°1 F3 Bedroom - N°1 Palladiom Thermostat - N°3 Occupancy Sensor - N°1 Single shade power supply completo di Commissioning start-up e programmazione completa a più step per permettere le verifiche e le prove funzionali in campo a camere non terminate e non completate, e quant'altro necessario per dare l'opera finita e funzionante TIPO LUTRON
|  | a corpo | 1 |  | 0 | 24 |  | 6286.15 | 6286.15 | 0
| Operaio Specializzato 4° livello | h | 16 |  | 1 | 384 |  | 23 | 368 | 368
[13 empty] | 8831.28 | 159699.6
|  | Cadauno |  | 24 | 16 |  |  |  | 6654.15 | 367.97 |  | 159699.6 | 8831.28 | 159699.6
17 | FORNITURA E POSA IN OPERA DI Sistema GRMS Lutron di camera come da disegno di progetto, completo di: - N°1 Corridor Keypads - N°1 A1A Entrance - N°1 B1 Bathroom - N°1 D2A Right Bedside - N°1 D1B Left Bedside - N°1 F2 Bedroom - N°1 F3 Bedroom - N°1 F2 Closet - N°1 Palladiom Thermostat - N°4 Occupancy Sensor - N°1 Single shade power supply completo di Commissioning start-up e programmazione completa a più step per permettere le verifiche e le prove funzionali in campo a camere non terminate e non completate, e quant'altro necessario per dare l'opera finita e funzionante TIPO LUTRON
|  | a corpo | 1 |  | 0 | 4 |  | 6403.95 | 6403.95 | 0
| Operaio Specializzato 4° livello | h | 20 |  | 1 | 80 |  | 23 | 460 | 460
[13 empty] | 1839.52 | 27455.8
|  | Cadauno |  | 4 | 20 |  |  |  | 6863.95 | 459.88 |  | 27455.8 | 1839.52 | 27455.8
18 | FORNITURA E POSA IN OPERA DI Placca Lutron 1 Gang, con accessori per compatibilità con serie BTICINO LIVING LIGHT: LWT-S-A-QB-CPN5780 O LWT-S-A-BN-CPN5780 Palladiom accessory faceplates with plastic adapter ring to mount to Bticino accessory devices, finitura Antique Brassl se posizionata in camera, bright nickel se posizionata in bagno, completo di accessori di montaggio e quant'altro necessario per dare l'opera finita e funzionante 1 presa/comando singolo (S)
| 1 Gang Antique Brassl Palladiom Accessory Faceplates with plastic adapter ring to mount to Bticino accessory device | Cadauno | 1 |  | 0 | 281 |  | 147 | 147 | 0
| Operaio Specializzato 4° livello | h | 0.1 |  | 1 | 28.1 |  | 23 | 2.3 | 2.3
|  |  | 0 |  |  | 0 |  | 0 | 0 | 0
[13 empty] | 646.3 | 41953.3
|  | Cadauno |  | 281 | 0.1 |  |  |  | 149.3 | 2.3 |  | 41953.3 | 646.3 | 41953.3
19 | FORNITURA E POSA IN OPERA DI Placca Lutron 1 Gang, con accessori per compatibilità con serie BTICINO LIVING LIGHT: LWT-S-A-QB-CPN5780 O LWT-S-A-BN-CPN5780 Palladiom accessory faceplates with plastic adapter ring to mount to Bticino accessory devices, finitura da definire con la DL architettonica, completo di accessori di montaggio e quant'altro necessario per dare l'opera finita e funzionante 1 presa/comando singolo (S)
| 1 Gang Antique Brassl Palladiom Accessory Faceplates with plastic adapter ring to mount to Bticino accessory device | Cadauno | 1 |  | 0 | 50 |  | 147 | 147 | 0
| Operaio Specializzato 4° livello | h | 0.1 |  | 1 | 5 |  | 23 | 2.3 | 2.3
[13 empty] | 115 | 7465
|  | Cadauno |  | 50 | 0.1 |  |  |  | 149.3 | 2.3 |  | 7465 | 115 | 7465
20 | FORNITURA E POSA IN OPERA DI sensore di presenza e occupazione stato camera, KIT Lutron composto da LRF3-OCR2B-P-WH e L-CRMK-WH, completo di accessori di montaggio, materiali di completamento e quant'altro necessario per dare l'opera finita e funzionante modello LUTRON
| Radio Powr Savr Wireless Ceiling Occupancy/Vacancy Sensor - Ceiling mount | Cadauno | 1 |  | 0 | 446 |  | 114.83 | 114.83 | 0
| Operaio Specializzato 4° livello | h | 0.8 |  | 1 | 356.8 |  | 23 | 18.4 | 18.4
[13 empty] | 8206.4 | 59420.58
|  | Cadauno |  | 446 | 0.8 |  |  |  | 133.23 | 18.4 |  | 59420.58 | 8206.4 | 59420.58
21 | FORNITURA E POSA IN OPERA di Alimentatore per tende motorizzate Lutron, TIPO LUTRON QSPS-P2-1-35V, compresi accessori di montaggio, collegamento con la singola tenda, materiali di fissaggio per remotizzazione alimentatore, certificazione sistema e quant'altro necessario per dare l'opera finita e funzionante
| Single shade power supply | Cadauno | 1 |  | 0 | 248 |  | 164.8 | 164.8 | 0
| Operaio Specializzato 4° livello | h | 0.5 |  | 1 | 124 |  | 23 | 11.5 | 11.5
[13 empty] | 2849.52 | 43722.4
|  | Cadauno |  | 248 | 0.5 |  |  |  | 176.3 | 11.49 |  | 43722.4 | 2849.52 | 43722.4
22 | AF-01 Decorative Floor Lamp Decorative Floor Lamp Bulb A19 Milly-Frosted Ref. 55247 Mily Frosted SEGULA 550 Lm - Beam Angle IP - 6,5 W 230V mA 2000 - 2700 Kº K " CRI 90 D(PHASE) Acc.
| LED Bulb milky frosted E27, 6,5W -2000-2700K | Cadauno | 1 |  | 0 | 99 |  | 16.11 | 16.11 | 0
[13 empty] | 0 | 1594.89
|  | Cadauno |  | 99 | 0 |  |  |  | 16.11 | 0 |  | 1594.89 | 0 | 1594.89
23 | AF-02 Decorative Floor Lamp Decorative Floor Lamp Bulb A19 Milly-Frosted Ref. 55247 Mily Frosted SEGULA 550 Lm - Beam Angle IP - 6,5 W 230V mA 2000 - 2700 Kº K " CRI 90 D(PHASE) Acc.
| LED Bulb milky frosted E27, 6,5W -2000-2700K | Cadauno | 1 |  | 0 | 10 |  | 16.11 | 16.11 | 0
[13 empty] | 0 | 161.1
|  | Cadauno |  | 10 | 0 |  |  |  | 16.11 | 0 |  | 161.1 | 0 | 161.1
24 | AP-01 Decorative Table Lamp Decorative Table Lamp Bulb A19 Milly-Frosted Ref. 55247 Mily Frosted SEGULA 550 Lm - Beam Angle IP - 6,5 W 230V mA 2000 - 2700 Kº K " CRI 90 D(PHASE) Acc.
| LED Bulb milky frosted E27, 6,5W -2000-2700K | Cadauno | 1 |  | 0 | 246 |  | 16.11 | 16.11 | 0
[13 empty] | 0 | 3963.06
|  | Cadauno |  | 246 | 0 |  |  |  | 16.11 | 0 |  | 3963.06 | 0 | 3963.06
25 | AP-03 Decorative Table Lamp Decorative Table Lamp Bulb A19 Milly-Frosted Ref. 55247 Mily Frosted SEGULA 550 Lm - Beam Angle IP - 6,5 W 230V mA 2000 - 2700 Kº K " CRI 90 D(PHASE) Acc.
| LED Bulb milky frosted E27, 6,5W -2000-2700K | Cadauno | 1 |  | 0 | 28 |  | 16.11 | 16.11 | 0
[13 empty] | 0 | 451.08
|  | Cadauno |  | 28 | 0 |  |  |  | 16.11 | 0 |  | 451.08 | 0 | 451.08
26 | AP-04 Decorative Wallsconse Lamp Decorative Wallsconse Lamp Candle Milky-Frosted Ref. 55308 Mily Frosted SEGULA 200 Lm - Beam Angle IP - 3,3 W 230V mA 2000 - 2700 Kº K " CRI 90 D(PHASE) Acc.
| LED Candle curved milky fr. E14, 3,3W, 2000-2700K | Cadauno | 1 |  | 0 | 4 |  | 12.34 | 12.34 | 0
[13 empty] | 0 | 49.36
|  | Cadauno |  | 4 | 0 |  |  |  | 12.34 | 0 |  | 49.36 | 0 | 49.36
27 | FORNITURA e POSA in OPERA di BOX di CONTENIMENTO per installazione interna, con grado di protezione IP31, distanze di isolamento per classe 24kV, idoneo all'abbattimento dell'induzione magnetica a 3 micro Tesla a 3m di distanza dai 3 assi di simmetria dotato di: - struttura in profilati di acciaio - oblò di ispezione - porta di accesso - binari sulla base per carrello trasformatore - serratura a chiave prigioniera con porte aperte DIMENSIONI BOX fino a 2500kVA: su misura
| BOX TRAFO | Cadauno | 1 |  | 0 | 2 |  | 2350 | 2350 | 0
| Operaio Specializzato 4° livello | h | 16 |  | 1 | 32 |  | 23 | 368 | 368
[13 empty] | 736.04 | 5436
|  | Cadauno |  | 2 | 16 |  |  |  | 2718 | 368.02 |  | 5436 | 736.04 | 5436
28 | FORNITURA, POSA in OPERA e MESSA in SERVIZIO di TRASFORMATORE MT/BT a perdite ridotte (conformi ai valori del regolamento 548/2014/CE FASE II + EU 1783/19 - EDO DESIGN alla direttiva 2009/125 della Comunità Europea) con le seguenti caratteristiche principali: - potenza nominale: 2000kVA - isolamento in resina epossidica - raffreddamento naturale in aria: AN - tensione primaria di esercizio: 23kV, regolazione: ± 2x2,5 % - tensione nominale d'isolamento verso le fasi e verso terra: 24kV - tensione secondaria a vuoto: 400/230V - Vcc% percentuale: 8% - frequenza: 50Hz - collegamento: Dyn gr.11 - classe di isolamento primario e secondario: F - classi ambientali e climatiche: E2; C2; F1 - attacchi B.T. in alto - box di contenimento come da specifiche allegate - fazzoletti in gomma antivibrante da posizionare sotto le ruote - completo di 6 termosonde Pt100 con centralina termometrica cablata su Q.E. - golfari, ruote gommate orientabili, morsetti di terra e targhe dati nominali - centraline termometriche - VENTILATORI TANGENZIALI - SCARICATORI A BORDO, COME DA SPECIFICHE TECNICHE DEDICATE completa quota parte di trasporto, stoccaggio e quant'altro necessario per dare l'opera finita e funzionante
| TRAFO 2000kVA | Cadauno | 1 |  | 0 | 2 |  | 32500 | 32500 | 0
| Operaio Specializzato 4° livello | h | 80 |  | 1 | 160 |  | 23 | 1840 | 1840
[13 empty] | 3681.24 | 68680
|  | Cadauno |  | 2 | 80 |  |  |  | 34340 | 1840.62 |  | 68680 | 3681.24 | 68680
29 | FORNITURA, POSA in OPERA di GRUPPO PRESE PRESA CEI 23-12 INTERBLOCCATA in PVC, IP65, completa di accessori e di quant'altro per dare il tutto montato, finito e funzionante: 2x16A + T con interruttore di blocco
| TOPTER PR IB DIR 2P+T 16A 230V 6H IP67 | Cadauno | 1 |  | 0 | 35 |  | 32.29 | 32.29 | 0
| TOPTER CASSETTA DA PARETE IP66-67 | Cadauno | 1 |  | 0 | 35 |  | 7.59 | 7.59 | 0
| Operaio Specializzato 4° livello | h | 1 |  | 1 | 35 |  | 23 | 23 | 23
[13 empty] | 805 | 2200.8
|  | Cadauno |  | 35 | 1 |  |  |  | 62.88 | 23 |  | 2200.8 | 805 | 2200.8
30 | FORNITURA, POSA in OPERA di GRUPPO PRESE PRESA CEI 23-12 INTERBLOCCATA in PVC, IP65, completa di accessori e di quant'altro per dare il tutto montato, finito e funzionante: presa 4 x 16A + T con interruttore di blocco
| TOPTER PR IB DIR 3P+N+T 16A 380V 6H IP67 | Cadauno | 1 |  | 0 | 30 |  | 38.44 | 38.44 | 0
| TOPTER CASSETTA DA PARETE IP66-67 | Cadauno | 1 |  | 0 | 30 |  | 7.59 | 7.59 | 0
| Operaio Specializzato 4° livello | h | 1 |  | 1 | 30 |  | 23 | 23 | 23
[13 empty] | 690 | 2070.9
|  | Cadauno |  | 30 | 1 |  |  |  | 69.03 | 23 |  | 2070.9 | 690 | 2070.9
31 | FORNITURA e POSA in OPERA di PULSANTE SGANCIO di EMERGENZA in custodia metallica stagna IP 65, vetro frangibile di sicurezza "sicur push". Quota parte di cavo di collegamento per il sistema a lancio di corrente e la gestione/stato di integrità dei circuiti; Pacchetto di duplicazione contatti, spia luminosa presenza tensione, accessori di montaggio e completamento.
| QUADRETTO IP66 ROTT.VETRO EMERGENZA | Cadauno | 1 |  | 0 | 9 |  | 14.91 | 14.91 | 0
| MARTELLETTO DI RICAMBIO | Cadauno | 1 |  | 0 | 9 |  | 7.49 | 7.49 | 0
| FTG18OM16-0,6/1 KV4X1,5 | m | 5 |  | 0 | 45 |  | 2.11 | 10.55 | 0
| Operaio Specializzato 4° livello | h | 0.5 |  | 1 | 4.5 |  | 23 | 11.5 | 11.5
[13 empty] | 103.5 | 400.05
|  | Cadauno |  | 9 | 0.5 |  |  |  | 44.45 | 11.5 |  | 400.05 | 103.5 | 400.05
32 | FORNITURA e POSA in OPERA di CASSETTA PORTAFRUTTI in RESINA per POSA INCASSATA, completa di: telaio portafrutti, placca in metallo pressofuso, tappi di chiusura per moduli non occupati, placca di chiusura e serie civile da concordare con la DL architettonica, equipaggiata con: interruttore unipolare
| LIVING INT - PLACCA 3 POSTI TITANIO CHIA | Cadauno | 1 |  | 0 | 56 |  | 19.24 | 19.24 | 0
| Operaio Specializzato 4° livello | h | 0.2 |  | 1 | 11.2 |  | 23 | 4.6 | 4.6
| LL - interruttore 1P 16A 1m bianco |  | 1 |  | 0 | 56 |  | 6.43 | 6.43 | 0
| Scatola incasso rettang. 3M azzurro | Cadauno | 1 |  | 0 | 56 |  | 0.25 | 0.25 | 0
| light - tasto falso polo |  | 2 |  | 0 | 112 |  | 1.15 | 2.3 | 0
| Living Light - supporto unico 3 mod | Cadauno | 1 |  | 0 | 56 |  | 1.36 | 1.36 | 0
[13 empty] | 257.6 | 1914.08
|  | Cadauno |  | 56 | 0.2 |  |  |  | 34.18 | 4.6 |  | 1914.08 | 257.6 | 1914.08
33 | FORNITURA e POSA in OPERA di CASSETTA PORTAFRUTTI in PVC per POSA a VISTA, grado di protezione IP65, completa di: telaio portafrutti, placca in metallo pressofuso, tappi di chiusura per moduli non occupati, placca di chiusura e serie civile da concordare con la DL architettonica, equipaggiata con: interruttore unipolare
| INTERRUTTORE 1P 16AX SY/WT | Cadauno | 1 |  | 0 | 22 |  | 2.23 | 2.23 | 0
| CONTENITORE 1 POSTO ORIZZ.STAGNO | Cadauno | 1 |  | 0 | 22 |  | 3.11 | 3.11 | 0
| Operaio Specializzato 4° livello | h | 0.5 |  | 1 | 11 |  | 23 | 11.5 | 11.5
[13 empty] | 253 | 370.48
|  | Cadauno |  | 22 | 0.5 |  |  |  | 16.84 | 11.5 |  | 370.48 | 253 | 370.48
34 | FORNITURA e POSA in OPERA di CASSETTA PORTAFRUTTI in PVC per POSA a VISTA, grado di protezione IP65, completa di: telaio portafrutti, placca in metallo pressofuso, tappi di chiusura per moduli non occupati, placca di chiusura e serie civile da concordare con la DL architettonica, equipaggiata con: Sensore di presenza e luminosità
| Materiale elettrico vario | a corpo | 100 |  | 0 | 200 |  | 1 | 100 | 0
| Operaio Specializzato 4° livello | h | 0.2 |  | 1 | 0.4 |  | 23 | 4.6 | 4.6
[13 empty] | 9.2 | 209.2
|  | Cadauno |  | 2 | 0.2 |  |  |  | 104.6 | 4.6 |  | 209.2 | 9.2 | 209.2
35 | FORNITURA e POSA in OPERA di CASSETTA PORTAFRUTTI in RESINA per POSA INCASSATA, completa di: telaio portafrutti, placca in metallo pressofuso, tappi di chiusura per moduli non occupati, placca di chiusura e serie civile da concordare con la DL architettonica, equipaggiata con: pulsante unipolare Dimmerabile DALI con spia luminosa
| Materiale elettrico vario | a corpo | 152 |  | 0 | 3192 |  | 1 | 152 | 0
| Operaio Specializzato 4° livello | h | 0.2 |  | 1 | 4.2 |  | 23 | 4.6 | 4.6
[13 empty] | 96.6 | 3288.6
|  | Cadauno |  | 21 | 0.2 |  |  |  | 156.6 | 4.6 |  | 3288.6 | 96.6 | 3288.6
36 | FORNITURA e POSA in OPERA di SENSORE DI PRESENZA e LUMINOSITA' per posa a vista e/o incassata nel controsoffittoi, completo di scatola di contenimento, accessori di fissaggio e quant'altro necessario per dare l'opera finita e funzionante
| PD3-1C-AP RIL.MOV.360 ECO 1 CANALE PLAFO | Cadauno | 1 |  | 0 | 83 |  | 45 | 45 | 0
| Operaio Specializzato 4° livello | h | 1 |  | 1 | 83 |  | 23 | 23 | 23
[13 empty] | 1909 | 5644
|  | Cadauno |  | 83 | 1 |  |  |  | 68 | 23 |  | 5644 | 1909 | 5644
37 | FORNITURA, POSA in OPERA e MESSA in SERVIZIO di RIFASAMENTO FISSO potenza 20kVAr a 400V - armadio da parete in lamiera pressopiegata, verniciato a polveri epossidiche colore RAL, grado di protezione IP30 esterno e IP20 interno, ingresso cavi dall'alto e/o dal basso - sezionatore generale portafusibili tripolare completo di fusibili di adeguato calibro, con dispositivo di blocco-porta - batterie di condensatori con dielettrico in film di polipropilene metallizzato a basse perdite, impregnato con gas inerte N2 (Azoto), aventi le seguenti caratteristiche: Tensione Nominale di Esercizio = 440V, Sovratensione ammessa = 1,1Vn, Sovracorrente ammessa = 1,3In, Classe di Temperatura: - 25/D, Vita media = 115.000ore - terna lampade di segnalazione di presenza tensione - Telaio di supporto con piedini regolabili e, dove necessario, fianchetti di tamponamento
| MICROFIX HP20 27 KVAR-460 V (20 KVAR-400 V) | Cadauno | 1 |  | 0 | 2 |  | 310 | 310 | 0
| Operaio Specializzato 4° livello | h | 8 |  | 1 | 16 |  | 23 | 184 | 184
[13 empty] | 368.04 | 988
|  | Cadauno |  | 2 | 8 |  |  |  | 494 | 184.02 |  | 988 | 368.04 | 988
38 | FORNITURA, POSA in OPERA e MESSA in SERVIZIO di QUADRO DI RIFASAMENTO AUTOMATICO - Potenza Noninale 520kVAr a 400V - armadio da parete in lamiera pressopiegata, verniciato a polveri epossidiche colore RAL, grado di protezione IP30 esterno e IP20 interno, ingresso cavi dall'alto e/o dal basso - sezionatore generale portafusibili tripolare completo di fusibili di adeguato calibro, con dispositivo di blocco-porta - batterie di condensatori con dielettrico in film di polipropilene metallizzato a basse perdite, impregnato con gas inerte N2 (Azoto), aventi le seguenti caratteristiche: Tensione Nominale di Esercizio = 440V, Sovratensione ammessa = 1,1Vn, Sovracorrente ammessa = 1,3In, Classe di Temperatura: - 25/D, Vita media = 115.000ore - terna lampade di segnalazione di presenza tensione - Telaio di supporto con piedini regolabili e, dove necessario, fianchetti di tamponamento
| MULTIMATIC HP20 720 KVAR-460 V (540 KVAR-400 V) | Cadauno | 1 |  | 0 | 2 |  | 6500 | 6500 | 0
| Operaio Specializzato 4° livello | h | 16 |  | 1 | 32 |  | 23 | 368 | 368
[13 empty] | 736.24 | 13736
|  | Cadauno |  | 2 | 16 |  |  |  | 6868 | 368.12 |  | 13736 | 736.24 | 13736
39 | FORNITURA, POSA in OPERA di SISTEMA di CHIAMATA di SOCCORSO per BAGNO con riporto della segnalazione in luogo presidiato (reception), comprensivo di: - quotaparte di tubazione flessibile/rigida fissata a soffitto o in parete in cartongesso con clip, derivazioni dalla cassetta di derivazione/giunzione - Pulsante con tirante e relativo ronzatore - cordina di colore bianco con contrappeso cromato - Tasto di reset all'interno del vestibolo o in zona da concordare con la dl architettonica - derivazione/giunzione di dorsale - cassette modulari da incasso a parete - Pulsante allarme con cordino isolante - 1P NA+NC 10A con contrappeso cromato, CUSTOMIZZATA APIR IN NICHEL LUCIDO SERIE CIVILE AVE, DI COLORE NERO - cavi FG17 450/750V in derivazione dalle dorsali di camera/zona - accessori di completamento, collegamento e cablaggio per dare il tutto montato finito e funzionante - collegamento del sistema in luogo presidiato (reception)
| Tubo corrugato 33212 in PVC d. 25 | m | 10 |  | 0 | 2780 |  | 0.35 | 3.5 | 0
| Guaina spiralata d. 25 grigia |  | 1 |  | 0 | 278 |  | 1.72 | 1.72 | 0
| Raccordo tubo-guaina p.diametro dim. 25 |  | 1 |  | 0 | 278 |  | 0.67 | 0.67 | 0
| CASSETTA IP56 PAR.LISCE 100x100x50 | N | 1 |  | 0 | 278 |  | 3.01 | 3.01 | 0
| Operaio Specializzato 4° livello | h | 1 |  | 1 | 278 |  | 23 | 23 | 23
| CAVO FG17 1x2,5 |  | 10 |  | 0 | 2780 |  | 0.41 | 4.1 | 0
| Materiale elettrico vario | a corpo | 5 |  | 0 | 1390 |  | 1 | 5 | 0
[13 empty] | 6394 | 11398
|  | Cadauno |  | 278 | 1 |  |  |  | 41 | 23 |  | 11398 | 6394 | 11398
40 | FORNITURA, POSA in OPERA di Sensore di presenza e intensità Luminosa, per installazione a soffitto, ad incasso, completo di materiali di fissaggio, opere di completamento e quant'altro necessario per dare l'opera finita e funzionante
| PLANOSPOT 360 DALI-2 S DE WH | Cadauno | 1 |  | 0 | 2 |  | 170.98 | 170.98 | 0
| Operaio Specializzato 4° livello | h | 2 |  | 1 | 4 |  | 23 | 46 | 46
[13 empty] | 92 | 433.96
|  | Cadauno |  | 2 | 2 |  |  |  | 216.98 | 46 |  | 433.96 | 92 | 433.96
41 | ALLACCIAMENTO PUNTO LUCE Illuminazione normale/DALI installato a plafone, parete, sospendione o incassato a soffitto, completo quota parte di: - collegamento in cavo FG17 (circuiti principali e linee computati a parte), in derivazione dai circuiti principali in cavo FG16OM16 o FG17 se interni alla camera - collegamento del bus/DALI alla dorsale per il sistema di illuminazione di palazzo, in derivazione dalla dorsale principale completo quota parte di materiali di completamento. eventuale traccia a parete o con tubazione annegata nei getti dei cementi armati e quant'altro necessario per dare l'opera finita e funzionante
| Operaio Specializzato 4° livello | h | 1 |  | 1 | 6932 |  | 23 | 23 | 23
| Materiale elettrico vario | a corpo | 10 |  | 0 | 69320 |  | 1 | 10 | 0
[13 empty] | 159436 | 228756
|  | Cadauno |  | 6932 | 1 |  |  |  | 33 | 23 |  | 228756 | 159436 | 228756
42 | FORNITURA, POSA in OPERA di CONDOTTO SBARRE PREFABBRICATO in RAME (per Trasporto Energia) sezione di neutro pari alla sezione di fase, grado di protezione IP55, completo di: testata di alimentazione e di chiusura, curve, staffe, elementi tagliafuoco, giunti antivibranti (sismici). - In = 3200A, 3F+N+T
| Materiale elettrico vario | a corpo | 1700 |  | 0 | 30600 |  | 1 | 1700 | 0
| Operaio Specializzato 4° livello | h | 2 |  | 1 | 36 |  | 23 | 46 | 46
[13 empty] | 826.56 | 31428
|  | m |  | 18 | 2 |  |  |  | 1746 | 45.92 |  | 31428 | 826.56 | 31428
43 | FORNITURA e POSA in OPERA di BARRA COLLETTRICE PRIMARIA in rame di dimensioni adatte alla connessione di tutte le corde di terra indicate in progetto e alla predisposizione per un numero adeguato di connessioni future, punti di sezionamento su entrambi i lati, supporto in acciaio sagomato, completa di bulloni e dadi in acciaio inox, tasselli e quanto altro necessario per l'installazione. Schema sottovetro o plexiglas indicante le sezioni e gli allacciamenti dei conduttori connessi alla piastra.
| Materiale elettrico vario | a corpo | 2.5 |  | 0 | 2.5 |  | 1 | 2.5 | 0
| Operaio Specializzato 4° livello | h | 0.1 |  | 1 | 0.1 |  | 23 | 2.3 | 2.3
[13 empty] | 2.3 | 4.8
|  | Cadauno |  | 1 | 0.1 |  |  |  | 4.8 | 2.3 |  | 4.8 | 2.3 | 4.8
44 | FORNITURA, POSA in OPERA di CONDUTTORE TONDO in Acciaio Zincato Ø10mm per installazione interrata completo di elementi di giunzione e quant'altro necessario per rendere l'opera finita e fuznionante
| TONDINO D 10 MM AC-GC | m | 1 |  | 0 | 400 |  | 2.19 | 2.19 | 0
| SUPPORTO ZINCATO M8 PER TONDO | Cadauno | 1 |  | 0 | 400 |  | 0.94 | 0.94 | 0
| PRIGIONIERO FILETTATO M8X80MM | Cadauno | 1 |  | 0 | 400 |  | 0.16 | 0.16 | 0
| TASSELLO 10X60MM IN NYLON | Cadauno | 1 |  | 0 | 400 |  | 0.1 | 0.1 | 0
| Operaio Specializzato 4° livello | h | 0.25 |  | 1 | 100 |  | 23 | 5.75 | 5.75
[13 empty] | 2300 | 3656
|  | m |  | 400 | 0.25 |  |  |  | 9.14 | 5.75 |  | 3656 | 2300 | 3656
45 | FORNITURA, POSA in OPERA di DISPERSORE VERTICALE a croce 50x50x5 mm. In acciaio zincato l=1,5 mt da infiggere nel terreno comprensivo di appositi pozzetti ispezionabili, compresi materiali di completamento, accessori di montaggio e quanto altro necessario per dare il tutto montato, finito e funzionante
| DISPERSORE DI TERRA A CROCE PESANTE 1,5 MT SP | Cadauno | 1 |  | 0 | 16 |  | 14.73 | 14.73 | 0
| MORSETTO SINGOLO IN ZAMA | Cadauno | 1 |  | 0 | 16 |  | 0.73 | 0.73 | 0
| Operaio Specializzato 4° livello | h | 0.5 |  | 1 | 8 |  | 23 | 11.5 | 11.5
[13 empty] | 184 | 431.36
|  | Cadauno |  | 16 | 0.5 |  |  |  | 26.96 | 11.5 |  | 431.36 | 184 | 431.36
46 | FORNITURA e POSA in OPERA di SCARICATORE ad alta capacità di scarica tetrapolare per RETI di ENERGIA a 400V, modulare, Classe di prova I-II, Uc=335V, In=100kA, Up<1,25kV completo di: - contatto per segnalazione anomalia, - portafusibile sezionabile con interblocco e fusibile di adatta taratura (3x100A, F.100A tipo NH) - scatola PVC stagna IP65 per posa in esterno in prossimità dell'utenza protetta - connessione al relativo quadro di alimentazione.
| Materiale elettrico vario | a corpo | 500 |  | 0 | 1000 |  | 1 | 500 | 0
| Operaio Specializzato 4° livello | h | 0.5 |  | 1 | 1 |  | 23 | 11.5 | 11.5
[13 empty] | 23.02 | 1023
|  | Cadauno |  | 2 | 0.5 |  |  |  | 511.5 | 11.51 |  | 1023 | 23.02 | 1023
47 | FORNITURA e POSA in OPERA di SCARICATORI ad alta capacità di scarica per tutte le RETI di SEGNALE (Rivelazione Fumi, Diffusione Sonora di Emergenza, Audio, Video, LAN, BMS, ecc.) in ingresso ed in uscita dall'edificio, completo di contatto per la segnalazione anomalia, portafusibile sezionabile con interblocco e fusibile di adatta taratura, scatola PVC stagna IP65 per posa in esterno in prossimità dell'utenza protetta e connessione al relativo quadro di alimentazione.
| Materiale elettrico vario | a corpo | 200 |  | 0 | 400 |  | 1 | 200 | 0
| Operaio Specializzato 4° livello | h | 0.5 |  | 1 | 1 |  | 23 | 11.5 | 11.5
[13 empty] | 23.02 | 423
|  | Cadauno |  | 2 | 0.5 |  |  |  | 211.5 | 11.51 |  | 423 | 23.02 | 423
48 | FORNITURA e POSA in OPERA di MAGLIA EQUIPOTENZIALE di terra in rete elettrosaldata con tondino di ferro ø8mm, maglia 10x10cm, come da disegni di progetto allegati.
[13 empty] | 0 | 0
|  |  |  | 0 | 0 |  |  |  | 0 | 0 |  | 0 | 0 | 0
49 | FORNITURA e POSA in OPERA di COLLEGAMENTO EQUIPOTENZIALE dai piatti perimetrali ai TELAI delle PORTE in corda di rame H07Z1-K Type 2 450/750V giallo-verde a Norme CEI 20.35 - 20.22 II - 20.37 e conforme requisiti CPR. Sez. minima 16mm2
| Materiale elettrico vario | a corpo | 500 |  | 0 | 500 |  | 1 | 500 | 0
| Operaio Specializzato 4° livello | h | 24 |  | 1 | 24 |  | 23 | 552 | 552
[13 empty] | 551.98 | 1052
|  |  |  | 1 | 24 |  |  |  | 1052 | 551.98 |  | 1052 | 551.98 | 1052
50 | FORNITURA e POSA in OPERA di COLLEGAMENTO EQUIPOTENZIALE dai piatti perimetrali a tutte le STRUTTURE/PARTI METALLICHE (apparecchiature tecnologiche, carpenterie, masse estranee, maglia equipotenziale, ecc.) in corda di rame H07Z1-K Type 2 450/750V giallo-verde a Norme CEI 20.35 - 20.22 II - 20.37 e conforme requisiti CPR. Sez. minima 25mm2
| Materiale elettrico vario | a corpo | 2000 |  | 0 | 2000 |  | 1 | 2000 | 0
| Operaio Specializzato 4° livello | h | 24 |  | 1 | 24 |  | 23 | 552 | 552
[13 empty] | 552 | 2552
|  |  |  | 1 | 24 |  |  |  | 2552 | 552 |  | 2552 | 552 | 2552
51 | FORNITURA e POSA in OPERA di COLLEGAMENTO EQUIPOTENZIALE degli elementi All'interno dei BAGNI, in corda di rame H07Z1-K Type 2 450/750V giallo-verde a Norme CEI 20.35 - 20.22 II - 20.37 e conforme requisiti CPR. Sez. minima 25mm2
| Operaio Specializzato 4° livello | h | 2 |  | 1 | 310 |  | 23 | 46 | 46
| Materiale elettrico vario | a corpo | 25 |  | 0 | 3875 |  | 1 | 25 | 0
[13 empty] | 7130 | 11005
|  | Cadauno |  | 155 | 2 |  |  |  | 71 | 46 |  | 11005 | 7130 | 11005
52 | FORNITURA, POSA in OPERA e MESSA in SERVIZIO di GRUPPO ELETTROGENO di EMERGENZA (EUROGEN EOE 630 OPEN VERSION o equivalente) per installazione in locale dedicato con caratteristiche qui brevemente riassunte: ▪ Potenza in servizio continuo PRP: 504kW pari a 630kVA a cosφ=0,8 ▪ Regolazione automatica della tensione ▪ Silenziatore di Scarico ▪ Serbatoio combustibile 1000L e conforme norme VV.FF. ▪ Quadro elettrico automatico di comando e controllo ▪ Sistema di Insonorizzazione per garantire 55dB sulle pareti del locale e lungo la facciata di presa/espulsione dell'aria esterna da definire con consulente acustico durante la fase costruttiva ▪ Collaudo in fabbrica, successiva verifica di funzionamento in loco ad installazione ultimata ed assistenza a collaudo e verifica. ▪ Contratto di manutenzione programmata ▪ Supporti e giunti antivibranti e quant'altro necessario per dare il tutto in opera e correttamete funzionante. ▪ presa ed espulsione aria canalizzata, completa di silenziatori e setti acustici (NB: livello sonoro, presa ed espulsione da definire durante la fase costruttiva di progetto con il fornitore del GE e il consulente acustico) Compresa quota parte per il trasporto, l'installazione, la messa in servizio e quant'altro necessario per dare l'opera finita e funzionante
| GRUPPO ELETTROGENO 630kVA | Cadauno | 1 |  | 0 | 1 |  | 66000 | 66000 | 0
| Operaio Specializzato 4° livello | h | 80 |  | 1 | 80 |  | 23 | 1840 | 1840
[13 empty] | 1838.46 | 67840
|  | Cadauno |  | 1 | 80 |  |  |  | 67840 | 1838.46 |  | 67840 | 1838.46 | 67840
53 | INSTALLAZIONE MECCANICA ed IDRAULICA del gruppo elettrogeno e di tutti gli accessori necessari per rendere l'installazione finita, collaudata e perfettamente funzionante.
[13 empty] | 0 | 0
|  | Cadauno |  | 0 | 0 |  |  |  | 0 | 0 |  | 0 | 0 | 0
54 | FORNITURA, POSA in OPERA e MESSA in SERVIZIO di CANNA FUMARIA coibentata, diametro interno 450mm. L'opera comprende: sostegni, tronchetti flessbili curve ed eventuali pezzi speciali. L'attività è completa di traliccio di supporto per il tratto verticale per l'ancoraggio/staffaggio dei condotti, posati all'interno di specificio edile. La tratta ha uno sviluppo globale di circa 100m.
[13 empty] | 0 | 0
|  | Cadauno |  | 0 | 0 |  |  |  | 0 | 0 |  | 0 | 0 | 0
55 | FORNITURA e POSA in OPERA di CAVO in MEDIA TENSIONE RG26H1M16 18-30kV in esecuzione non propagante l'incendio ed a ridotta emissione di gas corrosivi. Sez. 1 x 95 mm²
| CAVO RG26H1M16 12/20 KV 1x95 Cca | m | 1 |  | 0 | 234 |  | 19.16 | 19.16 | 0
| Operaio Specializzato 4° livello | h | 0.09 |  | 1 | 21.06 |  | 23 | 2.07 | 2.07
[13 empty] | 484.38 | 4967.82
|  | m |  | 234 | 0.09 |  |  |  | 21.23 | 2.07 |  | 4967.82 | 484.38 | 4967.82
56 | FORNITURA E POSA IN OPERA di TERMINAZIONE per cavi MT RG26H1M16 18-30kV per connessioni ai QMT. Sez. 1 x 95 mm²
| TERMINALE TERMORESTRINGENTE 24/1X95-240 I | Cadauno | 0.33 |  | 0 | 7.92 |  | 42 | 13.86 | 0
| Operaio Specializzato 4° livello | h | 1 |  | 1 | 24 |  | 23 | 23 | 23
[13 empty] | 552 | 884.64
|  | Cadauno |  | 24 | 1 |  |  |  | 36.86 | 23 |  | 884.64 | 552 | 884.64
57 | FORNITURA e POSA in OPERA di CAVO FTG18(O)M16 0,6/1kV a norme CEI 20.22 III - 20.35 - 20.36 - 20.37 - 20.38. Sez. 1 x 120 mm²
| CAVO FTG18M16 1x120 | m | 1 |  | 0 | 120 |  | 17.36 | 17.36 | 0
| Operaio Specializzato 4° livello | h | 0.09 |  | 1 | 10.8 |  | 23 | 2.07 | 2.07
[13 empty] | 248.4 | 2331.6
|  | m |  | 120 | 0.09 |  |  |  | 19.43 | 2.07 |  | 2331.6 | 248.4 | 2331.6
58 | FORNITURA e POSA in OPERA di CAVO FTG18(O)M16 0,6/1kV a norme CEI 20.22 III - 20.35 - 20.36 - 20.37 - 20.38. Sez. 1 x 50 mm²
| CAVO FTG18M16 1x50 | m | 1 |  | 0 | 160 |  | 7.08 | 7.08 | 0
| Operaio Specializzato 4° livello | h | 0.06 |  | 1 | 9.6 |  | 23 | 1.38 | 1.38
[13 empty] | 220.8 | 1353.6
|  | m |  | 160 | 0.06 |  |  |  | 8.46 | 1.38 |  | 1353.6 | 220.8 | 1353.6
59 | FORNITURA e POSA in OPERA di CAVO FTG18(O)M16 0,6/1kV a norme CEI 20.22 III - 20.35 - 20.36 - 20.37 - 20.38. Sez. 1 x 70 mm²
| CAVO FTG18M16 1x70 | m | 1 |  | 0 | 40 |  | 11.05 | 11.05 | 0
| Operaio Specializzato 4° livello | h | 0.07 |  | 1 | 2.8 |  | 23 | 1.61 | 1.61
[13 empty] | 64.4 | 506.4
|  | m |  | 40 | 0.07 |  |  |  | 12.66 | 1.61 |  | 506.4 | 64.4 | 506.4
60 | FORNITURA e POSA in OPERA di CAVO FTG18(O)M16 0,6/1kV a norme CEI 20.22 III - 20.35 - 20.36 - 20.37 - 20.38. Sez. 1 x 95 mm²
| CAVO FTG18M16 1x95 | m | 1 |  | 0 | 480 |  | 14.4 | 14.4 | 0
| Operaio Specializzato 4° livello | h | 0.09 |  | 1 | 43.2 |  | 23 | 2.07 | 2.07
[13 empty] | 993.6 | 7905.6
|  | m |  | 480 | 0.09 |  |  |  | 16.47 | 2.07 |  | 7905.6 | 993.6 | 7905.6
61 | FORNITURA e POSA in OPERA di CAVO FTG18(O)M16 0,6/1kV a norme CEI 20.22 III - 20.35 - 20.36 - 20.37 - 20.38. Sez. 3G2,5 mm²
| CAVO FTG18OM16 3G2,5 | m | 1 |  | 0 | 4610 |  | 2.27 | 2.27 | 0
| Operaio Specializzato 4° livello | h | 0.04 |  | 1 | 184.4 |  | 23 | 0.92 | 0.92
[13 empty] | 4241.2 | 14705.9
|  | m |  | 4610 | 0.04 |  |  |  | 3.19 | 0.92 |  | 14705.9 | 4241.2 | 14705.9
62 | FORNITURA e POSA in OPERA di CAVO FTG18(O)M16 0,6/1kV a norme CEI 20.22 III - 20.35 - 20.36 - 20.37 - 20.38. Sez. 5G25 mm²
| CAVO FTG18OM16 5G25 | m | 1 |  | 0 | 990 |  | 22.16 | 22.16 | 0
| Operaio Specializzato 4° livello | h | 0.14 |  | 1 | 138.6 |  | 23 | 3.22 | 3.22
[13 empty] | 3187.8 | 25126.2
|  | m |  | 990 | 0.14 |  |  |  | 25.38 | 3.22 |  | 25126.2 | 3187.8 | 25126.2
63 | FORNITURA e POSA in OPERA di CORDA FG17 450/750V conforme requisiti CPR. Sez. 1 x 1,5 mm²
| CAVO FG17 1x1,5 NERO | m | 1 |  | 0 | 82530 |  | 0.26 | 0.26 | 0
| Operaio Specializzato 4° livello | h | 0.04 |  | 1 | 3301.2 |  | 23 | 0.92 | 0.92
[13 empty] | 75927.6 | 97385.4
|  | m |  | 82530 | 0.04 |  |  |  | 1.18 | 0.92 |  | 97385.4 | 75927.6 | 97385.4
64 | FORNITURA e POSA in OPERA di CORDA FG17 450/750V conforme requisiti CPR. Sez. 1 x 120 mm²
| CAVO FG17 1x120 | m | 1 |  | 0 | 95 |  | 16.56 | 16.56 | 0
| Operaio Specializzato 4° livello | h | 0.09 |  | 1 | 8.55 |  | 23 | 2.07 | 2.07
[13 empty] | 196.65 | 1769.85
|  | m |  | 95 | 0.09 |  |  |  | 18.63 | 2.07 |  | 1769.85 | 196.65 | 1769.85
65 | FORNITURA e POSA in OPERA di CORDA FG17 450/750V conforme requisiti CPR. Sez. 1 x 185 mm²
| CAVO FG17 1x185 | m | 1 |  | 0 | 210 |  | 25.7 | 25.7 | 0
| Operaio Specializzato 4° livello | h | 0.12 |  | 1 | 25.2 |  | 23 | 2.76 | 2.76
[13 empty] | 579.6 | 5976.6
|  | m |  | 210 | 0.12 |  |  |  | 28.46 | 2.76 |  | 5976.6 | 579.6 | 5976.6
66 | FORNITURA e POSA in OPERA di CORDA FG17 450/750V conforme requisiti CPR. Sez. 1 x 2,5 mm²
| CAVO FG17 1x2,5 |  | 1 |  | 0 | 58950 |  | 0.41 | 0.41 | 0
| Operaio Specializzato 4° livello | h | 0.04 |  | 1 | 2358 |  | 23 | 0.92 | 0.92
[13 empty] | 54234 | 78403.5
|  | m |  | 58950 | 0.04 |  |  |  | 1.33 | 0.92 |  | 78403.5 | 54234 | 78403.5
67 | FORNITURA e POSA in OPERA di CORDA FG17 450/750V conforme requisiti CPR. Sez. 1 x 240 mm²
| CAVO FG17 1x240 | m | 1 |  | 0 | 229 |  | 33.09 | 33.09 | 0
| Operaio Specializzato 4° livello | h | 0.14 |  | 1 | 32.06 |  | 23 | 3.22 | 3.22
[13 empty] | 737.38 | 8314.99
|  | m |  | 229 | 0.14 |  |  |  | 36.31 | 3.22 |  | 8314.99 | 737.38 | 8314.99
68 | FORNITURA e POSA in OPERA di CORDA FG17 450/750V conforme requisiti CPR. Sez. 1 x 35 mm²
| CAVO FG17 1x35 | m | 1 |  | 0 | 160 |  | 4.89 | 4.89 | 0
| Operaio Specializzato 4° livello | h | 0.05 |  | 1 | 8 |  | 23 | 1.15 | 1.15
[13 empty] | 184 | 966.4
|  | m |  | 160 | 0.05 |  |  |  | 6.04 | 1.15 |  | 966.4 | 184 | 966.4
69 | FORNITURA e POSA in OPERA di CORDA FG17 450/750V conforme requisiti CPR. Sez. 1 x 4 mm²
| CAVO FG17 1x4 | m | 1 |  | 0 | 39300 |  | 0.59 | 0.59 | 0
| Operaio Specializzato 4° livello | h | 0.04 |  | 1 | 1572 |  | 23 | 0.92 | 0.92
[13 empty] | 36156 | 59343
|  | m |  | 39300 | 0.04 |  |  |  | 1.51 | 0.92 |  | 59343 | 36156 | 59343
70 | FORNITURA e POSA in OPERA di CORDA FG17 450/750V conforme requisiti CPR. Sez. 1 x 50 mm²
| CAVO FG17 1x50 | m | 1 |  | 0 | 385 |  | 7.2 | 7.2 | 0
| Operaio Specializzato 4° livello | h | 0.06 |  | 1 | 23.1 |  | 23 | 1.38 | 1.38
[13 empty] | 531.3 | 3303.3
|  | m |  | 385 | 0.06 |  |  |  | 8.58 | 1.38 |  | 3303.3 | 531.3 | 3303.3
71 | FORNITURA e POSA in OPERA di CORDA FG17 450/750V conforme requisiti CPR. Sez. 1 x 6 mm²
| CAVO FG17 1x6 | m | 1 |  | 0 | 7860 |  | 0.88 | 0.88 | 0
| Operaio Specializzato 4° livello | h | 0.04 |  | 1 | 314.4 |  | 23 | 0.92 | 0.92
[13 empty] | 7231.2 | 14148
|  | m |  | 7860 | 0.04 |  |  |  | 1.8 | 0.92 |  | 14148 | 7231.2 | 14148
72 | FORNITURA e POSA in OPERA di CORDA FG17 450/750V conforme requisiti CPR. Sez. 1 x 70 mm²
| CAVO FG17 1x70 | m | 1 |  | 0 | 200 |  | 9.82 | 9.82 | 0
| Operaio Specializzato 4° livello | h | 0.07 |  | 1 | 14 |  | 23 | 1.61 | 1.61
[13 empty] | 322 | 2286
|  | m |  | 200 | 0.07 |  |  |  | 11.43 | 1.61 |  | 2286 | 322 | 2286
73 | FORNITURA e POSA in OPERA di CORDA FG17 450/750V conforme requisiti CPR. Sez. 1 x 95 mm²
| CAVO FG17 1x95 | m | 1 |  | 0 | 540 |  | 12.52 | 12.52 | 0
| Operaio Specializzato 4° livello | h | 0.09 |  | 1 | 48.6 |  | 23 | 2.07 | 2.07
[13 empty] | 1117.8 | 7878.6
|  | m |  | 540 | 0.09 |  |  |  | 14.59 | 2.07 |  | 7878.6 | 1117.8 | 7878.6
74 | FORNITURA e POSA in OPERA di CAVO FG16M16 0,6-1kV conforme requisiti CPR. Sez. 1 x 120 mm²
| CAVO FG16M16 1x120 | m | 1 |  | 0 | 575 |  | 13.52 | 13.52 | 0
| Operaio Specializzato 4° livello | h | 0.09 |  | 1 | 51.75 |  | 23 | 2.07 | 2.07
[13 empty] | 1190.25 | 8964.25
|  | m |  | 575 | 0.09 |  |  |  | 15.59 | 2.07 |  | 8964.25 | 1190.25 | 8964.25
75 | FORNITURA e POSA in OPERA di CAVO FG16M16 0,6-1kV conforme requisiti CPR. Sez. 1 x 150 mm²
| CAVO FG16M16 1x150 | m | 1 |  | 0 | 1620 |  | 16.87 | 16.87 | 0
| Operaio Specializzato 4° livello | h | 0.1 |  | 1 | 162 |  | 23 | 2.3 | 2.3
[13 empty] | 3726 | 31055.4
|  | m |  | 1620 | 0.1 |  |  |  | 19.17 | 2.3 |  | 31055.4 | 3726 | 31055.4
76 | FORNITURA e POSA in OPERA di CAVO FG16M16 0,6-1kV conforme requisiti CPR. Sez. 1 x 185 mm²
| CAVO FG16M16 1x185 | m | 1 |  | 0 | 1230 |  | 20.46 | 20.46 | 0
| Operaio Specializzato 4° livello | h | 0.12 |  | 1 | 147.6 |  | 23 | 2.76 | 2.76
[13 empty] | 3394.8 | 28560.6
|  | m |  | 1230 | 0.12 |  |  |  | 23.22 | 2.76 |  | 28560.6 | 3394.8 | 28560.6
77 | FORNITURA e POSA in OPERA di CAVO FG16M16 0,6-1kV conforme requisiti CPR. Sez. 1 x 240 mm²
| CAVO FG16M16 1x240 | m | 1 |  | 0 | 1822 |  | 26.95 | 26.95 | 0
| Operaio Specializzato 4° livello | h | 0.14 |  | 1 | 255.08 |  | 23 | 3.22 | 3.22
[13 empty] | 5866.84 | 54969.74
|  | m |  | 1822 | 0.14 |  |  |  | 30.17 | 3.22 |  | 54969.74 | 5866.84 | 54969.74
78 | FORNITURA e POSA in OPERA di CAVO FG16M16 0,6-1kV conforme requisiti CPR. Sez. 1 x 35 mm²
| CAVO FG16M16 1x35 | m | 1 |  | 0 | 160 |  | 4.68 | 4.68 | 0
| Operaio Specializzato 4° livello | h | 0.05 |  | 1 | 8 |  | 23 | 1.15 | 1.15
[13 empty] | 184 | 932.8
|  | m |  | 160 | 0.05 |  |  |  | 5.83 | 1.15 |  | 932.8 | 184 | 932.8
79 | FORNITURA e POSA in OPERA di CAVO FG16M16 0,6-1kV conforme requisiti CPR. Sez. 1 x 50 mm²
| CAVO FG16M16 1x50 | m | 1 |  | 0 | 225 |  | 6.54 | 6.54 | 0
| Operaio Specializzato 4° livello | h | 0.06 |  | 1 | 13.5 |  | 23 | 1.38 | 1.38
[13 empty] | 310.5 | 1782
|  | m |  | 225 | 0.06 |  |  |  | 7.92 | 1.38 |  | 1782 | 310.5 | 1782
80 | FORNITURA e POSA in OPERA di CAVO FG16M16 0,6-1kV conforme requisiti CPR. Sez. 1 x 70 mm²
| CAVO FG16M16 1x70 | m | 1 |  | 0 | 640 |  | 8.16 | 8.16 | 0
| Operaio Specializzato 4° livello | h | 0.07 |  | 1 | 44.8 |  | 23 | 1.61 | 1.61
[13 empty] | 1030.4 | 6252.8
|  | m |  | 640 | 0.07 |  |  |  | 9.77 | 1.61 |  | 6252.8 | 1030.4 | 6252.8
81 | FORNITURA e POSA in OPERA di CAVO FG16M16 0,6-1kV conforme requisiti CPR. Sez. 1 x 95 mm²
| CAVO FG16M16 1x95 | m | 1 |  | 0 | 1215 |  | 10.62 | 10.62 | 0
| Operaio Specializzato 4° livello | h | 0.09 |  | 1 | 109.35 |  | 23 | 2.07 | 2.07
[13 empty] | 2515.05 | 15418.35
|  | m |  | 1215 | 0.09 |  |  |  | 12.69 | 2.07 |  | 15418.35 | 2515.05 | 15418.35
82 | FORNITURA e POSA in OPERA di CAVO FG16(O)M16 0,6-1kV conforme requisiti CPR. Sez. 3G10 mm²
| CAVO FG16OM16 3G10 | m | 1 |  | 0 | 9375 |  | 4.67 | 4.67 | 0
| Operaio Specializzato 4° livello | h | 0.06 |  | 1 | 562.5 |  | 23 | 1.38 | 1.38
[13 empty] | 12937.5 | 56718.75
|  | m |  | 9375 | 0.06 |  |  |  | 6.05 | 1.38 |  | 56718.75 | 12937.5 | 56718.75
83 | FORNITURA e POSA in OPERA di CAVO FG16(O)M16 0,6-1kV conforme requisiti CPR. Sez. 3G16 mm²
| FG16OM16 FLEX 3G16 VE | m | 1 |  | 0 | 230 |  | 7.38 | 7.38 | 0
| Operaio Specializzato 4° livello | h | 0.09 |  | 1 | 20.7 |  | 23 | 2.07 | 2.07
[13 empty] | 476.1 | 2173.5
|  | m |  | 230 | 0.09 |  |  |  | 9.45 | 2.07 |  | 2173.5 | 476.1 | 2173.5
84 | FORNITURA e POSA in OPERA di CAVO FG16(O)M16 0,6-1kV conforme requisiti CPR. Sez. 3G2,5 mm²
| CAVO FG16OM16 3G2,5 | m | 1 |  | 0 | 5810 |  | 1.18 | 1.18 | 0
| Operaio Specializzato 4° livello | h | 0.04 |  | 1 | 232.4 |  | 23 | 0.92 | 0.92
[13 empty] | 5345.2 | 12201
|  | m |  | 5810 | 0.04 |  |  |  | 2.1 | 0.92 |  | 12201 | 5345.2 | 12201
85 | FORNITURA e POSA in OPERA di CAVO FG16(O)M16 0,6-1kV conforme requisiti CPR. Sez. 3G4 mm²
| CAVO FG16OM16 3G4 | m | 1 |  | 0 | 3720 |  | 1.88 | 1.88 | 0
| Operaio Specializzato 4° livello | h | 0.04 |  | 1 | 148.8 |  | 23 | 0.92 | 0.92
[13 empty] | 3422.4 | 10416
|  | m |  | 3720 | 0.04 |  |  |  | 2.8 | 0.92 |  | 10416 | 3422.4 | 10416
86 | FORNITURA e POSA in OPERA di CAVO FG16(O)M16 0,6-1kV conforme requisiti CPR. Sez. 3G6 mm²
| CAVO FG16OM16 3G6 | m | 1 |  | 0 | 1790 |  | 2.63 | 2.63 | 0
| Operaio Specializzato 4° livello | h | 0.06 |  | 1 | 107.4 |  | 23 | 1.38 | 1.38
[13 empty] | 2470.2 | 7177.9
|  | m |  | 1790 | 0.06 |  |  |  | 4.01 | 1.38 |  | 7177.9 | 2470.2 | 7177.9
87 | FORNITURA e POSA in OPERA di CAVO FG16(O)M16 0,6-1kV conforme requisiti CPR. Sez. 5G10 mm²
| CAVO FG16OM16 5G10 | m | 1 |  | 0 | 440 |  | 7.48 | 7.48 | 0
| Operaio Specializzato 4° livello | h | 0.1 |  | 1 | 44 |  | 23 | 2.3 | 2.3
[13 empty] | 1012 | 4303.2
|  | m |  | 440 | 0.1 |  |  |  | 9.78 | 2.3 |  | 4303.2 | 1012 | 4303.2
88 | FORNITURA e POSA in OPERA di CAVO FG16(O)M16 0,6-1kV conforme requisiti CPR. Sez. 5G16 mm²
| CAVO FG16OM16 5G16 | m | 1 |  | 0 | 215 |  | 11.56 | 11.56 | 0
| Operaio Specializzato 4° livello | h | 0.05 |  | 1 | 10.75 |  | 23 | 1.15 | 1.15
[13 empty] | 247.25 | 2732.65
|  | m |  | 215 | 0.05 |  |  |  | 12.71 | 1.15 |  | 2732.65 | 247.25 | 2732.65
89 | FORNITURA e POSA in OPERA di CAVO FG16(O)M16 0,6-1kV conforme requisiti CPR. Sez. 5G2,5 mm²
| CAVO FG16OM16 5G2,5 | m | 1 |  | 0 | 240 |  | 2.07 | 2.07 | 0
| Operaio Specializzato 4° livello | h | 0.04 |  | 1 | 9.6 |  | 23 | 0.92 | 0.92
[13 empty] | 220.8 | 717.6
|  | m |  | 240 | 0.04 |  |  |  | 2.99 | 0.92 |  | 717.6 | 220.8 | 717.6
90 | FORNITURA e POSA in OPERA di CAVO FG16(O)M16 0,6-1kV conforme requisiti CPR. Sez. 5G25 mm²
| CAVO FG16OM16 5G25 | m | 1 |  | 0 | 600 |  | 18.27 | 18.27 | 0
| Operaio Specializzato 4° livello | h | 0.14 |  | 1 | 84 |  | 23 | 3.22 | 3.22
[13 empty] | 1932 | 12894
|  | m |  | 600 | 0.14 |  |  |  | 21.49 | 3.22 |  | 12894 | 1932 | 12894
91 | FORNITURA e POSA in OPERA di CAVO FG16(O)M16 0,6-1kV conforme requisiti CPR. Sez. 5G35 mm²
| CAVO FG16OM16 5G35 | m | 1 |  | 0 | 440 |  | 25.28 | 25.28 | 0
| Operaio Specializzato 4° livello | h | 0.16 |  | 1 | 70.4 |  | 23 | 3.68 | 3.68
[13 empty] | 1619.2 | 12742.4
|  | m |  | 440 | 0.16 |  |  |  | 28.96 | 3.68 |  | 12742.4 | 1619.2 | 12742.4
92 | FORNITURA e POSA in OPERA di CAVO FG16(O)M16 0,6-1kV conforme requisiti CPR. Sez. 5G4 mm²
| CAVO FG16OM16 5G4 | m | 1 |  | 0 | 550 |  | 2.94 | 2.94 | 0
| Operaio Specializzato 4° livello | h | 0.04 |  | 1 | 22 |  | 23 | 0.92 | 0.92
[13 empty] | 506 | 2123
|  | m |  | 550 | 0.04 |  |  |  | 3.86 | 0.92 |  | 2123 | 506 | 2123
93 | FORNITURA e POSA in OPERA di CAVO FG16(O)M16 0,6-1kV conforme requisiti CPR. Sez. 5G50 mm²
| CAVO FG16OM16 5G50 | m | 1 |  | 0 | 1012 |  | 36.71 | 36.71 | 0
| Operaio Specializzato 4° livello | h | 0.16 |  | 1 | 161.92 |  | 23 | 3.68 | 3.68
[13 empty] | 3724.16 | 40874.68
|  | m |  | 1012 | 0.16 |  |  |  | 40.39 | 3.68 |  | 40874.68 | 3724.16 | 40874.68
94 | FORNITURA e POSA in OPERA di CAVO FG16(O)M16 0,6-1kV conforme requisiti CPR. Sez. 5G6 mm²
| CAVO FG16OM16 5G6 | m | 1 |  | 0 | 830 |  | 4.17 | 4.17 | 0
| Operaio Specializzato 4° livello | h | 0.04 |  | 1 | 33.2 |  | 23 | 0.92 | 0.92
[13 empty] | 763.6 | 4224.7
|  | m |  | 830 | 0.04 |  |  |  | 5.09 | 0.92 |  | 4224.7 | 763.6 | 4224.7
95 | FORNITURA E POSA IN OPERA DI GRUPPO STATICO DI CONTINUITA' potenza nominale 10kVA/10kW, tecnologia On line a doppia conversione, ingresso 400V trifase+N ed uscita 400V trifase+N, funzione di “power walk-in” per avvio progressivo, impatto zero sulla rete di alimentazione o gruppo elettrogeno con convertitore IGBT a bassa reiezione armonica THDi≤3% e fattore di potenza 0.99, “battery care system” compensazione della tensione di ricarica in funziona della temperatura, test di batterie, protezione contro le scariche profonde per allungare la vita delle batterie, ed inverter adatto ad alimentare carichi senza alcuna riduzione della potenza attiva da p.f. 0,9 capacitivo a 0,9 induttivo, dispone inoltre di comunicazione evoluta (display grafico che fornisce informazioni, misure, stati e allarmi, comunicazione con tutti i sistemi operativi e ambienti di rete, compatibile con servizio di teleassistenza, porta seriale RS232, 2 slot per l’installazione di accessori di comunicazione, EPO-Remote Emergency Power Off); Completo di: • N° 1 Batteria ermetica al piombo senza manutenzione “10-12 anni di vita” con contenitore ritardante la fiamma come da normativa UL94-V0, costituita da 1 stringhe da 40 monoblocchi 12V/9Ah modello HRL 1234V FR o equivalente, in grado di fornire un’autonomia di 10’ c o n 9kW a cosfì 0,9, montata in armadio con sezionatore e fusibili di protezione; • N° 1 Scheda relè Multicom 384; • N° 1 Software di comunicazione PowerShielded3 materiali di completamento e quant'altro necessario per dare l'opera finita e funzionante
| MASTERYS GP 10 KVA | Cadauno | 1 |  | 0 | 1 |  | 5765 | 5765 | 0
| Operaio Specializzato 4° livello | h | 16 |  | 1 | 16 |  | 23 | 368 | 368
[13 empty] | 367.98 | 6133
|  | Cadauno |  | 1 | 16 |  |  |  | 6133 | 367.98 |  | 6133 | 367.98 | 6133
96 | FORNITURA, POSA in OPERA e MESSA in SERVIZIO di GRUPPO STATICO di CONTINUITÀ Soccorritore per luci di emergenza rispondente alla normativa EN50171 di potenza nominale 120kVA/120kW, POTENZA IN EN50171 100kVA/100kW, tecnologia On line a doppia conversione, ingresso 400V trifase+N ed uscita 400V trifase+N, progettato per garantire in modo continuativo il 120% di sovraccarico alla potenza nominale, funzione di “power walk-in” per avvio progressivo del raddrizzatore, “dual imput” per assicurare la prova di funzionalità, “battery care system” compensazione della tensione di ricarica in funziona della temperatura, test di batterie, protezione contro le scariche profonde per allungare la vita delle batterie, dispone inoltre di comunicazione evoluta (display grafico che fornisce informazioni, misure, stati e allarmi, comunicazione con tutti i sistemi operativi e ambienti di rete, compatibile con servizio di teleassistenza, porta seriale RS232, 2 slot per l’installazione di accessori di comunicazione, EPO-Remote Emergency Power Off); completo di: • N° 1 Batteria ermetica al piombo senza manutenzione “10-12 anni di vita” con contenitore ritardante la fiamma come da normativa UL94-V0, costituita da 6 stringhe da 40 monoblocchi 12V/120Ah in parallelo modello 12 FLB 450 P della Fiamm o equivalente, in grado di fornire un’autonomia “a fine vita” di 120’ con 102kVA a cosfì 0,9, montata in armadio con sezionatore e fusibili di protezione; • N° 1 Schede relè; • N° 1 Software di comunicazione PowerShielded3 materiali di completamento e quant'altro necessario per dare l'opera finita e funzionante
| DELPHYS EM 160 KVA 120' A 108KW | Cadauno | 1 |  | 0 | 1 |  | 43435.69 | 43435.69 | 0
| Operaio Specializzato 4° livello | h | 48 |  | 1 | 48 |  | 23 | 1104 | 1104
[13 empty] | 1104.58 | 44539.69
|  | Cadauno |  | 1 | 48 |  |  |  | 44539.69 | 1104.58 |  | 44539.69 | 1104.58 | 44539.69
97 | FORNITURA E POSA IN OPERA DI GRUPPO STATICO DI CONTINUITA' potenza nominale 120kVA/120kW, tecnologia On line a doppia conversione, ingresso 400V trifase+N ed uscita 400V trifase+N, funzione di “power walk-in” per avvio progressivo, impatto zero sulla rete di alimentazione o gruppo elettrogeno con convertitore IGBT a bassa reiezione armonica THDi≤3% e fattore di potenza 0.99, “battery care system” compensazione della tensione di ricarica in funziona della temperatura, test di batterie, protezione contro le scariche profonde per allungare la vita delle batterie, ed inverter adatto ad alimentare carichi senza alcuna riduzione della potenza attiva da p.f. 0,9 capacitivo a 0,9 induttivo, dispone inoltre di comunicazione evoluta (display grafico che fornisce informazioni, misure, stati e allarmi, comunicazione con tutti i sistemi operativi e ambienti di rete, compatibile con servizio di teleassistenza, porta seriale RS232, 2 slot per l’installazione di accessori di comunicazione, EPO-Remote Emergency Power Off); Completo di: • N° 1 Batteria ermetica al piombo senza manutenzione “10-12 anni di vita” con contenitore ritardante la fiamma come da normativa UL94-V0, costituita da 6 stringhe da 40 monoblocchi 12V/120Ah modello 12 FLB 400 P della Fiamm o equivalente, in grado di fornire un’autonomia di 120’ c o n 120 kVA a cosfì 0,9, montata in armadio con sezionatore e fusibili di protezione; • N° 1 Scheda relè Multicom 384; • N° 1 Software di comunicazione PowerShielded3 materiali di completamento e quant'altro necessario per dare l'opera finita e funzionante
| MASTERYS GP 120 120' A 108 KW | Cadauno | 1 |  | 0 | 1 |  | 28400 | 28400 | 0
| Operaio Specializzato 4° livello | h | 40 |  | 1 | 40 |  | 23 | 920 | 920
[13 empty] | 920.65 | 29320
|  | Cadauno |  | 1 | 40 |  |  |  | 29320 | 920.65 |  | 29320 | 920.65 | 29320
98 | FORNITURA E POSA IN OPERA DI POLIFORA elettrica in TUBO corrugato a doppia parete tipo flessibile a tenuta d'acqua, raccordi a tenuta completati con malta cementizia, resistenza allo schiacciamento 750N/m, completa manicotti, sistemi di contenimento per bloccaggio tubazioni, accessori e varie. Composizione su più strati. Sviluppo complessivo della singola tubazione da posare in polifora. Diam. 160mm
| BARRE 6MT CAVIDOTTO RIGIDO 160MM 750N/M | m | 1 |  | 0 | 40 |  | 4.02 | 4.02 | 0
| Operaio Specializzato 4° livello | h | 0.3 |  | 1 | 12 |  | 23 | 6.9 | 6.9
[13 empty] | 276 | 436.8
|  | m |  | 40 | 0.3 |  |  |  | 10.92 | 6.9 |  | 436.8 | 276 | 436.8
99 | FORNITURA E POSA IN OPERA DI Sacchetti REI, Schiume e ripristini per il passaggio degli impianti fra i vari compartimenti EI, attivita valida per tutto l'edificio, in accordo con la pratica antincendio
| Materiale elettrico vario | a corpo | 2000 |  | 0 | 2000 |  | 1 | 2000 | 0
| Operaio Specializzato 4° livello | h | 12 |  | 1 | 12 |  | 23 | 276 | 276
[13 empty] | 276.08 | 2276
|  | a corpo |  | 1 | 12 |  |  |  | 2276 | 276.08 |  | 2276 | 276.08 | 2276
100 | FORNITURA e POSA in OPERA di TUBO PVC FLESSIBILE in materiale termoplastico autoestinguente, del tipo per posa ad incasso, completa di raccordi e accessori di fissaggio ø 25mm
| FK 15/25 NERO-TUBO PIEGHEVOLE MEDIO | m | 1 |  | 0 | 71478.5 |  | 0.49 | 0.49 | 0
| Operaio Specializzato 4° livello | h | 0.08 |  | 1 | 5718.28 |  | 23 | 1.84 | 1.84
[13 empty] | 131520.44 | 166544.91
|  | m |  | 71478.5 | 0.08 |  |  |  | 2.33 | 1.84 |  | 166544.91 | 131520.44 | 166544.91
101 | FORNITURA e POSA in OPERA di TUBO PVC FLESSIBILE in materiale termoplastico autoestinguente, del tipo per posa ad incasso, completa di raccordi e accessori di fissaggio ø 32mm
| FK 15/32 NERO-TUBO PIEGHEVOLE MEDIO | mt | 1 |  | 0 | 26135 |  | 0.84 | 0.84 | 0
| Operaio Specializzato 4° livello | h | 0.1 |  | 1 | 2613.5 |  | 23 | 2.3 | 2.3
[13 empty] | 60110.5 | 82063.9
|  | m |  | 26135 | 0.1 |  |  |  | 3.14 | 2.3 |  | 82063.9 | 60110.5 | 82063.9
102 | FORNITURA e POSA in OPERA di GUAINA in PVC in materiale termoplastico autoestinguente, del tipo rigido per posa a vista, completa di raccordi e accessori di fissaggio ø 25mm
| DF 25G GUAINA GRIGIA | m | 1 |  | 0 | 1260 |  | 1.21 | 1.21 | 0
| SUPPORTO A COLLARE TUBO D.25 GR.RAL7035 | Cadauno | 0.5 |  | 0 | 630 |  | 0.14 | 0.07 | 0
| RMG/N 25/25 RACC.TUBO-GUAINA MORBIDX | Cadauno | 0.3 |  | 0 | 378 |  | 0.97 | 0.29 | 0
| Operaio Specializzato 4° livello | h | 0.15 |  | 1 | 189 |  | 23 | 3.45 | 3.45
[13 empty] | 4347 | 6325.2
|  | m |  | 1260 | 0.15 |  |  |  | 5.02 | 3.45 |  | 6325.2 | 4347 | 6325.2
103 | FORNITURA e POSA in OPERA di GUAINA in PVC in materiale termoplastico autoestinguente, del tipo rigido per posa a vista, completa di raccordi e accessori di fissaggio ø 32mm
| DF 32G GUAINA GRIGIA | m | 1 |  | 0 | 550 |  | 2.34 | 2.34 | 0
| SUPPORTO A COLLARE TUBO D.32 GR.RAL7035 | Cadauno | 0.5 |  | 0 | 275 |  | 0.25 | 0.13 | 0
| RMG 32/25 RACC.TUBO-GUAINA MORBIDX | Cadauno | 0.3 |  | 0 | 165 |  | 1.3 | 0.39 | 0
| Operaio Specializzato 4° livello | h | 0.15 |  | 1 | 82.5 |  | 23 | 3.45 | 3.45
[13 empty] | 1897.5 | 3470.5
|  | m |  | 550 | 0.15 |  |  |  | 6.31 | 3.45 |  | 3470.5 | 1897.5 | 3470.5
104 | FORNITURA e POSA in OPERA di TUBO in ACCIAIO ZINCATO CEI EN 50086 ed IEC 614, marchio IMQ, posa a vista, comprensivo di curve, raccordi IP65, accessori ed elementi di fissaggio ø 32mm
| TAZ-Tubo Acc zinc D=32mm L=3m | m | 1 |  | 0 | 1165 |  | 2.92 | 2.92 | 0
| FT 28-32 COLLARE FISSATUBO | Cadauno | 0.5 |  | 0 | 582.5 |  | 0.56 | 0.28 | 0
| Racc. TAZ/TAIX-R. Tilok maschio D32 M32x1,5 | Cadauno | 0.3 |  | 0 | 349.5 |  | 7.21 | 2.16 | 0
| Racc. TAZ/TAIX-R. Tilok tubo/tubo D=32mm | Cadauno | 0.3 |  | 0 | 349.5 |  | 10.32 | 3.1 | 0
| Operaio Specializzato 4° livello | h | 0.3 |  | 1 | 349.5 |  | 23 | 6.9 | 6.9
[13 empty] | 8038.5 | 17894.4
|  | m |  | 1165 | 0.3 |  |  |  | 15.36 | 6.9 |  | 17894.4 | 8038.5 | 17894.4
105 | FORNITURA e POSA in OPERA di GUAINA in MATERIALE METALLICO, marchio IMQ, posa a vista, comprensivo di curve, raccordi IP65, accessori ed elementi di fissaggio ø 32mm
| TUBO FLESS.MET. DN27 D26,5X34 RIV. GRIGIO | m | 1 |  | 0 | 465 |  | 4.75 | 4.75 | 0
| FT 28-32 COLLARE FISSATUBO | Cadauno | 0.5 |  | 0 | 232.5 |  | 0.56 | 0.28 | 0
| RACCORDO RAPIDO TUBO D32 - TUBO FLESS.26 | Cadauno | 0.3 |  | 0 | 139.5 |  | 10.53 | 3.16 | 0
| RACC.MET. M.FISSO M32 T.FLESS.32 | Cadauno | 0.3 |  | 0 | 139.5 |  | 6.57 | 1.97 | 0
| Operaio Specializzato 4° livello | h | 0.3 |  | 1 | 139.5 |  | 23 | 6.9 | 6.9
[13 empty] | 3208.5 | 7932.9
|  | m |  | 465 | 0.3 |  |  |  | 17.06 | 6.9 |  | 7932.9 | 3208.5 | 7932.9
106 | FORNITURA e POSA in OPERA di CANALINA CHIUSA in ACCIAIO ZINCATO SENDZIMIR completa di connessioni equipotenziali, pezzi speciali, staffe, profilati, struttura di ancoraggio ed accessori di fissaggio. Dim. 300 x 80 mm
| P31-BASE CHIUSA M/F L=3M 300X75 Z | m | 1 |  | 0 | 235 |  | 10.9 | 10.9 | 0
prezzi canale ZAMET
| SIST. SUPPORTO-MENSOLA L=320MM Z | Cadauno | 0.5 |  | 0 | 117.5 |  | 6.2 | 3.1 | 0
prezzi canale ZAMET
| P31-DERIVAZIONE PIANA A T SLIDE-IN 300X75 Z | Cadauno | 0.05 |  | 0 | 11.75 |  | 30.77 | 1.54 | 0
prezzi canale ZAMET
| P31-CURVA PIANA 90D 300X75 Z | Cadauno | 0.05 |  | 0 | 11.75 |  | 22.73 | 1.14 | 0
prezzi canale ZAMET
| P31-GIUNTO ACCESSORI H75/H100 Z | Cadauno | 2 |  | 0 | 470 |  | 0.58 | 1.16 | 0
prezzi canale ZAMET
| SIST. SUPPORTO-BULLONE+DADO M6X12 Z | Cadauno | 4 |  | 0 | 940 |  | 0.08 | 0.32 | 0
prezzi canale ZAMET
| Operaio Specializzato 4° livello | h | 0.5 |  | 1 | 117.5 |  | 23 | 11.5 | 11.5
| STAFFAGGIO HILTI | a corpo | 1 |  | 0 | 235 |  | 15 | 15 | 0
| Operaio Specializzato 4° livello | h | 0.22 |  | 1 | 51.7 |  | 23 | 5.06 | 5.06
[13 empty] | 3891.6 | 11684.2
|  | m |  | 235 | 0.72 |  |  |  | 49.72 | 16.56 |  | 11684.2 | 3891.6 | 11684.2
107 | FORNITURA e POSA in OPERA di CANALINA CHIUSA in ACCIAIO ZINCATO SENDZIMIR completa di connessioni equipotenziali, pezzi speciali, staffe, profilati, struttura di ancoraggio ed accessori di fissaggio. Dim. 200 x 80 mm - Completa di Coperchio
| P31-BASE CHIUSA M/F L=3M 200X75 Z | m | 1 |  | 0 | 75 |  | 8.12 | 8.12 | 0
prezzi canale ZAMET
| P31-COPERCHIO LISCIO L=3M L=200 Z | m | 1 |  | 0 | 75 |  | 4.88 | 4.88 | 0
prezzi canale ZAMET
| SIST. SUPPORTO-MENSOLA L=220MM Z | Cadauno | 0.5 |  | 0 | 37.5 |  | 4.98 | 2.49 | 0
prezzi canale ZAMET
| P31-DERIVAZIONE PIANA A T SLIDE-IN 200X75 | Cadauno | 0.05 |  | 0 | 3.75 |  | 23.46 | 1.17 | 0
prezzi canale ZAMET
| P31-CURVA PIANA 90D 200X75 Z | Cadauno | 0.05 |  | 0 | 3.75 |  | 16.87 | 0.84 | 0
prezzi canale ZAMET
| P31-GIUNTO ACCESSORI H75/H100 Z | Cadauno | 2 |  | 0 | 150 |  | 0.58 | 1.16 | 0
prezzi canale ZAMET
| SIST. SUPPORTO-BULLONE+DADO M6X12 Z | Cadauno | 4 |  | 0 | 300 |  | 0.08 | 0.32 | 0
prezzi canale ZAMET
| Operaio Specializzato 4° livello | h | 0.25 |  | 1 | 18.75 |  | 23 | 5.75 | 5.75
| STAFFAGGIO HILTI | a corpo | 1 |  | 0 | 75 |  | 15 | 15 | 0
| Operaio Specializzato 4° livello | h | 0.22 |  | 1 | 16.5 |  | 23 | 5.06 | 5.06
[13 empty] | 810.75 | 3359.25
|  | m |  | 75 | 0.47 |  |  |  | 44.79 | 10.81 |  | 3359.25 | 810.75 | 3359.25
108 | FORNITURA e POSA in OPERA di CANALINA CHIUSA in ACCIAIO ZINCATO SENDZIMIR completa di connessioni equipotenziali, pezzi speciali, staffe, profilati, struttura di ancoraggio ed accessori di fissaggio. Dim. 300 x 80 mm - Completa di Coperchio
| P31-BASE CHIUSA M/F L=3M 300X75 Z | m | 1 |  | 0 | 1025 |  | 10.9 | 10.9 | 0
prezzi canale ZAMET
| P31-COPERCHIO LISCIO L=3M L=300 Z | m | 1 |  | 0 | 1025 |  | 6.27 | 6.27 | 0
prezzi canale ZAMET
| SIST. SUPPORTO-MENSOLA L=320MM Z | Cadauno | 0.5 |  | 0 | 512.5 |  | 6.2 | 3.1 | 0
prezzi canale ZAMET
| P31-DERIVAZIONE PIANA A T SLIDE-IN 300X75 Z | Cadauno | 0.05 |  | 0 | 51.25 |  | 30.77 | 1.54 | 0
prezzi canale ZAMET
| P31-CURVA PIANA 90D 300X75 Z | Cadauno | 0.05 |  | 0 | 51.25 |  | 22.73 | 1.14 | 0
prezzi canale ZAMET
| P31-GIUNTO ACCESSORI H75/H100 Z | Cadauno | 2 |  | 0 | 2050 |  | 0.58 | 1.16 | 0
prezzi canale ZAMET
| SIST. SUPPORTO-BULLONE+DADO M6X12 Z | Cadauno | 4 |  | 0 | 4100 |  | 0.08 | 0.32 | 0
prezzi canale ZAMET
| Operaio Specializzato 4° livello | h | 0.5 |  | 1 | 512.5 |  | 23 | 11.5 | 11.5
| STAFFAGGIO HILTI | a corpo | 1 |  | 0 | 1025 |  | 15 | 15 | 0
| Operaio Specializzato 4° livello | h | 0.22 |  | 1 | 225.5 |  | 23 | 5.06 | 5.06
[13 empty] | 16974 | 57389.75
|  | m |  | 1025 | 0.72 |  |  |  | 55.99 | 16.56 |  | 57389.75 | 16974 | 57389.75
109 | FORNITURA e POSA in OPERA di CANALINA CHIUSA in ACCIAIO ZINCATO SENDZIMIR completa di connessioni equipotenziali, pezzi speciali, staffe, profilati, struttura di ancoraggio ed accessori di fissaggio. Dim. 300 x 80 mm - COLORE ROSSO Completa di Coperchio
| P31-BASE CHIUSA M/F L=3M 300X75 Z | m | 1 |  | 0 | 35 |  | 10.9 | 10.9 | 0
prezzi canale ZAMET
| P31-COPERCHIO LISCIO L=3M L=300 Z | m | 1 |  | 0 | 35 |  | 6.27 | 6.27 | 0
prezzi canale ZAMET
| SIST. SUPPORTO-MENSOLA L=320MM Z | Cadauno | 0.5 |  | 0 | 17.5 |  | 6.2 | 3.1 | 0
prezzi canale ZAMET
| P31-DERIVAZIONE PIANA A T SLIDE-IN 300X75 Z | Cadauno | 0.05 |  | 0 | 1.75 |  | 30.77 | 1.54 | 0
prezzi canale ZAMET
| P31-CURVA PIANA 90D 300X75 Z | Cadauno | 0.05 |  | 0 | 1.75 |  | 22.73 | 1.14 | 0
prezzi canale ZAMET
| P31-GIUNTO ACCESSORI H75/H100 Z | Cadauno | 2 |  | 0 | 70 |  | 0.58 | 1.16 | 0
prezzi canale ZAMET
| SIST. SUPPORTO-BULLONE+DADO M6X12 Z | Cadauno | 4 |  | 0 | 140 |  | 0.08 | 0.32 | 0
prezzi canale ZAMET
| SOVRAPREZZO PER COLORE ROSSO | m | 1 |  | 0 | 35 |  | 5 | 5 | 0
| Operaio Specializzato 4° livello | h | 0.5 |  | 1 | 17.5 |  | 23 | 11.5 | 11.5
| STAFFAGGIO HILTI | a corpo | 1 |  | 0 | 35 |  | 15 | 15 | 0
| Operaio Specializzato 4° livello | h | 0.22 |  | 1 | 7.7 |  | 23 | 5.06 | 5.06
[13 empty] | 579.6 | 2134.65
|  | m |  | 35 | 0.72 |  |  |  | 60.99 | 16.56 |  | 2134.65 | 579.6 | 2134.65
110 | FORNITURA e POSA in OPERA di CANALINA CHIUSA in ACCIAIO ZINCATO SENDZIMIR completa di connessioni equipotenziali, pezzi speciali, staffe, profilati, struttura di ancoraggio ed accessori di fissaggio. Dim. 400 x 80 mm - Completa di Coperchio
| P31-BASE CHIUSA IMBUTITA M/F L=3M 400X75 | m | 1 |  | 0 | 1195 |  | 13.32 | 13.32 | 0
prezzi canale ZAMET
| P31-COPERCHIO LISCIO L=3M L=400 Z | m | 1 |  | 0 | 1195 |  | 6.67 | 6.67 | 0
prezzi canale ZAMET
| SIST. SUPPORTO-Mensola L=420mm z | Cadauno | 0.5 |  | 0 | 597.5 |  | 7.31 | 3.66 | 0
prezzi canale ZAMET
| P31-DERIVAZIONE PIANA A T TASCA 400X75 Z | Cadauno | 0.05 |  | 0 | 59.75 |  | 44.99 | 2.25 | 0
prezzi canale ZAMET
| P31-CURVA PIANA 90D CON TASCA 400X75 Z | Cadauno | 0.05 |  | 0 | 59.75 |  | 28.7 | 1.44 | 0
prezzi canale ZAMET
| P31-GIUNTO ACCESSORI H75/H100 Z | Cadauno | 2 |  | 0 | 2390 |  | 0.58 | 1.16 | 0
prezzi canale ZAMET
| SIST. SUPPORTO-BULLONE+DADO M6X12 Z | Cadauno | 4 |  | 0 | 4780 |  | 0.08 | 0.32 | 0
prezzi canale ZAMET
| Operaio Specializzato 4° livello | h | 0.6 |  | 1 | 717 |  | 23 | 13.8 | 13.8
| STAFFAGGIO HILTI | a corpo | 1 |  | 0 | 1195 |  | 15 | 15 | 0
| Operaio Specializzato 4° livello | h | 0.22 |  | 1 | 262.9 |  | 23 | 5.06 | 5.06
[13 empty] | 22537.7 | 74902.6
|  | m |  | 1195 | 0.82 |  |  |  | 62.68 | 18.86 |  | 74902.6 | 22537.7 | 74902.6
111 | FORNITURA e POSA in OPERA di CANALINA CHIUSA in ACCIAIO ZINCATO SENDZIMIR completa di connessioni equipotenziali, pezzi speciali, staffe, profilati, struttura di ancoraggio ed accessori di fissaggio. Dim. 500 x 80 mm - Completa di Coperchio
| P31-BASE CHIUSA IMBUTITA M/F L=3M 500X75 | m | 1 |  | 0 | 190 |  | 15.24 | 15.24 | 0
prezzi canale ZAMET
| P31-COPERCHIO LISCIO L=3M L=500 Z | m | 1 |  | 0 | 190 |  | 7.29 | 7.29 | 0
prezzi canale ZAMET
| SIST. SUPPORTO-Mensola L=520mm z | Cadauno | 0.5 |  | 0 | 95 |  | 9.43 | 4.72 | 0
prezzi canale ZAMET
| P31-DERIVAZIONE PIANA A T TASCA 500X75 Z | Cadauno | 0.05 |  | 0 | 9.5 |  | 51.22 | 2.56 | 0
prezzi canale ZAMET
| P31-CURVA PIANA 90D CON TASCA 500X75 Z | Cadauno | 0.05 |  | 0 | 9.5 |  | 33.73 | 1.69 | 0
prezzi canale ZAMET
| P31-GIUNTO ACCESSORI H75/H100 Z | Cadauno | 2 |  | 0 | 380 |  | 0.58 | 1.16 | 0
prezzi canale ZAMET
| SIST. SUPPORTO-BULLONE+DADO M6X12 Z | Cadauno | 4 |  | 0 | 760 |  | 0.08 | 0.32 | 0
prezzi canale ZAMET
| Operaio Specializzato 4° livello | h | 0.7 |  | 1 | 133 |  | 23 | 16.1 | 16.1
| STAFFAGGIO HILTI | a corpo | 1 |  | 0 | 190 |  | 15 | 15 | 0
| Operaio Specializzato 4° livello | h | 0.22 |  | 1 | 41.8 |  | 23 | 5.06 | 5.06
[13 empty] | 4020.4 | 13136.6
|  | m |  | 190 | 0.92 |  |  |  | 69.14 | 21.16 |  | 13136.6 | 4020.4 | 13136.6
112 | FORNITURA e POSA in OPERA di CANALINA CHIUSA in ACCIAIO ZINCATO SENDZIMIR completa di connessioni equipotenziali, pezzi speciali, staffe, profilati, struttura di ancoraggio ed accessori di fissaggio. Dim. 300 x 80 mm - Completa di Coperchio + Setti Separatori
| P31-BASE CHIUSA M/F L=3M 300X75 Z | m | 1 |  | 0 | 1025 |  | 10.9 | 10.9 | 0
prezzi canale ZAMET
| P31-COPERCHIO LISCIO L=3M L=300 Z | m | 1 |  | 0 | 1025 |  | 6.27 | 6.27 | 0
prezzi canale ZAMET
| SIST. SUPPORTO-MENSOLA L=320MM Z | Cadauno | 0.5 |  | 0 | 512.5 |  | 6.2 | 3.1 | 0
prezzi canale ZAMET
| P31-DERIVAZIONE PIANA A T SLIDE-IN 300X75 Z | Cadauno | 0.05 |  | 0 | 51.25 |  | 30.77 | 1.54 | 0
prezzi canale ZAMET
| P31-CURVA PIANA 90D 300X75 Z | Cadauno | 0.05 |  | 0 | 51.25 |  | 22.73 | 1.14 | 0
prezzi canale ZAMET
| P31-GIUNTO ACCESSORI H75/H100 Z | Cadauno | 2 |  | 0 | 2050 |  | 0.58 | 1.16 | 0
prezzi canale ZAMET
| SIST. SUPPORTO-BULLONE+DADO M6X12 Z | Cadauno | 4 |  | 0 | 4100 |  | 0.08 | 0.32 | 0
prezzi canale ZAMET
| P31-SEPARATORE CIRCUTI L=3M H=75MM Z | m | 1 |  | 0 | 1025 |  | 3.34 | 3.34 | 0
| Operaio Specializzato 4° livello | h | 0.5 |  | 1 | 512.5 |  | 23 | 11.5 | 11.5
| STAFFAGGIO HILTI | a corpo | 1 |  | 0 | 1025 |  | 15 | 15 | 0
| Operaio Specializzato 4° livello | h | 0.22 |  | 1 | 225.5 |  | 23 | 5.06 | 5.06
[13 empty] | 16974 | 60813.25
|  | m |  | 1025 | 0.72 |  |  |  | 59.33 | 16.56 |  | 60813.25 | 16974 | 60813.25
113 | FORNITURA E POSA IN OPERA DI POZZETTO di idonee dimensioni per posa nel terreno per la derivazione delle polifere completo di chiusino con finitura definita dalla D.L. artistica
| POZZETTO 100x100 CEMENTO | Cadauno | 1 |  | 0 | 2 |  | 107 | 107 | 0
| CHIUSINO 100x100 CEMENTO | Cadauno | 1 |  | 0 | 2 |  | 85 | 85 | 0
| Operaio Specializzato 4° livello | h | 4 |  | 1 | 8 |  | 23 | 92 | 92
[13 empty] | 183.98 | 568
|  | Cadauno |  | 2 | 4 |  |  |  | 284 | 91.99 |  | 568 | 183.98 | 568
114 | FORNITURA e POSA in OPERA di CASSETTA di derivazione per incasso a parete in materiale plastico antiurto, completa di coperchio in materiale infrangibile fissato con viti, ove a più di uno scomparto, completa di separatore. Sul fondo guide DIN per il fissaggio dei morsetti.
| CASSETTA IP55 150X110X70 CON PASSACAVI | N | 1 |  | 0 | 7106 |  | 5.68 | 5.68 | 0
| Operaio Specializzato 4° livello | h | 0.5 |  | 1 | 3553 |  | 23 | 11.5 | 11.5
| Materiale elettrico vario | a corpo | 10 |  | 0 | 71060 |  | 1 | 10 | 0
|  |  | 0 |  |  | 0 |  | 0 | 0 | 0
[13 empty] | 81719 | 193141.08
|  | Cadauno |  | 7106 | 0.5 |  |  |  | 27.18 | 11.5 |  | 193141.08 | 81719 | 193141.08
115 | FORNITURA e POSA in OPERA di ACCESSORI di CABINA M.T. (Trasformazione e Ricevimento) ed INTERBLOCCHI a CHIAVE a PARETE, ed in particolare: - Distributori a chiave di tipo AREL, Procedura di "giro chiavi" serigrafata sui pannelli delle celle MT, Antinfortunistica di cabina come previsto dalla Legge - Serie di accessori ed apparecchiature per garantire un elevato grado di sicurezza al personale, come richiesto dalla vigente normativa fra i quali: schemi sottovetro da appendere in cabina (generale MT/BT, collettore di terra, generale di terra) - Cartelli con Istruzione Soccorsi di Urgenza, con Indicazione delle Tensioni Conduttori, Monitori di Pericolo con Indicazione di Tensione Elettrica Pericolosa, Divieto Uso Acqua per Spegnimento Incendio, Divieto Ingresso ai Non Addetti. - Estintori a CO2 6kg, Tappeti Isolanti 30kV Antisdrucciolevole, 2 Paia di Guanti ad Alto Isolamento, 2 Lampade Portatili di Emergenza 25W con Batteria al Nichel-Cadmio Autonomia di 3h completa di cordone e spina per ricarica, portachiavi - Serie completa di Leve per la manovra degli organi di sezionamento o comando, alloggiata su mensola staffata a parete. - Materiali di completamento ed accessori di montaggio per dare il tutto montato, finito e funzionante
| ACCESSORI DI CABINA | a corpo | 1 |  | 0 | 1 |  | 2000 | 2000 | 0
| Operaio Specializzato 4° livello | h | 8 |  | 1 | 8 |  | 23 | 184 | 184
[13 empty] | 183.89 | 2184
|  | Cadauno |  | 1 | 8 |  |  |  | 2184 | 183.89 |  | 2184 | 183.89 | 2184
116 | ALLACCIAMENTO di Q.E. di MACCHINA a servizio del MECCANICO (Condizionatore Ambiente, ventilatore, Q.E. Regolazione, Motocondensante ecc.) costituito da fornitura e posa in opera di: - tubazione rigida di contenimento - guaina di contenimento - pressacavi per linee ingresso/uscita - accessori di fissaggio e completamento - quant'altro necessario per dare il tutto funzionante in opera
| Tubo corrugato 33212 in PVC d. 25 | m | 10 |  | 0 | 2620 |  | 0.35 | 3.5 | 0
| Guaina spiralata d. 25 grigia |  | 2 |  | 0 | 524 |  | 1.72 | 3.44 | 0
| Raccordo tubo-guaina p.diametro dim. 25 |  | 1 |  | 0 | 262 |  | 0.67 | 0.67 | 0
| CASSETTA IP56 PAR.LISCE 100x100x50 | N | 1 |  | 0 | 262 |  | 3.01 | 3.01 | 0
| Operaio Specializzato 4° livello | h | 1 |  | 1 | 262 |  | 23 | 23 | 23
| CAVO HS FM9OZ1 3G2,50 LSZH | m | 10 |  | 0 | 2620 |  | 1.58 | 15.8 | 0
[13 empty] | 6026 | 12948.04
|  | Cadauno |  | 262 | 1 |  |  |  | 49.42 | 23 |  | 12948.04 | 6026 | 12948.04
117 | ALLACCIAMENTO Punto Di alimentazione per cella frigorifera, fino a 3kW costituito da fornitura e posa in opera di: - tubazione rigida di contenimento sotto traccia a parete/pavimento o in derivazione dalla canalina a soffitto - quota parte di cavo di alimentazione FG16(O)M16 0,6/1kV in derivazione dal quadro elettrico dedicato di zona - guaina di contenimento - pressacavi per linee ingresso/uscita - accessori di fissaggio e completamento - quant'altro necessario per dare il tutto funzionante in opera
| Tubo corrugato 33212 in PVC d. 25 | m | 10 |  | 0 | 80 |  | 0.35 | 3.5 | 0
| Guaina spiralata d. 25 grigia |  | 2 |  | 0 | 16 |  | 1.72 | 3.44 | 0
| Raccordo tubo-guaina p.diametro dim. 25 |  | 1 |  | 0 | 8 |  | 0.67 | 0.67 | 0
| CASSETTA IP56 PAR.LISCE 100x100x50 | N | 1 |  | 0 | 8 |  | 3.01 | 3.01 | 0
| Operaio Specializzato 4° livello | h | 1 |  | 1 | 8 |  | 23 | 23 | 23
| CAVO FG16OM16 3G4 | m | 10 |  | 0 | 80 |  | 1.88 | 18.8 | 0
[13 empty] | 184 | 419.36
|  | Cadauno |  | 8 | 1 |  |  |  | 52.42 | 23 |  | 419.36 | 184 | 419.36
118 | Fornitura e Posa in opera di assistenza per la posa sugli spazi liberi nei quadri elettrici di zona del sistema di controllo carichi della cucina inserito in appalto dedicato; completo di: - collegamento dei moduli all'interno dei quadri elettrici - cavo bus Belden 8772 Multi conductor 3x1.5mmq (fornitura e posa) - assistenza alla programmazione quan'altro necessario per dare l'opera finita e funzionante
| BELDEN 8772 SH 3XAWG20 | m | 15 |  | 0 | 30 |  | 2.58 | 38.7 | 0
| Operaio Specializzato 4° livello | h | 2 |  | 1 | 4 |  | 23 | 46 | 46
[13 empty] | 92 | 169.4
|  | a corpo |  | 2 | 2 |  |  |  | 84.7 | 46 |  | 169.4 | 92 | 169.4
119 | Fornitura e Posa in opera di assistenza per la posa sugli spazi liberi nei quadri elettrici di zona del sistema di controllo carichi della SPA inserito in appalto dedicato; completo di: - collegamento dei moduli all'interno dei quadri elettrici - cavo bus Belden 8772 Multi conductor 3x1.5mmq (fornitura e posa) - assistenza alla programmazione quan'altro necessario per dare l'opera finita e funzionante
| BELDEN 8772 SH 3XAWG20 | m | 15 |  | 0 | 15 |  | 2.58 | 38.7 | 0
| Operaio Specializzato 4° livello | h | 2 |  | 1 | 2 |  | 23 | 46 | 46
[13 empty] | 46 | 84.7
|  | a corpo |  | 1 | 2 |  |  |  | 84.7 | 46 |  | 84.7 | 46 | 84.7
120 | FORNITURA, POSA in OPERA di interfaccia per collegamento sistemi di regolazione cucina comleto di bus di comunicazione, cavi di collegamento per i segnali delle apparecchiature e quant'altro necessario per dare l'opera finita e funzionante
| Materiale elettrico vario | a corpo | 250 |  | 0 | 750 |  | 1 | 250 | 0
| Operaio Specializzato 4° livello | h | 1.5 |  | 1 | 4.5 |  | 23 | 34.5 | 34.5
[13 empty] | 103.53 | 853.5
|  | a corpo |  | 3 | 1.5 |  |  |  | 284.5 | 34.51 |  | 853.5 | 103.53 | 853.5
121 | FORNITURA, POSA in OPERA di interfaccia per collegamento sistemi di regolazione SPA comleto di bus di comunicazione, cavi di collegamento per i segnali delle apparecchiature e quant'altro necessario per dare l'opera finita e funzionante
| Materiale elettrico vario | a corpo | 250 |  | 0 | 250 |  | 1 | 250 | 0
| Operaio Specializzato 4° livello | h | 1.5 |  | 1 | 1.5 |  | 23 | 34.5 | 34.5
[13 empty] | 34.51 | 284.5
|  | a corpo |  | 1 | 1.5 |  |  |  | 284.5 | 34.51 |  | 284.5 | 34.51 | 284.5
122 | ALLACCIAMENTO Punto Di alimentazione per Lavanderia costituito da fornitura e posa in opera di: - tubazione rigida di contenimento sotto traccia a parete/pavimento o in derivazione dalla canalina a soffitto - quota parte di cavo di alimentazione FG16(O)M16 0,6/1kV in derivazione dal quadro elettrico dedicato di zona - guaina di contenimento - pressacavi per linee ingresso/uscita - accessori di fissaggio e completamento - quant'altro necessario per dare il tutto funzionante in opera
| Tubo corrugato 33212 in PVC d. 25 | m | 10 |  | 0 | 150 |  | 0.35 | 3.5 | 0
| Guaina spiralata d. 25 grigia |  | 2 |  | 0 | 30 |  | 1.72 | 3.44 | 0
| Raccordo tubo-guaina p.diametro dim. 25 |  | 1 |  | 0 | 15 |  | 0.67 | 0.67 | 0
| CASSETTA IP56 PAR.LISCE 100x100x50 | N | 1 |  | 0 | 15 |  | 3.01 | 3.01 | 0
| Operaio Specializzato 4° livello | h | 1 |  | 1 | 15 |  | 23 | 23 | 23
| CAVO FG16OM16 3G4 | m | 10 |  | 0 | 150 |  | 1.88 | 18.8 | 0
[13 empty] | 345 | 786.3
|  | Cadauno |  | 15 | 1 |  |  |  | 52.42 | 23 |  | 786.3 | 345 | 786.3
123 | ALLACCIAMENTO Punto Di alimentazione illuminazione per cella frigorifera, costituito da fornitura e posa in opera di: - tubazione rigida di contenimento sotto traccia a parete/pavimento o in derivazione dalla canalina a soffitto - quota parte di cavo di alimentazione FG16(O)M16 0,6/1kV in derivazione dal quadro elettrico dedicato di zona - guaina di contenimento - pressacavi per linee ingresso/uscita - accessori di fissaggio e completamento - quant'altro necessario per dare il tutto funzionante in opera
| Tubo corrugato 33212 in PVC d. 25 | m | 10 |  | 0 | 80 |  | 0.35 | 3.5 | 0
| Guaina spiralata d. 25 grigia |  | 2 |  | 0 | 16 |  | 1.72 | 3.44 | 0
| Raccordo tubo-guaina p.diametro dim. 25 |  | 1 |  | 0 | 8 |  | 0.67 | 0.67 | 0
| CASSETTA IP56 PAR.LISCE 100x100x50 | N | 1 |  | 0 | 8 |  | 3.01 | 3.01 | 0
| Operaio Specializzato 4° livello | h | 1 |  | 1 | 8 |  | 23 | 23 | 23
| CAVO FG16OM16 3G4 | m | 10 |  | 0 | 80 |  | 1.88 | 18.8 | 0
[13 empty] | 184 | 419.36
|  | Cadauno |  | 8 | 1 |  |  |  | 52.42 | 23 |  | 419.36 | 184 | 419.36
124 | FORNITURA, POSA in OPERA di PRESA UNEL 2P+T 10/16A, IP65, completa di accessori e di quant'altro per dare il tutto montato, finito e funzionante: 2x16A + T
| PRESA 2P+T 16A BIV.ST.ITALIANO/TED.SY/WT | Cadauno | 1 |  | 0 | 70 |  | 5.98 | 5.98 | 0
| CONTENITORE 2 POSTI ORIZZ.STAGNO | Cadauno | 0 |  | 0 | 0 |  | 3.11 | 0 | 0
| Operaio Specializzato 4° livello | h | 0.5 |  | 1 | 35 |  | 23 | 11.5 | 11.5
[13 empty] | 805 | 1223.6
|  | Cadauno |  | 70 | 0.5 |  |  |  | 17.48 | 11.5 |  | 1223.6 | 805 | 1223.6
125 | ALLACCIAMENTO Punto Per macchinario Bar, costituito da fornitura e posa in opera di: - tubazione rigida di contenimento sotto traccia a parete/pavimento o in derivazione dalla canalina a soffitto - quota parte di tubazione di contenimento in stacco dalla canalina/cassetta dedicata all'interno dell'area cucina - guaina di contenimento - pressacavi per linee ingresso/uscita - accessori di fissaggio e completamento - quant'altro necessario per dare il tutto funzionante in opera
| Tubo corrugato 33212 in PVC d. 25 | m | 10 |  | 0 | 500 |  | 0.35 | 3.5 | 0
| Guaina spiralata d. 25 grigia |  | 2 |  | 0 | 100 |  | 1.72 | 3.44 | 0
| Raccordo tubo-guaina p.diametro dim. 25 |  | 1 |  | 0 | 50 |  | 0.67 | 0.67 | 0
| CASSETTA IP56 PAR.LISCE 100x100x50 | N | 1 |  | 0 | 50 |  | 3.01 | 3.01 | 0
| Operaio Specializzato 4° livello | h | 1 |  | 1 | 50 |  | 23 | 23 | 23
| CAVO FG16OM16 3G4 | m | 10 |  | 0 | 500 |  | 1.88 | 18.8 | 0
[13 empty] | 1150 | 2621
|  | Cadauno |  | 50 | 1 |  |  |  | 52.42 | 23 |  | 2621 | 1150 | 2621
126 | ALLACCIAMENTO Punto Per macchinario cucina, costituito da fornitura e posa in opera di: - tubazione corrugata di contenimento sotto traccia a parete/pavimento o in derivazione dal quadro elettrico di zona - guaina di contenimento - pressacavi per linee ingresso/uscita - accessori di fissaggio e completamento - quant'altro necessario per dare il tutto funzionante in opera - ogni punto dovrà avere una ricchezza di cavo necessaria, da coordinare con il fornitore delle apparecchiature (circa 2,5m a punto) (cavo e tubazione computate separatamente)
| Tubo corrugato 33212 in PVC d. 25 | m | 10 |  | 0 | 1300 |  | 0.35 | 3.5 | 0
| Guaina spiralata d. 25 grigia |  | 2 |  | 0 | 260 |  | 1.72 | 3.44 | 0
| Raccordo tubo-guaina p.diametro dim. 25 |  | 1 |  | 0 | 130 |  | 0.67 | 0.67 | 0
| CASSETTA IP56 PAR.LISCE 100x100x50 | N | 1 |  | 0 | 130 |  | 3.01 | 3.01 | 0
| Operaio Specializzato 4° livello | h | 1 |  | 1 | 130 |  | 23 | 23 | 23
[13 empty] | 2990 | 4370.6
|  | Cadauno |  | 130 | 1 |  |  |  | 33.62 | 23 |  | 4370.6 | 2990 | 4370.6
127 | ALLACCIAMENTO Punto Per macchinario SPA (CASCATA GHIACCIO, SAUNA, BAGNO TURCO, ECC), costituito da fornitura e posa in opera di: - tubazione corrugata di contenimento sotto traccia a parete/pavimento o in derivazione dal quadro elettrico di zona - guaina di contenimento - pressacavi per linee ingresso/uscita - accessori di fissaggio e completamento - quant'altro necessario per dare il tutto funzionante in opera - ogni punto dovrà avere una ricchezza di cavo necessaria, da coordinare con il fornitore delle apparecchiature (circa 2,5m a punto) (cavo e tubazione computate separatamente)
| Tubo corrugato 33212 in PVC d. 25 | m | 10 |  | 0 | 150 |  | 0.35 | 3.5 | 0
| Guaina spiralata d. 25 grigia |  | 2 |  | 0 | 30 |  | 1.72 | 3.44 | 0
| Raccordo tubo-guaina p.diametro dim. 25 |  | 1 |  | 0 | 15 |  | 0.67 | 0.67 | 0
| CASSETTA IP56 PAR.LISCE 100x100x50 | N | 1 |  | 0 | 15 |  | 3.01 | 3.01 | 0
| Operaio Specializzato 4° livello | h | 1 |  | 1 | 15 |  | 23 | 23 | 23
[13 empty] | 345 | 504.3
|  | Cadauno |  | 15 | 1 |  |  |  | 33.62 | 23 |  | 504.3 | 345 | 504.3
128 | ALLACCIAMENTO di Terminali irrigazione esterni come descritto nel capitolato meccanico costituito da fornitura e posa in opera di: - tubazione rigida di contenimento ed eventuali pozzetti rompitratta - guaina di contenimento - pressacavi per linee ingresso/uscita - cavo FG16(O)M16 di alimentazione - accessori di fissaggio e completamento - quant'altro necessario per dare il tutto finito e funzionante
| Tubo corrugato 33212 in PVC d. 25 | m | 10 |  | 0 | 100 |  | 0.35 | 3.5 | 0
| Guaina spiralata d. 25 grigia |  | 2 |  | 0 | 20 |  | 1.72 | 3.44 | 0
| Raccordo tubo-guaina p.diametro dim. 25 |  | 1 |  | 0 | 10 |  | 0.67 | 0.67 | 0
| CASSETTA IP56 PAR.LISCE 100x100x50 | N | 1 |  | 0 | 10 |  | 3.01 | 3.01 | 0
| Operaio Specializzato 4° livello | h | 1 |  | 1 | 10 |  | 23 | 23 | 23
| CAVO FG16OM16 3G4 | m | 10 |  | 0 | 100 |  | 1.88 | 18.8 | 0
[13 empty] | 230 | 524.2
|  | Cadauno |  | 10 | 1 |  |  |  | 52.42 | 23 |  | 524.2 | 230 | 524.2
129 | F.P.O. e MESSA in SERVIZIO di QUADRETTO della REGOLAZIONE a servizio del FAN-COIL ("R") costituito da cassetta in materiale metallico con finestrella trasparente, IP65, completa di: guida DIN, raccordi tubo/cavo/guaina, connettori fast plug ingresso/uscita, accessori di montaggio/fissaggio, cablaggio dei sistemi di potenza ed ausiliari e con montate e cablate le apparecchiature di seguito descritte: - n° 1 interruttore magnetotermico 2x6A - morsettiere di potenza ed ausiliarie Quant'altro necessario per dare il tutto funzionante in opera, inclusi eventuali accessori necessari alla regolazione. Il Q.E. sarà completo di allacciamenti in campo con tubazioni/guaine in PVC, accessori di fissaggio e cavi come di seguito descritto: - Ingresso/UScita Cavo di Rete - Sonda Ambiente: Cavo BUS - Valvola Batteria Calda: Cavo FG16(O)M16 0,6/1kV 2x1,5mm² - Valvola Batteria Fredda: Cavo FG16(O)M16 0,6/1kV 2x1,5mm² - Regolazione della Velocità: Cavo FG16(O)M16 0,6/1kV 5G2,5mm² - BUS di Comunicazione Il sistema sopra descritto dovrà essere collaudato eseguendo: verifica del funzionamento f.c., verifica del funzionamento del venitilatore e verifica del funzionamento delle valvole. Per la parte camere il sistema si intende interconnesso e fornito in accordo con le specifiche del sistema di gestione camera LUTRON completo di programmazione in campo e quant'altro necessario per dare l'opera finita e funzionante
| Materiale elettrico vario | a corpo | 500 |  | 0 | 123500 |  | 1 | 500 | 0
| Operaio Specializzato 4° livello | h | 4 |  | 1 | 988 |  | 23 | 92 | 92
[13 empty] | 22724 | 146224
|  | Cadauno |  | 247 | 4 |  |  |  | 592 | 92 |  | 146224 | 22724 | 146224
130 | ALLACCIAMENTO e PROVA di FUNZIONAMENTO di ELEMENTI DI REGOLAZIONE POSTI IN CAMPO, compresa la fornitura e posa in opera di raccordo terminale flessibile, giunti speciali e accessori di fissaggio. Battitura e prova di funzionamento degli stessi, materiali di completamento e quant'altro necessario per dare l'opera finita e funzionante
| Materiale elettrico vario | a corpo | 25 |  | 0 | 6475 |  | 1 | 25 | 0
| Operaio Specializzato 4° livello | h | 0.5 |  | 1 | 129.5 |  | 23 | 11.5 | 11.5
[13 empty] | 2978.5 | 9453.5
|  | Cadauno |  | 259 | 0.5 |  |  |  | 36.5 | 11.5 |  | 9453.5 | 2978.5 | 9453.5
131 | FORNITURA, POSA in OPERA e MESSA in SERVIZIO di Allacciamento CAVI SCALDANTI a servizio del pavimento BAGNO, completo di: - quota parte di tubazione in derivazione dalla cassetta di derivazione - derivazione/giunzione di dorsale - cavi FG17 450/750V - collegamento sonda di temperatura e termostato posizionato nel quadro di camera - accessori di completamento, collegamento e cablaggio per dare il tutto montato finito e funzionante
| Tubo corrugato 33212 in PVC d. 25 | m | 10 |  | 0 | 1350 |  | 0.35 | 3.5 | 0
| Guaina spiralata d. 25 grigia |  | 1 |  | 0 | 135 |  | 1.72 | 1.72 | 0
| Raccordo tubo-guaina p.diametro dim. 25 |  | 1 |  | 0 | 135 |  | 0.67 | 0.67 | 0
| CASSETTA IP56 PAR.LISCE 100x100x50 | N | 1 |  | 0 | 135 |  | 3.01 | 3.01 | 0
| Operaio Specializzato 4° livello | h | 1 |  | 1 | 135 |  | 23 | 23 | 23
| CAVO FG16OM16 3G2,5 | m | 10 |  | 0 | 1350 |  | 1.18 | 11.8 | 0
| Materiale elettrico vario | a corpo | 5 |  | 0 | 675 |  | 1 | 5 | 0
[13 empty] | 3105 | 6574.5
|  | Cadauno |  | 135 | 1 |  |  |  | 48.7 | 23 |  | 6574.5 | 3105 | 6574.5
132 | FORNITURA e POSA in OPERA di CASSETTA di DERIVAZIONE in materiale termoplastico autoestinguente, del tipo per posa a vista IP55, completa di raccordi e accessori di fissaggio con dimensioni medie
| SCAT.DERIV.150X110X70 IP55 | Cadauno | 1 |  | 0 | 1078 |  | 3.61 | 3.61 | 0
| Operaio Specializzato 4° livello | h | 0.17 |  | 1 | 183.26 |  | 23 | 3.91 | 3.91
[13 empty] | 4214.98 | 8106.56
|  | Cadauno |  | 1078 | 0.17 |  |  |  | 7.52 | 3.91 |  | 8106.56 | 4214.98 | 8106.56
133 | FORNITURA, POSA in OPERA e MESSA in SERVIZIO di Allacciamento Elettrico SCALDASALVIETTE interno al bagno, completo di: - quota parte di tubazione in derivazione dalla cassetta di derivazione - derivazione/giunzione di dorsale - cavi FG17 450/750V - collegamento tramite morsetti, su cavi predisposti in fornitura dell'elemento di arredo - eventuale pulsante da installare a parete per accensione e comando, di colore e finitura da concordare con DL artistica in fase di cantiere - accessori di completamento, collegamento e cablaggio per dare il tutto montato finito e funzionante
| Tubo corrugato 33212 in PVC d. 25 | m | 10 |  | 0 | 1350 |  | 0.35 | 3.5 | 0
| Guaina spiralata d. 25 grigia |  | 1 |  | 0 | 135 |  | 1.72 | 1.72 | 0
| Raccordo tubo-guaina p.diametro dim. 25 |  | 1 |  | 0 | 135 |  | 0.67 | 0.67 | 0
| CASSETTA IP56 PAR.LISCE 100x100x50 | N | 1 |  | 0 | 135 |  | 3.01 | 3.01 | 0
| Operaio Specializzato 4° livello | h | 1 |  | 1 | 135 |  | 23 | 23 | 23
| CAVO FG17 1x2,5 |  | 10 |  | 0 | 1350 |  | 0.41 | 4.1 | 0
| Materiale elettrico vario | a corpo | 5 |  | 0 | 675 |  | 1 | 5 | 0
[13 empty] | 3105 | 5535
|  | Cadauno |  | 135 | 1 |  |  |  | 41 | 23 |  | 5535 | 3105 | 5535
134 | FORNITURA, POSA in OPERA e MESSA in SERVIZIO di Allacciamento Elettrico SPECCHIERA BAGNO, completo di: - quota parte di tubazione in derivazione dalla cassetta di derivazione - derivazione/giunzione di dorsale impianto LUCE/FM - cavi FG17 450/750V - accessori di completamento, collegamento e cablaggio per dare il tutto montato finito e funzionante
| Tubo corrugato 33212 in PVC d. 25 | m | 10 |  | 0 | 1310 |  | 0.35 | 3.5 | 0
| Guaina spiralata d. 25 grigia |  | 1 |  | 0 | 131 |  | 1.72 | 1.72 | 0
| Raccordo tubo-guaina p.diametro dim. 25 |  | 1 |  | 0 | 131 |  | 0.67 | 0.67 | 0
| CASSETTA IP56 PAR.LISCE 100x100x50 | N | 1 |  | 0 | 131 |  | 3.01 | 3.01 | 0
| Operaio Specializzato 4° livello | h | 1 |  | 1 | 131 |  | 23 | 23 | 23
| CAVO FG17 1x2,5 |  | 10 |  | 0 | 1310 |  | 0.41 | 4.1 | 0
| Materiale elettrico vario | a corpo | 5 |  | 0 | 655 |  | 1 | 5 | 0
[13 empty] | 3013 | 5371
|  | Cadauno |  | 131 | 1 |  |  |  | 41 | 23 |  | 5371 | 3013 | 5371
135 | FORNITURA, POSA in OPERA e MESSA in SERVIZIO di Allacciamento Elettrico SPECCHIERA BAGNO, completo di: - quota parte di tubazione in derivazione dalla cassetta di derivazione - derivazione/giunzione di dorsale impianto LUCE/FM - cavi FG17 450/750V - accessori di completamento, collegamento e cablaggio per dare il tutto montato finito e funzionante
| Tubo corrugato 33212 in PVC d. 25 | m | 10 |  | 0 | 1420 |  | 0.35 | 3.5 | 0
| Guaina spiralata d. 25 grigia |  | 1 |  | 0 | 142 |  | 1.72 | 1.72 | 0
| Raccordo tubo-guaina p.diametro dim. 25 |  | 1 |  | 0 | 142 |  | 0.67 | 0.67 | 0
| CASSETTA IP56 PAR.LISCE 100x100x50 | N | 1 |  | 0 | 142 |  | 3.01 | 3.01 | 0
| Operaio Specializzato 4° livello | h | 1 |  | 1 | 142 |  | 23 | 23 | 23
| CAVO FG17 1x2,5 |  | 10 |  | 0 | 1420 |  | 0.41 | 4.1 | 0
| Materiale elettrico vario | a corpo | 5 |  | 0 | 710 |  | 1 | 5 | 0
[13 empty] | 3266 | 5822
|  | Cadauno |  | 142 | 1 |  |  |  | 41 | 23 |  | 5822 | 3266 | 5822
136 | FORNITURA, POSA in OPERA di Placca a parete per uscita cavi TRASMISSIONE DATI, da collegare a elemento FF&E (es. comodino di camera), completo di scatola 503 da incasso a parete con relativi supporti, placca frontale forata di finitura e colore da concordare con la DL Artistica, materiali di fissaggio, oneri di completamento e quant'altro necessario per dare l'opera finita e funzionante
| Materiale elettrico vario | a corpo | 70 |  | 0 | 9940 |  | 1 | 70 | 0
| Operaio Specializzato 4° livello | h | 0.5 |  | 1 | 71 |  | 23 | 11.5 | 11.5
[13 empty] | 1633 | 11573
|  | Cadauno |  | 142 | 0.5 |  |  |  | 81.5 | 11.5 |  | 11573 | 1633 | 11573
137 | FORNITURA, POSA in OPERA di Placca a parete per uscita cavi ENERGIA, da collegare a elemento FF&E (es. comodino di camera), completo di scatola 503 da incasso a parete con relativi supporti, placca frontale forata di finitura e colore da concordare con la DL Artistica, materiali di fissaggio, oneri di completamento e quant'altro necessario per dare l'opera finita e funzionante
| Materiale elettrico vario | a corpo | 70 |  | 0 | 19880 |  | 1 | 70 | 0
| Operaio Specializzato 4° livello | h | 0.5 |  | 1 | 142 |  | 23 | 11.5 | 11.5
[13 empty] | 3266 | 23146
|  | Cadauno |  | 284 | 0.5 |  |  |  | 81.5 | 11.5 |  | 23146 | 3266 | 23146
138 | FORNITURA e POSA in OPERA di BUS per SISTEMA GRMS per collegamento apparecchiature/tastiere in campo e all'interno dei moduli nel quadro di potenza e regolazione, a norme CPR - CEI 20.22 II/III - 20.35 - 20.37 - 20.38. Conforme a CPR
| CAVO 2x2x0,80 VERDE LSZH Cca s1b,d1,a1 | m | 1 |  | 0 | 30050 |  | 0.8 | 0.8 | 0
| Operaio Specializzato 4° livello | h | 0.04 |  | 1 | 1202 |  | 23 | 0.92 | 0.92
[13 empty] | 27646 | 51686
|  | m |  | 30050 | 0.04 |  |  |  | 1.72 | 0.92 |  | 51686 | 27646 | 51686
139 | FORNITURA e POSA in OPERA di CAVO TWISTATO FG16(O)M16 0,6/1kV a norme CPR - CEI 20.22 III - 20.35 - 20.36 - 20.37 - 20.38: sez. 2x1,5 mm² a servizio del BUS DALI.
| Cavo Dali 2x1,50 Cca NH Mat.100 | m | 1 |  | 0 | 22650 |  | 0.87 | 0.87 | 0
| Operaio Specializzato 4° livello | h | 0.04 |  | 1 | 906 |  | 23 | 0.92 | 0.92
[13 empty] | 20838 | 40543.5
|  | m |  | 22650 | 0.04 |  |  |  | 1.79 | 0.92 |  | 40543.5 | 20838 | 40543.5
140 | AT-01 Decorative Table Lamp Decorative Table Lamp Bulb A19 Milly-Frosted Ref. 55247 Mily Frosted SEGULA 550 Lm - Beam Angle IP - 6,5 W 230V mA 2000 - 2700 Kº K " CRI 90 D(PHASE) Acc.
| LED Bulb milky frosted E27, 6,5W -2000-2700K | Cadauno | 1 |  | 0 | 60 |  | 16.11 | 16.11 | 0
[13 empty] | 0 | 966.6
|  | Cadauno |  | 60 | 0 |  |  |  | 16.11 | 0 |  | 966.6 | 0 | 966.6
141 | AT-02 Decorative Table Lamp Decorative Table Lamp Bulb A19 Milly-Frosted Ref. 55247 Mily Frosted SEGULA 550 Lm - Beam Angle IP - 6,5 W 230V mA 2000 - 2700 Kº K " CRI 90 D(PHASE) Acc.
| LED Bulb milky frosted E27, 6,5W -2000-2700K | Cadauno | 1 |  | 0 | 20 |  | 16.11 | 16.11 | 0
[13 empty] | 0 | 322.2
|  | Cadauno |  | 20 | 0 |  |  |  | 16.11 | 0 |  | 322.2 | 0 | 322.2
142 | AT-03 Decorative Table Lamp Decorative Table Lamp Bulb A19 Milly-Frosted Ref. 55247 Mily Frosted SEGULA 550 Lm - Beam Angle IP - 6,5 W 230V mA 2000 - 2700 Kº K " CRI 90 D(PHASE) Acc.
| LED Bulb milky frosted E27, 6,5W -2000-2700K | Cadauno | 1 |  | 0 | 39 |  | 16.11 | 16.11 | 0
[13 empty] | 0 | 628.29
|  | Cadauno |  | 39 | 0 |  |  |  | 16.11 | 0 |  | 628.29 | 0 | 628.29
143 | AW-01 Decorative Wallsconse Lamp Decorative Wallsconse Lamp Candle Milky-Frosted Ref. 55308 Mily Frosted SEGULA 200 Lm - Beam Angle IP - 3,3 W 230V mA 2000 - 2700 Kº K " CRI 90 D(PHASE) Acc.
| LED Candle curved milky fr. E14, 3,3W, 2000-2700K | Cadauno | 1 |  | 0 | 242 |  | 12.34 | 12.34 | 0
[13 empty] | 0 | 2986.28
|  | Cadauno |  | 242 | 0 |  |  |  | 12.34 | 0 |  | 2986.28 | 0 | 2986.28
144 | AW-03 Decorative Wallsconse Lamp Decorative Wallsconse Lamp Candle Milky-Frosted Ref. 55308 Mily Frosted TALA 220 Lm - Beam Angle IP - 3,8 W 230V mA 2000 - 2700 Kº K " CRI 95 D(PHASE) Acc.
| LED Candle curved milky fr. E14, 3,3W, 2000-2700K | Cadauno | 1 |  | 0 | 246 |  | 12.34 | 12.34 | 0
[13 empty] | 0 | 3035.64
|  | Cadauno |  | 246 | 0 |  |  |  | 12.34 | 0 |  | 3035.64 | 0 | 3035.64
145 | AW-04 Decorative Floor Lamp Decorative Floor Lamp Bulb A19 Milly-Frosted Ref. 55247 Mily Frosted SEGULA 550 Lm - Beam Angle IP - 6,5 W 230V mA 2000 - 2700 Kº K " CRI 90 D(PHASE) Acc.
| LED Bulb milky frosted E27, 6,5W -2000-2700K | Cadauno | 1 |  | 0 | 88 |  | 16.11 | 16.11 | 0
[13 empty] | 0 | 1417.68
|  | Cadauno |  | 88 | 0 |  |  |  | 16.11 | 0 |  | 1417.68 | 0 | 1417.68
146 | AW-05 Decorative Wallsconse Lamp Decorative Wallsconse Lamp Candle Milky-Frosted Ref. 55308 Mily Frosted SEGULA 200 Lm - Beam Angle IP - 3,3 W 230V mA 2000 - 2700 Kº K " CRI 90 D(PHASE) Acc.
| LED Candle curved milky fr. E14, 3,3W, 2000-2700K | Cadauno | 1 |  | 0 | 10 |  | 12.34 | 12.34 | 0
[13 empty] | 0 | 123.4
|  | Cadauno |  | 10 | 0 |  |  |  | 12.34 | 0 |  | 123.4 | 0 | 123.4
147 | C.AP-01a Decorative Pendant Lamp with direct and indirect lighting panel Decorative Pendant Lamp with direct and indirect lighting panel FOLIO OPAL CLEAR 3 Ref. .CLEAR 3 TBD by Interior Designers FOLIO 2000 Lm - Beam Angle IP 40 40 W 24 mA 2000 - 2700 Kº K " CRI 90 D(DALI) Remote power supply Acc.
| POINT CLOUD diam. 600mm - alum. fin. OX - dim to warm - 1 perimetre led eventuale sistema di fissaggio escluso | Cadauno | 1 |  | 0 | 35 |  | 285 | 285 | 0
| Alimentatore PWM 200W 24V dimmerabile DALI | Cadauno | 0.2 |  | 0 | 7 |  | 100 | 20 | 0
[13 empty] | 0 | 10675
|  | Cadauno |  | 35 | 0 |  |  |  | 305 | 0 |  | 10675 | 0 | 10675
148 | C.AP-01b Decorative Pendant Lamp with direct and indirect lighting panel Decorative Pendant Lamp with direct and indirect lighting panel FOLIO OPAL CLEAR 3 Ref. .CLEAR 3 TBD by Interior Designers FOLIO 2000 Lm - Beam Angle IP 40 40 W 24 mA 2000 - 2700 Kº K " CRI 90 D(DALI) Remote power supply Acc.
| POINT CLOUD diam. 600mm - alum. fin. OX - dim to warm - 1 perimetre led eventuale sistema di fissaggio escluso | Cadauno | 1 |  | 0 | 130 |  | 285 | 285 | 0
| Alimentatore PWM 200W 24V dimmerabile DALI | Cadauno | 0.2 |  | 0 | 26 |  | 100 | 20 | 0
| IMBALLO + SPEDIZIONE | Cadauno | 1 |  | 0 | 130 |  | 10.6 | 10.6 | 0
[13 empty] | 0 | 41028
|  | Cadauno |  | 130 | 0 |  |  |  | 315.6 | 0 |  | 41028 | 0 | 41028
149 | C.AW-01 Decorative Pendant Lamp with direct and indirect lighting panel Decorative Wallsconse Lamp LED G9 Pin Ambient Dimming clear¦ Ref. 55604 TBD by Interior Designers SEGULA 250 Lm - Beam Angle IP 20 2,5 W 240 mA 2000 - 2700 Kº K " CRI 90 D(PHASE) - Acc. -
| LED Bright G9 Pin clear 2,5W, 250Lm, 2000-2700K | Cadauno | 1 |  | 0 | 122 |  | 12.34 | 12.34 | 0
[13 empty] | 0 | 1505.48
|  | Cadauno |  | 122 | 0 |  |  |  | 12.34 | 0 |  | 1505.48 | 0 | 1505.48
150 | C.DR-01 Resseced Trimless Fixed Downlight Resseced Trimless Fixed Downlight ProSpex FLARE 90 FIXED Trimless Ref. 930-FL-LED-RAL-44 9000-PCZ LED51HE-27-MF-D Costum RAL LUCENT 1248 Lm 24º Beam Angle IP 44 12,7 W 300 mA 2700º K " CRI 90 D(DALI) _Driver remote _eldoLED SOLOdrive DALI 20W (max 1 lights) Acc. LS45 Honeycomb Louvre
| C.DR-01 - DR-08 ProSpex Flare 90 Fixed downlight use with Lucent LED50 module 1x LED51HE-27-MF Module | Cadauno | 1 |  | 0 | 50 |  | 110.26 | 110.26 | 0
[13 empty] | 0 | 5513
|  | Cadauno |  | 50 | 0 |  |  |  | 110.26 | 0 |  | 5513 | 0 | 5513
151 | C.DR-02 Resseced Trimless Fixed Downlight Resseced Trimless Fixed Downlight ProSpex FLARE 90 FIXED Trimless Ref. 930-FL-LED-RAL-44 9000-PCZ LED51HE-27-38-D Costum RAL LUCENT 1248 Lm 38º Beam Angle IP 44 12,7 W 300 mA 2700º K " CRI 90 D(DALI) _Driver remote _eldoLED SOLOdrive DALI 20W (max 1 lights) Acc. LS45 Honeycomb Louvre
| C.DR-01 - DR-08 ProSpex Flare 90 Fixed downlight use with Lucent LED50 module 1x LED51HE-27-MF Module | Cadauno | 1 |  | 0 | 169 |  | 110.26 | 110.26 | 0
[13 empty] | 0 | 18633.94
|  | Cadauno |  | 169 | 0 |  |  |  | 110.26 | 0 |  | 18633.94 | 0 | 18633.94
152 | C.DR-03 Resseced Trim Adjustable Downlight Resseced Trim Adjustable Downlight LD72DR Ref. LD72DR-C1-700/LW27/NB/IP40/ANTIQUE BRONZE Antique Bronze LIGHTGRAPHIX 179 Lm 12º Beam Angle IP 40 2,4 W 700 mA 2700º K " CRI 93 D(DALI) _Driver remote _eldoLED SOLOdrive DALI 20W (max 2 lights) Acc.
| 36mm dia. MINIATURE Deep Recessed LED Downlight: IP40: 700mA 2.4W LED Extra Warm White 2700K: 12° Narrow | Cadauno | 1 |  | 0 | 145 |  | 96.16 | 96.16 | 0
| 240V input 700mA Driver to run 1 - 12 x 2.4W LEDs: DALI Dimmable | Cadauno | 0.53 |  | 0 | 76.85 |  | 102.24 | 54.19 | 0
[13 empty] | 0 | 21800.75
|  | Cadauno |  | 145 | 0 |  |  |  | 150.35 | 0 |  | 21800.75 | 0 | 21800.75
153 | C.LC-01 Lineal Lighting integrated in cove Lineal Lighting integrated in cove HYDRA ECO SW07 Ref. HYDRA ECO SW 07W927 Aluminium LEDLINEAR 590 Lm Diffuse Beam Angle IP 40 7 W 24 mA 2700º K " CRI 91 D(DALI) LTECH LM-36-24-G1D2 Acc. Includes clips
| HYDRA ECO SW 07W927 LM-36-24-G1D2 IP65 | Cadauno | 1 |  | 0 | 324.95 |  | 116 | 116 | 0
[13 empty] | 0 | 37694.2
|  | m |  | 324.95 | 0 |  |  |  | 116 | 0 |  | 37694.2 | 0 | 37694.2
154 | Driver para C.LC-01
| DRIVER 75W 24V DALI+PUSH | Cadauno | 1 |  | 0 | 24 |  | 24 | 24 | 0
[13 empty] | 0 | 576
|  | Cadauno |  | 24 | 0 |  |  |  | 24 | 0 |  | 576 | 0 | 576
155 | C.PS-01 Surface Mounted Spotlight with Jack System FOR ARTWORK Surface Mounted Spotlight with Jack System FOR ARTWORK MICROSPOT 11 NARROW Ref. MPS-313-RB-279211 Rubbed Bronze PRECISION LIGHTING 413 Lm 14º Beam Angle IP 20 4,9 W 24 mA 2700º K " CRI 90 D(DALI) _Driver remote PSCV-100-24-D-EL 24V Constant Voltage(max 15 lights) Acc. Mounting Trimless Monopoint MPS-313-RB-XX9245 Softening lens (991-37)
| Microspot 11 in Rubbed Bronze, 24V Constant Voltage, 2700K, CRI 92, 4.9W, Narrow Optic | Cadauno | 1 |  | 0 | 36 |  | 197.16 | 197.16 | 0
| Trimless Monopoint w/o Decorative Canopy 12-24V 75W Max in Aluminium | Cadauno | 1 |  | 0 | 36 |  | 49.73 | 49.73 | 0
| Double Accessory Holder for 11 Series in Black | Cadauno | 1 |  | 0 | 36 |  | 14.86 | 14.86 | 0
| Softening Lens for 11 Series 37mm | Cadauno | 1 |  | 0 | 36 |  | 11.53 | 11.53 | 0
| ELDOLed LinearDrive 100/A, DALI / DMX Dimmable | Cadauno | 0.07 |  | 0 | 2.52 |  | 169.53 | 11.87 | 0
[13 empty] | 0 | 10265.4
|  | Cadauno |  | 36 | 0 |  |  |  | 285.15 | 0 |  | 10265.4 | 0 | 10265.4
156 | C.PS-02 Surface Mounted Spotlight with Jack System FOR ARTWORK Surface Mounted Spotlight with Jack System FOR ARTWORK MICROSPOT 11 MEDIUM Ref. MPS-313-RB-279215 Rubbed Bronze PRECISION LIGHTING 391 Lm 18º Beam Angle IP 20 4,9 W 24 mA 2700º K " CRI 90 D(DALI) _Driver remote PSCV-100-24-D-EL 24V Constant Voltage(max 15 lights) Acc. Mounting Trimless Monopoint MPS-313-RB-XX9245 Softening lens (991-37)
| Microspot 11 in Rubbed Bronze, 24V Constant Voltage, 2700K, CRI 92, 4.9W, Narrow Optic | Cadauno | 1 |  | 0 | 104 |  | 197.16 | 197.16 | 0
| Trimless Monopoint w/o Decorative Canopy 12-24V 75W Max in Aluminium | Cadauno | 1 |  | 0 | 104 |  | 49.73 | 49.73 | 0
| Double Accessory Holder for 11 Series in Black | Cadauno | 1 |  | 0 | 104 |  | 14.86 | 14.86 | 0
| Softening Lens for 11 Series 37mm | Cadauno | 1 |  | 0 | 104 |  | 11.53 | 11.53 | 0
| ELDOLed LinearDrive 100/A, DALI / DMX Dimmable | Cadauno | 0.07 |  | 0 | 7.28 |  | 169.53 | 11.87 | 0
[13 empty] | 0 | 29655.6
|  | Cadauno |  | 104 | 0 |  |  |  | 285.15 | 0 |  | 29655.6 | 0 | 29655.6
157 | ALLACCIAMENTO ELETTRICO di Impianto Elevatore, Bussole, Scale Mobili accessori vari e realizzazione impianti come da indicazioni dell'impiantista specialista
| Materiale elettrico vario | a corpo | 150 |  | 0 | 1800 |  | 1 | 150 | 0
| Operaio Specializzato 4° livello | h | 4 |  | 1 | 48 |  | 23 | 92 | 92
[13 empty] | 1104.12 | 2904
|  | Cadauno |  | 12 | 4 |  |  |  | 242 | 92.01 |  | 2904 | 1104.12 | 2904
158 | DR-01 Recessed Trimless Adjustable Downlight Recessed Trimless Adjustable Downlight ProSpex AXIS MICRO Trimless Ref. 135-LED-TL-RAL-LD35/2-927-36-D Costum RAL LUCENT 396 Lm 36º Beam Angle IP 20 7,4 W 350 mA 2700º K " CRI 90 D(DALI) _Driver remote _eldoLED SOLOdrive DALI 20W (max 2 lights) Acc. LS45 Honeycomb Louvre
| DR-01 - DR-07 ProSpex Axis Micro Trimless Accent 1x LED35/2-27-36 Module | Cadauno | 1 |  | 0 | 273 |  | 118.52 | 118.52 | 0
[13 empty] | 0 | 32355.96
|  | Cadauno |  | 273 | 0 |  |  |  | 118.52 | 0 |  | 32355.96 | 0 | 32355.96
159 | DR-02 Recessed Trim Adjustable Downlight Recessed Trim Adjustable Downlight LD71DR Ref. LD71DR-C1-700/LW27/NB/IP40/ ANTIQUE BRONZE Antique Bronze LIGHTGRAPHIX 179 Lm 12º Beam Angle IP 40 2,4 W 700 mA 2700º K " CRI 93 D(DALI) _Driver remote _eldoLED SL041A 700mA DALI (max 2 lights) Acc.
| 42mm dia. MINIATURE Deep Recessed LED Adjustable Downlight: IP40: 700mA 2.4W LED: | Cadauno | 1 |  | 0 | 173 |  | 129.75 | 129.75 | 0
| 240V input 700mA Driver to run 1 - 12 x 2.4W LEDs: DALI Dimmable | Cadauno | 0.5 |  | 0 | 86.5 |  | 102.24 | 51.12 | 0
[13 empty] | 0 | 31290.51
|  | Cadauno |  | 173 | 0 |  |  |  | 180.87 | 0 |  | 31290.51 | 0 | 31290.51
160 | DR-03 Recessed Trimless Adjustable Downlight (High ceilings) Recessed Trimless Adjustable Downlight (High ceilings) ProSpex AXIS MINI2 Trimless Ref. 200/2-LED-TL-RAL LED51SS-927-7-D Costum RAL LUCENT 407 Lm 7º Beam Angle IP 20 6,75 W 500 mA 2700º K " CRI 90 D(DALI) _Driver remote _eldoLED SOLOdrive DALI 20W (max 2 lights) Acc. LS45 Honeycomb Louvre
| DR-03 - ProSpex Axis Mini2 Trimless Accent 1x LED51SS-27-7 Module | Cadauno | 1 |  | 0 | 132 |  | 138.62 | 138.62 | 0
[13 empty] | 0 | 18297.84
|  | Cadauno |  | 132 | 0 |  |  |  | 138.62 | 0 |  | 18297.84 | 0 | 18297.84
161 | DR-04 Recessed Trimless Adjustable Downlight (High ceilings) Recessed Trimless Adjustable Downlight (High ceilings) ProSpex AXIS MINI2 Trimless Ref. 200/2-LED-TL-RAL LED51SS-927-7-D Costum RAL LUCENT 407 Lm 7º Beam Angle IP 20 6,75 W 500 mA 2700º K " CRI 90 D(DALI) _Driver remote _eldoLED SOLOdrive DALI 20W (max 2 lights) Acc. LS45 Honeycomb Louvre LSLS Linear Spread Lens
| ProSpex Axis Mini2 Trimless Accent 1x LED51SS-27-7 Module | Cadauno | 1 |  | 0 | 60 |  | 145.55 | 145.55 | 0
[13 empty] | 0 | 8733
|  | Cadauno |  | 60 | 0 |  |  |  | 145.55 | 0 |  | 8733 | 0 | 8733
162 | DR-05 Recessed Trimless Adjustable Downlight Recessed Trimless Adjustable Downlight ProSpex FLARE90 ACCENT Trimless Ref. 933-FL-LED-RAL-44 9000-PCZ LED51HE-27-38-D Costum RAL LUCENT 905 Lm 38º Beam Angle IP 20 13,6 W 350 mA 2700º K " CRI 90 D(DALI) _Driver remote _eldoLED SOLOdrive DALI 20W (max 1 lights) Acc. LS45 Honeycomb Louvre LSDF Linear Spread Lens
| DR-05 - ProSpex Flare 90 Accent downlight 1x LED51HE-27-FL Module | Cadauno | 1 |  | 0 | 564 |  | 120.56 | 120.56 | 0
[13 empty] | 0 | 67995.84
|  | Cadauno |  | 564 | 0 |  |  |  | 120.56 | 0 |  | 67995.84 | 0 | 67995.84
163 | DR-06 Recessed Trim Adjustable Downlight Recessed Trim Adjustable Downlight LD72DR Ref. LD72DR-C1-700/LW27/NB/IP40/ANTIQUE BRONZE Antique Bronze LIGHTGRAPHIX 179 Lm 12º Beam Angle IP 40 2,4 W 700 mA 2700º K " CRI 93 D(DALI) _Driver remote _eldoLED SOLOdrive DALI 20W (max 2 lights) Acc.
| 36mm dia. MINIATURE Deep Recessed LED Downlight: IP40: 700mA 2.4W LED Extra Warm White 2700K: 12° Narrow | Cadauno | 1 |  | 0 | 30 |  | 96.16 | 96.16 | 0
| 240V input 700mA Driver to run 1 - 12 x 2.4W LEDs: DALI Dimmable | Cadauno | 0.53 |  | 0 | 15.9 |  | 102.24 | 54.19 | 0
[13 empty] | 0 | 4510.5
|  | Cadauno |  | 30 | 0 |  |  |  | 150.35 | 0 |  | 4510.5 | 0 | 4510.5
164 | DR-07 Recessed Trimless Adjustable Downlight Costum RAL LUCENT 396 Lm 10º Beam Angle IP 20 7,4 W 350 mA 2700º K " CRI 90 D(DALI) _Driver remote _eldoLED SOLOdrive DALI 20W (max 2 lights) Acc. LS45 Honeycomb Louvre
| DR-01 - DR-07 ProSpex Axis Micro Trimless Accent 1x LED35/2-27-36 Module | Cadauno | 1 |  | 0 | 309 |  | 118.52 | 118.52 | 0
[13 empty] | 0 | 36622.68
|  | Cadauno |  | 309 | 0 |  |  |  | 118.52 | 0 |  | 36622.68 | 0 | 36622.68
165 | DR-08 Recessed Trimless Adjustable Downlight Recessed Trimless Adjustable Downlight ProSpex FLARE 90 FIXED Trimless Ref. 930-FL-LED-RAL-44 9000-PCZ LED51HE-27-MF-D Costum RAL LUCENT 1248 Lm 24º Beam Angle IP 44 12,7 W 300 mA 2700º K " CRI 90 D(DALI) _Driver remote _eldoLED SOLOdrive DALI 20W (max 1 lights) Acc. LS45 Honeycomb Louvre
| C.DR-01 - DR-08 ProSpex Flare 90 Fixed downlight use with Lucent LED50 module 1x LED51HE-27-MF Module | Cadauno | 1 |  | 0 | 30 |  | 110.26 | 110.26 | 0
[13 empty] | 0 | 3307.8
|  | Cadauno |  | 30 | 0 |  |  |  | 110.26 | 0 |  | 3307.8 | 0 | 3307.8
166 | DR-09 Recessed Trimless Adjustable Downlight (High ceilings) Recessed Trimless Adjustable Downlight (High ceilings) ProSpex FLARE90 ACCENT Trimless Ref. 933-FL-LED-RAL-54 9000-PCZ LED51SS-927-7-D Costum RAL LUCENT 407 Lm 7º Beam Angle IP 54 6,75 W 500 mA 2700º K " CRI 90 D(DALI) _Driver remote _eldoLED SOLOdrive DALI 20W (max 2 lights) Acc. LS45 Honeycomb Louvre
| DR-09 - ProSpex Flare 90 Accent downlight 1x LED51SS-27-7 Module | Cadauno | 1 |  | 0 | 44 |  | 117.3 | 117.3 | 0
[13 empty] | 0 | 5161.2
|  | Cadauno |  | 44 | 0 |  |  |  | 117.3 | 0 |  | 5161.2 | 0 | 5161.2
167 | DR-10 Recessed Trimless Adjustable Downlight Recessed Trimless Adjustable Downlight ProSpex FLARE 90 FIXED Trimless Ref. 930-FL-LED-RAL-44 9000-PCZ LED51/2-927-12-D Costum RAL LUCENT 871 Lm 12º Beam Angle IP 44 13,6 W 350 mA 2700º K " CRI 90 D(DALI) _Driver remote _eldoLED SOLOdrive DALI 20W (max 1 lights) Acc. LS45 Honeycomb Louvre
| DR-10 - ProSpex Flare 90 Fixed downlight 1x LED51/3-27-12 Module | Cadauno | 1 |  | 0 | 10 |  | 111.89 | 111.89 | 0
[13 empty] | 0 | 1118.9
|  | Cadauno |  | 10 | 0 |  |  |  | 111.89 | 0 |  | 1118.9 | 0 | 1118.9
168 | DR-11 Recessed Trimless Adjustable Downlight Recessed Trimless Adjustable Downlight ProSpex AXIS MICRO Trimless Ref. 135-LED-TL-RAL LD35/2-927-15-D Costum RAL LUCENT 427 Lm 15º Beam Angle IP 20 7,4 W 350 mA 2700º K " CRI 90 D(DALI) _Driver remote _eldoLED SOLOdrive DALI 20W (max 2 lights) Acc. LS45 Honeycomb Louvre LSLS Linear Spread Lens
| DR-11 - ProSpex Axis Micro Trimless Accent 1x LED35/2-27-15 Module | Cadauno | 1 |  | 0 | 271 |  | 128.32 | 128.32 | 0
[13 empty] | 0 | 34774.72
|  | Cadauno |  | 271 | 0 |  |  |  | 128.32 | 0 |  | 34774.72 | 0 | 34774.72
169 | DR-12 Resseced Trimless Fixed Downlight Resseced Trimless Fixed Downlight ProSpex FLARE 90 FIXED Trimless Ref. 930-FL-LED-RAL-65-9000-PCZ LED51/2-927-24-D Costum RAL LUCENT 925 Lm 24º Beam Angle IP 65 13,6 W 350 mA 2700º K " CRI 90 D(DALI) _Driver remote _eldoLED SOLOdrive DALI 20W (max 2 lights) Acc. LS45 Honeycomb Louvre
| DR-12 - ProSpex Flare 90 Fixed downlight 1x LED51/3-27-24 Module | Cadauno | 1 |  | 0 | 8 |  | 115.26 | 115.26 | 0
[13 empty] | 0 | 922.08
|  | Cadauno |  | 8 | 0 |  |  |  | 115.26 | 0 |  | 922.08 | 0 | 922.08
170 | FORNITURA E POSA IN OPERA DI Cavo TWISTATO E SCHERMATO resistente al fuoco per circuiti di emergenza, guaina LSZH, U0/U 300/300 V, conforme alla norma EN 50200, per impianti antincendio conformi alla norma UNI 9795: 2 x 2,5/4 mmq
| CAVO ROSSO 2X2,50MM | m | 1 |  | 0 | 11190 |  | 1.23 | 1.23 | 0
| Operaio Specializzato 4° livello | h | 0.04 |  | 1 | 447.6 |  | 23 | 0.92 | 0.92
[13 empty] | 10294.8 | 24058.5
|  | m |  | 11190 | 0.04 |  |  |  | 2.15 | 0.92 |  | 24058.5 | 10294.8 | 24058.5
171 | LCX-01 Lineal Lighting integrated in cove IP Lineal Lighting integrated in cove IP LD38S Ref. LD38S-C1-350/LW27/100/OB/Antique Bronze/ABM/GL Antique Bronze ASDASD 1080 Lm 12º x 36º Beam Angle IP 67 24 W 350 mA 2700º K " CRI 93 D(DALI) _Driver remote _eldoLED SOLOdrive DALI 30W Acc. _Clips Fixings
| HYDRA ECO SW 07W927 LM-36-24-G1D2 IP65 | Cadauno | 1 |  | 0 | 354.75 |  | 116 | 116 | 0
[13 empty] | 0 | 41151
|  | m |  | 354.75 | 0 |  |  |  | 116 | 0 |  | 41151 | 0 | 41151
172 | Driver para LCX-01
| DRIVER 75W 24V DALI+PUSH | Cadauno | 1 |  | 0 | 246 |  | 24 | 24 | 0
[13 empty] | 0 | 5904
|  | Cadauno |  | 246 | 0 |  |  |  | 24 | 0 |  | 5904 | 0 | 5904
173 | LM-01 Lineal Lighting integrated in furniture Lineal Lighting integrated in furniture HYDRA ECO SW Ref. HYDRA ECO SW 07W927 Aluminium LEDLINEAR 590 Lm Opal Beam Angle IP 40 7 W 24 mA 2700º K " CRI 91 D(DALI) PS Driver 75W 24V Dali+Push Dim. IP20 Acc. _Clips Fixings
| HYDRA ECO SW 07W927 LM-36-24-G1D2 | m | 1 |  | 0 | 742.5 |  | 76.44 | 76.44 | 0
[13 empty] | 0 | 56756.7
|  | m |  | 742.5 | 0 |  |  |  | 76.44 | 0 |  | 56756.7 | 0 | 56756.7
174 | Driver para LM-01
| DRIVER 75W 24V DALI+PUSH | Cadauno | 1 |  | 0 | 333 |  | 24 | 24 | 0
[13 empty] | 0 | 7992
|  | Cadauno |  | 333 | 0 |  |  |  | 24 | 0 |  | 7992 | 0 | 7992
175 | LM-02 Lineal Lighting integrated in furniture Lineal Lighting integrated in furniture HYDRA ECO SW Ref. HYDRA ECO SW 07W927 Aluminium LEDLINEAR 590 Lm Opal Beam Angle IP 40 7 W 24 mA 2700º K " CRI 91 D(DALI) LTECH LM-36-24-G1D2 Acc. _Clips Fixings
| HYDRA ECO SW 07W927 LM-36-24-G1D2 | m | 1 |  | 0 | 801.66 |  | 76.44 | 76.44 | 0
[13 empty] | 0 | 61278.89
|  | m |  | 801.66 | 0 |  |  |  | 76.44 | 0 |  | 61278.89 | 0 | 61278.89
176 | Driver for LM-02
| DRIVER 75W 24V DALI+PUSH | Cadauno | 1 |  | 0 | 643 |  | 24 | 24 | 0
[13 empty] | 0 | 15432
|  | Cadauno |  | 643 | 0 |  |  |  | 24 | 0 |  | 15432 | 0 | 15432
177 | LMX-01 Lineal Lighting integrated in furniture Lineal Lighting integrated in furniture HYDRA ECO SW Ref. HYDRA ECO SW 07W927 Aluminium LEDLINEAR 590 Lm Opal Beam Angle IP 65 7 W 24 mA 2700º K " CRI 91 D(DALI) LTECH LM-36-24-G1D2 Acc. _Clips Fixings
| HYDRA ECO SW 07W927 LM-36-24-G1D2 | m | 1 |  | 0 | 211.4 |  | 76.44 | 76.44 | 0
[13 empty] | 0 | 16159.42
|  | m |  | 211.4 | 0 |  |  |  | 76.44 | 0 |  | 16159.42 | 0 | 16159.42
178 | Driver para LMX-01
| DRIVER 75W 24V DALI+PUSH | Cadauno | 1 |  | 0 | 170 |  | 24 | 24 | 0
[13 empty] | 0 | 4080
|  | Cadauno |  | 170 | 0 |  |  |  | 24 | 0 |  | 4080 | 0 | 4080
179 | Fornitura e POSA in OPERA di Sitema di supervisione BMS impianto Elettrico per la visualizzazione e il riporto degli stati e degli allarmi (Aperto-Chiuso-Scattato) degli interruttori sui quadri elettrici e dei multimetri sugli stessi, come da elendo punti BMS allegato al progetto, in particolare: - QMT e QMTRIC - Interruttori sul QGBT - QE secondari albergo (quadri di piano, quadri cucine, centrali frigo etc) - Utenze Meccaniche principali voce comprensiva di Pagine grafiche sistema, Software e programmazione, Attuatori sui quadri elettrici di zona, Cavi di collegamento BUS e rete konnex BSM, Completo di collegamenti e quant'altro necessario per dare l'opera finita e funzionante
| BMS IMPIANTO ELETTRICO | a corpo | 1 |  | 0 | 1 |  | 35000 | 35000 | 0
[13 empty] | 0 | 35000
|  | a corpo |  | 1 | 0 |  |  |  | 35000 | 0 |  | 35000 | 0 | 35000
180 | Fornitura e POSA in OPERA di Sitema di supervisione BMS RIVELAZIONE INCENDI per la visualizzazione e il riporto degli stati e degli allarmi del sistema rivelazione fumi, voce comprensiva di Pagine grafiche sistema, Software e programmazione, Cavi di collegamento e rete ethernet BSM, Pc e monitor 24'', Completo di collegamenti e quant'altro necessario per dare l'opera finita e funzionante
| BMS RIV. INCENDI | a corpo | 1 |  | 0 | 1 |  | 25000 | 25000 | 0
[13 empty] | 0 | 25000
|  | a corpo |  | 1 | 0 |  |  |  | 25000 | 0 |  | 25000 | 0 | 25000
181 | FORNITURA e POSA in OPERA di CAVI a Servizio della REGOLAZIONE dell'Impianto Meccanico: Punti Analogici. FG16(O)H2M16 0,6/1kV SCHERMATO e TWISTATO a norme CEI 20.22 III - 20.35 - 20.37 Sez. 2 (2 x 2,5) mm² con 10 Tw/m
| CAVO CONTROLFLEX FR2OH2R16 O.R. 4X2,50 C | m | 1 |  | 0 | 5345 |  | 2.37 | 2.37 | 0
| Operaio Specializzato 4° livello | h | 0.04 |  | 1 | 213.8 |  | 23 | 0.92 | 0.92
[13 empty] | 4917.4 | 17585.05
|  | m |  | 5345 | 0.04 |  |  |  | 3.29 | 0.92 |  | 17585.05 | 4917.4 | 17585.05
182 | Quota parte per il commissioning e la messa in servizio dell'impianto GRMS in più fasi, con programmazione a stet con la rete generale di edificio in fase di collaudo e programmazione, divisione della programmazione per camera, in modo da garantire il collaudo e la messa in servizio dei sistemi in accordo con il programma lavori generale di costruzione
| Lutron will provide system startup and programming | a corpo | 0.5 |  | 0 | 0.5 |  | 22000 | 11000 | 0
| Operaio Specializzato 4° livello | h | 40 |  | 1 | 40 |  | 23 | 920 | 920
[13 empty] | 920.22 | 11920
|  | a corpo |  | 1 | 40 |  |  |  | 11920 | 920.22 |  | 11920 | 920.22 | 11920
183 | Quota parte per il commissioning e la messa in servizio dell'impianto DI REGOLAZIONE LUCI DI PIANO E DI EDIFICIO in più fasi, con programmazione a stet con la rete generale di edificio in fase di collaudo e programmazione, divisione della programmazione per camera, in modo da garantire il collaudo e la messa in servizio dei sistemi in accordo con il programma lavori generale di costruzione
| Lutron will provide system startup and programming | a corpo | 0.5 |  | 0 | 0.5 |  | 22000 | 11000 | 0
| Operaio Specializzato 4° livello | h | 40 |  | 1 | 40 |  | 23 | 920 | 920
[13 empty] | 920.22 | 11920
|  | a corpo |  | 1 | 40 |  |  |  | 11920 | 920.22 |  | 11920 | 920.22 | 11920
184 | Fornitura e posa in opera di sistema di supervisione luci di edificio, comprensivo di pagine grafiche da definire con il gestore, programmazione, messa in servizio e quant'altro necessario per dare l'opera finita e funzionante
| Lutron will provide a pre-wiring inspection, an on site technician during startup, and a visit to provide system trayning to site personnnel | a corpo | 1 |  | 0 | 1 |  | 6600 | 6600 | 0
| Operaio Specializzato 4° livello | h | 40 |  | 1 | 40 |  | 23 | 920 | 920
[13 empty] | 919.7 | 7520
|  | a corpo |  | 1 | 40 |  |  |  | 7520 | 919.7 |  | 7520 | 919.7 | 7520
185 | FORNITURA E POSA IN OPERA di Sistema di gestione, controllo e regolazione Luci di piano, per la regolazione degli scenari luminosi programmabili inseriti nel progetto del lighting designer, completo di: - n°1 Pannello processore QP2L - n°1 QSPS-DH-1-75 - n°1 Pannllo tecnico QSNE-2DALUNV-D - n°1 LCS-DALI-ACT - n°1 QSNE-4A5-D - n°4 interface QSM3-XW-C - n°1 QSWE-10BRLN-AW tastiera tablet a muro a 10 tasti, da posizionare in accordo con la gestione dell'hotel - n° 6 LRF3-OCR2B-P-WH Sensori presenza per installazione a soffitto, ad incasso con cornice verniciata in accordo alle richieste dell' interior designer installazione e programmazione delle componenti in campo e sui quadri elettrici di piano, oneri di completamento e quant'altro necessario per dare l'opera finita e funzionante
| Processore Athena montato su guida DIN con due link configurabili. | Cadauno | 1 |  | 0 | 1 |  | 1623 | 1623 | 0
| QS Power supply 75 PDU, din rail mount | Cadauno | 1 |  | 0 | 1 |  | 250 | 250 | 0
| Nodo QS Energi Savr DALI, montato su guida DIN per 2 circuiti di controllo DALI. Ciascun circuito può controllare fino a 64 indirizzi DALI | Cadauno | 1 |  | 0 | 1 |  | 1118.7 | 1118.7 | 0
| Ingegnerizzazione ed attivazione driver Dali | Cadauno | 1 |  | 0 | 1 |  | 630 | 630 | 0
| Nodo QS Energi Savr a 4 canali ProLed 230V adattivo di fase, montata su guida DIN . Zona 1 400w max, zone 2-4 250w Led max ciascuna | Cadauno | 1 |  | 0 | 1 |  | 920 | 920 | 0
| QS Sensor Module Wireless Only - Ceiling Mount | Cadauno | 4 |  | 0 | 4 |  | 202.87 | 811.48 | 0
| Pannello a muro a 10 tasti internazionale seeTouch QS | Cadauno | 1 |  | 0 | 1 |  | 460 | 460 | 0
| Radio Powr Savr Wireless Ceiling Occupancy/Vacancy Sensor - Ceiling mount | Cadauno | 6 |  | 0 | 6 |  | 114.83 | 688.98 | 0
| Operaio Specializzato 4° livello | h | 16 |  | 1 | 16 |  | 23 | 368 | 368
[13 empty] | 368.24 | 6870.16
|  | Cadauno |  | 1 | 16 |  |  |  | 6870.16 | 368.24 |  | 6870.16 | 368.24 | 6870.16
186 | FORNITURA E POSA IN OPERA di Sistema di gestione, controllo e regolazione Luci di piano, per la regolazione degli scenari luminosi programmabili inseriti nel progetto del lighting designer, completo di: - n°1 Pannello processore QP2L - n°1 QSPS-DH-1-75 - n°2 Pannllo tecnico QSNE-2DALUNV-D - n°2 LCS-DALI-ACT - n°1 QSNE-4A5-D - n°8 interface QSM3-XW-C - n°1 QSWE-10BRLN-AW tastiera tablet a muro a 10 tasti, da posizionare in accordo con la gestione dell'hotel - n° 30 LRF3-OCR2B-P-WH Sensori presenza per installazione a soffitto, ad incasso con cornice verniciata in accordo alle richieste dell' interior designer installazione e programmazione delle componenti in campo e sui quadri elettrici di piano, oneri di completamento e quant'altro necessario per dare l'opera finita e funzionante
| Processore Athena montato su guida DIN con due link configurabili. | Cadauno | 1 |  | 0 | 1 |  | 1623 | 1623 | 0
| QS Power supply 75 PDU, din rail mount | Cadauno | 1 |  | 0 | 1 |  | 250 | 250 | 0
| Nodo QS Energi Savr DALI, montato su guida DIN per 2 circuiti di controllo DALI. Ciascun circuito può controllare fino a 64 indirizzi DALI | Cadauno | 2 |  | 0 | 2 |  | 1118.7 | 2237.4 | 0
| Ingegnerizzazione ed attivazione driver Dali | Cadauno | 2 |  | 0 | 2 |  | 630 | 1260 | 0
| Nodo QS Energi Savr a 4 canali ProLed 230V adattivo di fase, montata su guida DIN . Zona 1 400w max, zone 2-4 250w Led max ciascuna | Cadauno | 1 |  | 0 | 1 |  | 920 | 920 | 0
| QS Sensor Module Wireless Only - Ceiling Mount | Cadauno | 8 |  | 0 | 8 |  | 202.87 | 1622.96 | 0
| Pannello a muro a 10 tasti internazionale seeTouch QS | Cadauno | 1 |  | 0 | 1 |  | 460 | 460 | 0
| Radio Powr Savr Wireless Ceiling Occupancy/Vacancy Sensor - Ceiling mount | Cadauno | 30 |  | 0 | 30 |  | 114.83 | 3444.9 | 0
| Operaio Specializzato 4° livello | h | 16 |  | 1 | 16 |  | 23 | 368 | 368
[13 empty] | 368.03 | 12186.26
|  | Cadauno |  | 1 | 16 |  |  |  | 12186.26 | 368.03 |  | 12186.26 | 368.03 | 12186.26
187 | FORNITURA E POSA IN OPERA di Sistema di gestione, controllo e regolazione Luci di piano, per la regolazione degli scenari luminosi programmabili inseriti nel progetto del lighting designer, completo di: - n°1 Pannello processore QP2L - n°1 QSPS-DH-1-75 - n°2 Pannllo tecnico QSNE-2DALUNV-D - n°2 LCS-DALI-ACT - n°1 QSNE-4A5-D - n°8 interface QSM3-XW-C - n°1 QSWE-10BRLN-AW tastiera tablet a muro a 10 tasti, da posizionare in accordo con la gestione dell'hotel - n° 29 LRF3-OCR2B-P-WH Sensori presenza per installazione a soffitto, ad incasso con cornice verniciata in accordo alle richieste dell' interior designer installazione e programmazione delle componenti in campo e sui quadri elettrici di piano, oneri di completamento e quant'altro necessario per dare l'opera finita e funzionante
| Processore Athena montato su guida DIN con due link configurabili. | Cadauno | 1 |  | 0 | 1 |  | 1623 | 1623 | 0
| QS Power supply 75 PDU, din rail mount | Cadauno | 1 |  | 0 | 1 |  | 250 | 250 | 0
| Nodo QS Energi Savr DALI, montato su guida DIN per 2 circuiti di controllo DALI. Ciascun circuito può controllare fino a 64 indirizzi DALI | Cadauno | 2 |  | 0 | 2 |  | 1118.7 | 2237.4 | 0
| Ingegnerizzazione ed attivazione driver Dali | Cadauno | 2 |  | 0 | 2 |  | 630 | 1260 | 0
| Nodo QS Energi Savr a 4 canali ProLed 230V adattivo di fase, montata su guida DIN . Zona 1 400w max, zone 2-4 250w Led max ciascuna | Cadauno | 1 |  | 0 | 1 |  | 920 | 920 | 0
| QS Sensor Module Wireless Only - Ceiling Mount | Cadauno | 8 |  | 0 | 8 |  | 202.87 | 1622.96 | 0
| Pannello a muro a 10 tasti internazionale seeTouch QS | Cadauno | 1 |  | 0 | 1 |  | 460 | 460 | 0
| Radio Powr Savr Wireless Ceiling Occupancy/Vacancy Sensor - Ceiling mount | Cadauno | 29 |  | 0 | 29 |  | 114.83 | 3330.07 | 0
| Operaio Specializzato 4° livello | h | 16 |  | 1 | 16 |  | 23 | 368 | 368
[13 empty] | 368.18 | 12071.43
|  | Cadauno |  | 1 | 16 |  |  |  | 12071.43 | 368.18 |  | 12071.43 | 368.18 | 12071.43
188 | FORNITURA E POSA IN OPERA di Sistema di gestione, controllo e regolazione Luci di piano, per la regolazione degli scenari luminosi programmabili inseriti nel progetto del lighting designer, completo di: - n°1 Pannello processore QP2L - n°1 QSPS-DH-1-75 - n°2 Pannllo tecnico QSNE-2DALUNV-D - n°2 LCS-DALI-ACT - n°1 QSNE-4A5-D - n°8 interface QSM3-XW-C - n°1 QSWE-10BRLN-AW tastiera tablet a muro a 10 tasti, da posizionare in accordo con la gestione dell'hotel - n° 28 LRF3-OCR2B-P-WH Sensori presenza per installazione a soffitto, ad incasso con cornice verniciata in accordo alle richieste dell' interior designer installazione e programmazione delle componenti in campo e sui quadri elettrici di piano, oneri di completamento e quant'altro necessario per dare l'opera finita e funzionante
| Processore Athena montato su guida DIN con due link configurabili. | Cadauno | 1 |  | 0 | 1 |  | 1623 | 1623 | 0
| QS Power supply 75 PDU, din rail mount | Cadauno | 1 |  | 0 | 1 |  | 250 | 250 | 0
| Nodo QS Energi Savr DALI, montato su guida DIN per 2 circuiti di controllo DALI. Ciascun circuito può controllare fino a 64 indirizzi DALI | Cadauno | 2 |  | 0 | 2 |  | 1118.7 | 2237.4 | 0
| Ingegnerizzazione ed attivazione driver Dali | Cadauno | 2 |  | 0 | 2 |  | 630 | 1260 | 0
| Nodo QS Energi Savr a 4 canali ProLed 230V adattivo di fase, montata su guida DIN . Zona 1 400w max, zone 2-4 250w Led max ciascuna | Cadauno | 1 |  | 0 | 1 |  | 920 | 920 | 0
| QS Sensor Module Wireless Only - Ceiling Mount | Cadauno | 8 |  | 0 | 8 |  | 202.87 | 1622.96 | 0
| Pannello a muro a 10 tasti internazionale seeTouch QS | Cadauno | 1 |  | 0 | 1 |  | 460 | 460 | 0
| Radio Powr Savr Wireless Ceiling Occupancy/Vacancy Sensor - Ceiling mount | Cadauno | 28 |  | 0 | 28 |  | 114.83 | 3215.24 | 0
| Operaio Specializzato 4° livello | h | 16 |  | 1 | 16 |  | 23 | 368 | 368
[13 empty] | 368.26 | 11956.6
|  | Cadauno |  | 1 | 16 |  |  |  | 11956.6 | 368.26 |  | 11956.6 | 368.26 | 11956.6
189 | FORNITURA E POSA IN OPERA di Sistema di gestione, controllo e regolazione Luci di piano, per la regolazione degli scenari luminosi programmabili inseriti nel progetto del lighting designer, completo di: - n°1 Pannello processore QP2L - n°1 QSPS-DH-1-75 - n°2 Pannllo tecnico QSNE-2DALUNV-D - n°2 LCS-DALI-ACT - n°1 QSNE-4A5-D - n°8 interface QSM3-XW-C - n°1 QSWE-10BRLN-AW tastiera tablet a muro a 10 tasti, da posizionare in accordo con la gestione dell'hotel - n° 24 LRF3-OCR2B-P-WH Sensori presenza per installazione a soffitto, ad incasso con cornice verniciata in accordo alle richieste dell' interior designer installazione e programmazione delle componenti in campo e sui quadri elettrici di piano, oneri di completamento e quant'altro necessario per dare l'opera finita e funzionante
| Processore Athena montato su guida DIN con due link configurabili. | Cadauno | 1 |  | 0 | 1 |  | 1623 | 1623 | 0
| QS Power supply 75 PDU, din rail mount | Cadauno | 1 |  | 0 | 1 |  | 250 | 250 | 0
| Nodo QS Energi Savr DALI, montato su guida DIN per 2 circuiti di controllo DALI. Ciascun circuito può controllare fino a 64 indirizzi DALI | Cadauno | 2 |  | 0 | 2 |  | 1118.7 | 2237.4 | 0
| Ingegnerizzazione ed attivazione driver Dali | Cadauno | 2 |  | 0 | 2 |  | 630 | 1260 | 0
| Nodo QS Energi Savr a 4 canali ProLed 230V adattivo di fase, montata su guida DIN . Zona 1 400w max, zone 2-4 250w Led max ciascuna | Cadauno | 1 |  | 0 | 1 |  | 920 | 920 | 0
| QS Sensor Module Wireless Only - Ceiling Mount | Cadauno | 8 |  | 0 | 8 |  | 202.87 | 1622.96 | 0
| Pannello a muro a 10 tasti internazionale seeTouch QS | Cadauno | 1 |  | 0 | 1 |  | 460 | 460 | 0
| Radio Powr Savr Wireless Ceiling Occupancy/Vacancy Sensor - Ceiling mount | Cadauno | 24 |  | 0 | 24 |  | 114.83 | 2755.92 | 0
| Operaio Specializzato 4° livello | h | 16 |  | 1 | 16 |  | 23 | 368 | 368
[13 empty] | 367.91 | 11497.28
|  | Cadauno |  | 1 | 16 |  |  |  | 11497.28 | 367.91 |  | 11497.28 | 367.91 | 11497.28
190 | FORNITURA E POSA IN OPERA di Sistema di gestione, controllo e regolazione Luci di piano, per la regolazione degli scenari luminosi programmabili inseriti nel progetto del lighting designer, completo di: - n°1 Pannello processore QP2L - n°1 QSPS-DH-1-75 - n°2 Pannllo tecnico QSNE-2DALUNV-D - n°2 LCS-DALI-ACT - n°1 QSNE-4A5-D - n°8 interface QSM3-XW-C - n°1 QSWE-10BRLN-AW tastiera tablet a muro a 10 tasti, da posizionare in accordo con la gestione dell'hotel - n° 23 LRF3-OCR2B-P-WH Sensori presenza per installazione a soffitto, ad incasso con cornice verniciata in accordo alle richieste dell' interior designer installazione e programmazione delle componenti in campo e sui quadri elettrici di piano, oneri di completamento e quant'altro necessario per dare l'opera finita e funzionante
| Processore Athena montato su guida DIN con due link configurabili. | Cadauno | 1 |  | 0 | 1 |  | 1623 | 1623 | 0
| QS Power supply 75 PDU, din rail mount | Cadauno | 1 |  | 0 | 1 |  | 250 | 250 | 0
| Nodo QS Energi Savr DALI, montato su guida DIN per 2 circuiti di controllo DALI. Ciascun circuito può controllare fino a 64 indirizzi DALI | Cadauno | 2 |  | 0 | 2 |  | 1118.7 | 2237.4 | 0
| Ingegnerizzazione ed attivazione driver Dali | Cadauno | 2 |  | 0 | 2 |  | 630 | 1260 | 0
| Nodo QS Energi Savr a 4 canali ProLed 230V adattivo di fase, montata su guida DIN . Zona 1 400w max, zone 2-4 250w Led max ciascuna | Cadauno | 1 |  | 0 | 1 |  | 920 | 920 | 0
| QS Sensor Module Wireless Only - Ceiling Mount | Cadauno | 8 |  | 0 | 8 |  | 202.87 | 1622.96 | 0
| Pannello a muro a 10 tasti internazionale seeTouch QS | Cadauno | 1 |  | 0 | 1 |  | 460 | 460 | 0
| Radio Powr Savr Wireless Ceiling Occupancy/Vacancy Sensor - Ceiling mount | Cadauno | 23 |  | 0 | 23 |  | 114.83 | 2641.09 | 0
| Operaio Specializzato 4° livello | h | 16 |  | 1 | 16 |  | 23 | 368 | 368
[13 empty] | 367.65 | 11382.45
|  | Cadauno |  | 1 | 16 |  |  |  | 11382.45 | 367.65 |  | 11382.45 | 367.65 | 11382.45
191 | FORNITURA E POSA IN OPERA di Sistema di gestione, controllo e regolazione Luci di piano, per la regolazione degli scenari luminosi programmabili inseriti nel progetto del lighting designer, completo di: - n°1 Pannello processore QP2L - n°1 QSPS-DH-1-75 - n°1 Pannllo tecnico QSNE-2DALUNV-D - n°2 LCS-DALI-ACT - n°1 QSNE-4A5-D - n°2 interface QSM3-XW-C - n°1 QSWE-10BRLN-AW tastiera tablet a muro a 10 tasti, da posizionare in accordo con la gestione dell'hotel - n° 6 LRF3-OCR2B-P-WH Sensori presenza per installazione a soffitto, ad incasso con cornice verniciata in accordo alle richieste dell' interior designer installazione e programmazione delle componenti in campo e sui quadri elettrici di piano, oneri di completamento e quant'altro necessario per dare l'opera finita e funzionante
| Processore Athena montato su guida DIN con due link configurabili. | Cadauno | 1 |  | 0 | 1 |  | 1623 | 1623 | 0
| QS Power supply 75 PDU, din rail mount | Cadauno | 1 |  | 0 | 1 |  | 250 | 250 | 0
| Nodo QS Energi Savr DALI, montato su guida DIN per 2 circuiti di controllo DALI. Ciascun circuito può controllare fino a 64 indirizzi DALI | Cadauno | 1 |  | 0 | 1 |  | 1118.7 | 1118.7 | 0
| Ingegnerizzazione ed attivazione driver Dali | Cadauno | 1 |  | 0 | 1 |  | 630 | 630 | 0
| Nodo QS Energi Savr a 4 canali ProLed 230V adattivo di fase, montata su guida DIN . Zona 1 400w max, zone 2-4 250w Led max ciascuna | Cadauno | 1 |  | 0 | 1 |  | 920 | 920 | 0
| QS Sensor Module Wireless Only - Ceiling Mount | Cadauno | 2 |  | 0 | 2 |  | 202.87 | 405.74 | 0
| Pannello a muro a 10 tasti internazionale seeTouch QS | Cadauno | 1 |  | 0 | 1 |  | 460 | 460 | 0
| Radio Powr Savr Wireless Ceiling Occupancy/Vacancy Sensor - Ceiling mount | Cadauno | 6 |  | 0 | 6 |  | 114.83 | 688.98 | 0
| Operaio Specializzato 4° livello | h | 16 |  | 1 | 16 |  | 23 | 368 | 368
[13 empty] | 367.83 | 6464.42
|  | Cadauno |  | 1 | 16 |  |  |  | 6464.42 | 367.83 |  | 6464.42 | 367.83 | 6464.42
192 | FORNITURA E POSA IN OPERA di Sistema di gestione, controllo e regolazione Luci di piano, per la regolazione degli scenari luminosi programmabili inseriti nel progetto del lighting designer, completo di: - n°2 Pannello processore QP2L - n°2 QSPS-DH-1-75 - n°4 Pannllo tecnico QSNE-2DALUNV-D - n°4 LCS-DALI-ACT - n°2 QSNE-4A5-D - n°16 interface QSM3-XW-C - n°2 QSWE-10BRLN-AW tastiera tablet a muro a 10 tasti, da posizionare in accordo con la gestione dell'hotel - n° 35 LRF3-OCR2B-P-WH Sensori presenza per installazione a soffitto, ad incasso con cornice verniciata in accordo alle richieste dell' interior designer installazione e programmazione delle componenti in campo e sui quadri elettrici di piano, oneri di completamento e quant'altro necessario per dare l'opera finita e funzionante
| Processore Athena montato su guida DIN con due link configurabili. | Cadauno | 2 |  | 0 | 4 |  | 1623 | 3246 | 0
| QS Power supply 75 PDU, din rail mount | Cadauno | 2 |  | 0 | 4 |  | 250 | 500 | 0
| Nodo QS Energi Savr DALI, montato su guida DIN per 2 circuiti di controllo DALI. Ciascun circuito può controllare fino a 64 indirizzi DALI | Cadauno | 4 |  | 0 | 8 |  | 1118.7 | 4474.8 | 0
| Ingegnerizzazione ed attivazione driver Dali | Cadauno | 4 |  | 0 | 8 |  | 630 | 2520 | 0
| Nodo QS Energi Savr a 4 canali ProLed 230V adattivo di fase, montata su guida DIN . Zona 1 400w max, zone 2-4 250w Led max ciascuna | Cadauno | 2 |  | 0 | 4 |  | 920 | 1840 | 0
| QS Sensor Module Wireless Only - Ceiling Mount | Cadauno | 16 |  | 0 | 32 |  | 202.87 | 3245.92 | 0
| Pannello a muro a 10 tasti internazionale seeTouch QS | Cadauno | 2 |  | 0 | 4 |  | 460 | 920 | 0
| Radio Powr Savr Wireless Ceiling Occupancy/Vacancy Sensor - Ceiling mount | Cadauno | 35 |  | 0 | 70 |  | 114.83 | 4019.05 | 0
| Operaio Specializzato 4° livello | h | 32 |  | 1 | 64 |  | 23 | 736 | 736
[13 empty] | 1470.72 | 43003.54
|  | Cadauno |  | 2 | 32 |  |  |  | 21501.77 | 735.36 |  | 43003.54 | 1470.72 | 43003.54
193 | FORNITURA E POSA IN OPERA di Sistema di gestione, controllo e regolazione Luci di piano, per la regolazione degli scenari luminosi programmabili inseriti nel progetto del lighting designer, completo di: - n°1 Pannello processore QP2L - n°1 QSPS-DH-1-75 - n°4 Pannllo tecnico QSNE-2DALUNV-D - n°4 LCS-DALI-ACT - n°1 QSNE-4A5-D - n°12 interface QSM3-XW-C - n°5 QSWE-10BRLN-AW tastiera tablet a muro a 10 tasti, da posizionare in accordo con la gestione dell'hotel - n° 36 LRF3-OCR2B-P-WH Sensori presenza per installazione a soffitto, ad incasso con cornice verniciata in accordo alle richieste dell' interior designer installazione e programmazione delle componenti in campo e sui quadri elettrici di piano, oneri di completamento e quant'altro necessario per dare l'opera finita e funzionante
| Processore Athena montato su guida DIN con due link configurabili. | Cadauno | 1 |  | 0 | 1 |  | 1623 | 1623 | 0
| QS Power supply 75 PDU, din rail mount | Cadauno | 1 |  | 0 | 1 |  | 250 | 250 | 0
| Nodo QS Energi Savr DALI, montato su guida DIN per 2 circuiti di controllo DALI. Ciascun circuito può controllare fino a 64 indirizzi DALI | Cadauno | 4 |  | 0 | 4 |  | 1118.7 | 4474.8 | 0
| Ingegnerizzazione ed attivazione driver Dali | Cadauno | 4 |  | 0 | 4 |  | 630 | 2520 | 0
| Nodo QS Energi Savr a 4 canali ProLed 230V adattivo di fase, montata su guida DIN . Zona 1 400w max, zone 2-4 250w Led max ciascuna | Cadauno | 1 |  | 0 | 1 |  | 920 | 920 | 0
| QS Sensor Module Wireless Only - Ceiling Mount | Cadauno | 12 |  | 0 | 12 |  | 202.87 | 2434.44 | 0
| Pannello a muro a 10 tasti internazionale seeTouch QS | Cadauno | 5 |  | 0 | 5 |  | 460 | 2300 | 0
| Radio Powr Savr Wireless Ceiling Occupancy/Vacancy Sensor - Ceiling mount | Cadauno | 36 |  | 0 | 36 |  | 114.83 | 4133.88 | 0
| Operaio Specializzato 4° livello | h | 24 |  | 1 | 24 |  | 23 | 552 | 552
[13 empty] | 551.27 | 19208.12
|  | Cadauno |  | 1 | 24 |  |  |  | 19208.12 | 551.27 |  | 19208.12 | 551.27 | 19208.12
194 | FORNITURA E POSA IN OPERA di Sistema di gestione, controllo e regolazione Luci di piano, per la regolazione degli scenari luminosi programmabili inseriti nel progetto del lighting designer, completo di: - n°1 Pannello processore QP2L - n°1 QSPS-DH-1-75 - n°1 Pannllo tecnico QSNE-2DALUNV-D - n°1 LCS-DALI-ACT - n°1 QSNE-4A5-D - n°4 interface QSM3-XW-C - n°1 QSWE-10BRLN-AW tastiera tablet a muro a 10 tasti, da posizionare in accordo con la gestione dell'hotel - n° 6 LRF3-OCR2B-P-WH Sensori presenza per installazione a soffitto, ad incasso con cornice verniciata in accordo alle richieste dell' interior designer installazione e programmazione delle componenti in campo e sui quadri elettrici di piano, oneri di completamento e quant'altro necessario per dare l'opera finita e funzionante
| Processore Athena montato su guida DIN con due link configurabili. | Cadauno | 1 |  | 0 | 1 |  | 1623 | 1623 | 0
| QS Power supply 75 PDU, din rail mount | Cadauno | 1 |  | 0 | 1 |  | 250 | 250 | 0
| Nodo QS Energi Savr DALI, montato su guida DIN per 2 circuiti di controllo DALI. Ciascun circuito può controllare fino a 64 indirizzi DALI | Cadauno | 1 |  | 0 | 1 |  | 1118.7 | 1118.7 | 0
| Ingegnerizzazione ed attivazione driver Dali | Cadauno | 1 |  | 0 | 1 |  | 630 | 630 | 0
| Nodo QS Energi Savr a 4 canali ProLed 230V adattivo di fase, montata su guida DIN . Zona 1 400w max, zone 2-4 250w Led max ciascuna | Cadauno | 1 |  | 0 | 1 |  | 920 | 920 | 0
| QS Sensor Module Wireless Only - Ceiling Mount | Cadauno | 4 |  | 0 | 4 |  | 202.87 | 811.48 | 0
| Pannello a muro a 10 tasti internazionale seeTouch QS | Cadauno | 1 |  | 0 | 1 |  | 460 | 460 | 0
| Radio Powr Savr Wireless Ceiling Occupancy/Vacancy Sensor - Ceiling mount | Cadauno | 6 |  | 0 | 6 |  | 114.83 | 688.98 | 0
| Operaio Specializzato 4° livello | h | 16 |  | 1 | 16 |  | 23 | 368 | 368
[13 empty] | 368.24 | 6870.16
|  | Cadauno |  | 1 | 16 |  |  |  | 6870.16 | 368.24 |  | 6870.16 | 368.24 | 6870.16
195 | SVILUPPO del calcolo relativo al coordinamento e l'analisi del rischio di arco elettrico in accordo con la IEEE1584-2018 standard, da sviluppare con software tipo ETAP o equivalente
| Operaio Specializzato 4° livello | h | 100 |  | 1 | 100 |  | 23 | 2300 | 2300
[13 empty] | 2300 | 2300
|  | a corpo |  | 1 | 100 |  |  |  | 2300 | 2300 |  | 2300 | 2300 | 2300
196 | FORNITURA e POSA in OPERA di CASSETTA PORTAFRUTTI in PVC per POSA a VISTA/incassata, grado di protezione IP65, completa di: telaio portafrutti, placca in metallo pressofuso, tappi di chiusura per moduli non occupati, equipaggiata con: N°1 presa SCHUKO universale10/16A+T
| PRESA 2P+T 16A BIV.ST.ITALIANO/TED.SY/WT | Cadauno | 1 |  | 0 | 101 |  | 5.98 | 5.98 | 0
| CONTENITORE 2 POSTI ORIZZ.STAGNO | Cadauno | 1 |  | 0 | 101 |  | 3.11 | 3.11 | 0
| Operaio Specializzato 4° livello | h | 0.5 |  | 1 | 50.5 |  | 23 | 11.5 | 11.5
[13 empty] | 1161.5 | 2079.59
|  | Cadauno |  | 101 | 0.5 |  |  |  | 20.59 | 11.5 |  | 2079.59 | 1161.5 | 2079.59
197 | FORNITURA E POSA IN OPERA DI apparecchio illuminante a led 600x600 per installazione ad incasso, in appoggio su quadrotte a soffitto e/o incassato in lastra di cartongesso con appositi elementi di fissaggio e ancoraggio; Apparecchio a led 29W, flusso luminoso 4096lm, con colorazione della luce a 2700°K,L 340 29W/827 DALI LGS 596x596, completa di alimentatore elettronico dali dimmerabile, materiali di fissaggio e quant'altro necessario per dare l'opera finita e funzionante
| L 340 29W/940 DALI LGS 596X596 | Cadauno | 1 |  | 0 | 53 |  | 203.55 | 203.55 | 0
| Operaio Specializzato 4° livello | h | 0.5 |  | 1 | 26.5 |  | 23 | 11.5 | 11.5
[13 empty] | 610.03 | 11397.65
|  | Cadauno |  | 53 | 0.5 |  |  |  | 215.05 | 11.51 |  | 11397.65 | 610.03 | 11397.65
198 | FORNITURA E POSA IN OPERA DI apparecchio illuminante stagno a led per installazione a plafone/sospensione, 2x24W, flusso luminoso 4000lm, IP65, tipo tipo 3Ffilippi Linda LED o similare, completa di alimentatore elettronico dali dimmerabile, materiali di fissaggio e quant'altro necessario per dare l'opera finita e funzionante
| 3F LINDA LED 2X24W DALI L1270 | Cadauno | 1 |  | 0 | 355 |  | 105.54 | 105.54 | 0
| Operaio Specializzato 4° livello | h | 0.5 |  | 1 | 177.5 |  | 23 | 11.5 | 11.5
[13 empty] | 4086.05 | 41549.2
|  | Cadauno |  | 355 | 0.5 |  |  |  | 117.04 | 11.51 |  | 41549.2 | 4086.05 | 41549.2
199 | FORNITURA E POSA IN OPERA DI apparecchio illuminante stagno a led per installazione a plafone/sospensione, 2x24W, flusso luminoso 4000lm, IP65, tipo tipo 3Ffilippi Linda LED o similare, completa di alimentatore elettronico dali dimmerabile, complesso autonomo di emergenza con autonomia 2 ore, materiali di fissaggio e quant'altro necessario per dare l'opera finita e funzionante
| 3F LINDA LED 2X24W EP L1270 | Cadauno | 1 |  | 0 | 65 |  | 193.59 | 193.59 | 0
| Operaio Specializzato 4° livello | h | 0.5 |  | 1 | 32.5 |  | 23 | 11.5 | 11.5
[13 empty] | 748.15 | 13330.85
|  | Cadauno |  | 65 | 0.5 |  |  |  | 205.09 | 11.51 |  | 13330.85 | 748.15 | 13330.85
200 | Misure della resistenza di terra dell'intero complesso , con redazione della relazione finale firmata da tecnico abilitato con criteri normativi vigenti al momento della verifica, completa di schemi dattiloscritti misure , strumenti tarati e certificati
| Operaio Specializzato 4° livello | h | 24 |  | 1 | 24 |  | 23 | 552 | 552
[13 empty] | 552 | 552
|  | a corpo |  | 1 | 24 |  |  |  | 552 | 552 |  | 552 | 552 | 552
201 | FORNITURA e Posa in opera di SERVER INTERFONICO da parete, senza trasformatore, espandibile in un sistema per un massimo di 25.000 utenti in una singola rete locale. Deve consentire la connessione di terminali IP, 2 o 4 fili, con la possibilità di effettuare configurazioni miste. Funzioni integrate per il controllo di cancelli e porte, allarmi, interfaccia video, consolle di controllo, ecc.; possibilità di realizzazione di sistemi di sicurezza e comunicazione per reti composte fino a 14.280 Server Interfonici e fino a 30.000 utenti. Deve inoltre essere possibile ricevere ed inoltrare chiamate da e verso la rete telefonica pubblica, p.e. via VoIP o PSTN. Server con 5 slot disponibili per schede ad innesto, Numero massimo di utenti: - IP 40 Utenti per Server Interfonico (80 con modulo espansione) - Digitali 20 Utenti per Server Interfonico (40 con modulo espansione) - Analogici 20 Utenti per Server Interfonico (40 con modulo espansione) - Possibilità di configurazioni miste Un ingresso AF (per musica o allarmi), due ingressi per contatti flottanti, due uscite relè, interfacce RS232 e IP per manutenzione e programmazione del sistema (anche in remoto). Range alimentazione 20-36VDC (tipo Commend, MISI25-97 o similare)
| Server interfonico IP compatto GE300 senza alimentatore | Cadauno | 1 |  | 0 | 1 |  | 1583.1 | 1583.1 | 0
| Operaio Specializzato 4° livello | h | 16 |  | 1 | 16 |  | 23 | 368 | 368
[13 empty] | 367.98 | 1951.1
|  | a corpo |  | 1 | 16 |  |  |  | 1951.1 | 367.98 |  | 1951.1 | 367.98 | 1951.1
202 | FORNITURA E POSA IN OPERA DI di licenza upgrade da G3-GED-4B a G3-GED-4P (Tipo Commend C-L3-GED-4P.C)
| Licenza: Upgrade da G3-GED-4B a G3-GED-4P - K-3 | Cadauno | 2 |  | 0 | 2 |  | 149.4 | 298.8 | 0
[13 empty] | 0 | 298.8
|  | a corpo |  | 1 | 0 |  |  |  | 298.8 | 0 |  | 298.8 | 0 | 298.8
203 | FORNITURA E POSA IN OPERA DI 'SCHEDA BASE per 4 utenti, LIVELLO FUNZIONALE B Scheda utente DSP per la connessione di fino a 4 utenti digitali con linee a 2 fili. È possibile utilizzare fino a 5 schede (10 con modulo di espansione) G3-GED in un Server Interfonico IP GE 300. È dotata di un canale di conversazione contemporaneo per ogni utente (sistema non bloccante). (tipo COMMEND, C-G3-GED-4B o similare)
| Scheda per 4 utenti digitali livello "B" - K-3 | Cadauno | 1 |  | 0 | 3 |  | 1168.2 | 1168.2 | 0
| Operaio Specializzato 4° livello | h | 2 |  | 1 | 6 |  | 23 | 46 | 46
[13 empty] | 138.06 | 3642.6
|  | a corpo |  | 3 | 2 |  |  |  | 1214.2 | 46.02 |  | 3642.6 | 138.06 | 3642.6
204 | FORNITURA E POSA IN OPERA DI CONSOLLE INTERFONICA A 2 FILI PER CONTROLLO AUDIO Terminale interfonico da tavolo a 2 fili con tecnologia DSP in contenitore plastico ergonomico e moderno, per conversazioni a mani libere in modalità OpenDuplex® a 16 khz. La TERMINALE è dotata di: • display grafico (8 righe da 14 caratteri); • robusta tastiera in silicone (tasti standard 0 - 9, T, X oltre a 6 tasti funzione); • LED multifunzione (rosso, blu, verde); • microfono electret; • altoparlante integrato; • predisposizione al collegamento di altoparlante esterno da 8 Ohm o superiore; • trasmissione fonia a 2 x 64 kBit/s e trasmissione dati a 16 kBit/s; • funzione microtelefono integrata; • sensore gravitazionale 3D; • livelli di volume separate per le differenti funzionalità (ad es. conversazione duplex, conversazione simplex, musica etc.); • predisposizione per la connessione di microtelefono o cuffia microfonica; • cavo di connessione da 3 mt • colore nero (tipo COMMEND, C-811AS o similare)
| Terminale interfonico da tavolo a 2 fili c/display grafico, nero | Cadauno | 1 |  | 0 | 2 |  | 740.7 | 740.7 | 0
| Operaio Specializzato 4° livello | h | 4 |  | 1 | 8 |  | 23 | 92 | 92
[13 empty] | 184.02 | 1665.4
|  | a corpo |  | 2 | 4 |  |  |  | 832.7 | 92.01 |  | 1665.4 | 184.02 | 1665.4
205 | FORNITURA E POSA IN OPERA DI TERMINALE di CHIAMATA D'EMERGENZA AUDIO conforme EN62820 con 1 pulsante di chiamata d'emergenza ed 1 pulsante di chiamata standard – Versione digitale. In esecuzione antivandalo, tecnologia DSP, conversazioni a mani libere in modalità OpenDuplex® con qualità a 16 Khz eHDVoice. Caratteristiche principali: - OpenDuplex® e IVC per una comunicazione vivavoce naturale a livelli di volume elevati; - 2 altoparlanti da 8 Ω con speciale membrana per una qualità audio ottimale, pressione sonora 99 dB/1 W/1 m; - Qualità della fonia eHD Voice a 16 kHz; - Pannello frontale in acciaio inox da 3 mm; - Tasto rosso di chiamata d’emergenza su sfondo blu, CONFORME a EN62820; - Microfono electret; - 2 ingressi allarmi (contatti puliti); - 2 uscite relè; - Amplificatore integrato classe “D” da 2.5W - Certificazione di protezione IP 54 e IK 06 (protezione antivandalica) (tipo COMMEND, Y-WS201SOSVD o similare)
| Terminale SOS digitale antivandalo conforme EN62820-3.2 | Cadauno | 1 |  | 0 | 8 |  | 1039.5 | 1039.5 | 0
| Operaio Specializzato 4° livello | h | 4 |  | 1 | 32 |  | 23 | 92 | 92
[13 empty] | 735.92 | 9052
|  | a corpo |  | 8 | 4 |  |  |  | 1131.5 | 91.99 |  | 9052 | 735.92 | 9052
206 | FORNITURA E POSA IN OPERA DI kit di montaggio a parete: custodia da esterno realizzata in lamiera in acciaio dello spessore di 1,5mm, per l’installazione esterna delle stazioni interfoniche anti-vandalo Serie WS e dei moduli di espansione – formato altezza piena. La lamiera di acciaio ha un trattamento a doppio rivestimento (vernice cataforetica e verniciatura a polvere). Colore arancione (RAL 2004) con scritta SOS (tipo COMMEND, C-WSSH50VOREM o similare)
| Kit di montaggio da esterno per antivandalo serie WS colore arancione con etichetta SOS - K-SOS | Cadauno | 1 |  | 0 | 8 |  | 163.8 | 163.8 | 0
| Operaio Specializzato 4° livello | h | 1 |  | 1 | 8 |  | 23 | 23 | 23
[13 empty] | 184 | 1494.4
|  | a corpo |  | 8 | 1 |  |  |  | 186.8 | 23 |  | 1494.4 | 184 | 1494.4
207 | FORNITURA E POSA IN OPERA DI telaio montaggio blu con scritta "EMERGENCY" e vetro di sicurezza conforme EN62820 a protezione del pulsante di chiamata d'emergenza per stazioni si chiamata serie WS conformi EN62820 (tipo COMMEND C-Y-MR-SOS-BE AA o similare)
| Telaio blu con scritta "EMERGENCY" e vetro di sicurezza conforme EN 62820-3.2 K-SOS | Cadauno | 1 |  | 0 | 8 |  | 126 | 126 | 0
| Operaio Specializzato 4° livello | h | 1 |  | 1 | 8 |  | 23 | 23 | 23
[13 empty] | 184.08 | 1192
|  | a corpo |  | 8 | 1 |  |  |  | 149 | 23.01 |  | 1192 | 184.08 | 1192
208 | FORNITURA E POSA IN OPERA DI Alimentatori e batterie ausiliarie per il collegamento del sistema Intercom
| ALIMENTATORI E BATTERIE | Cadauno | 1 |  | 0 | 1 |  | 250 | 250 | 0
| Operaio Specializzato 4° livello | h | 16 |  | 1 | 16 |  | 23 | 368 | 368
[13 empty] | 368.02 | 618
|  | a corpo |  | 1 | 16 |  |  |  | 618 | 368.02 |  | 618 | 368.02 | 618
209 | FORNITURA E POSA IN OPERA DI 'Quota parte per la programmazione, la messa in servizio e la verifica dell'impianto INTERCOM a servizio degli spazi calmi ai piani
| Pre-configurazione impianto presso nostri laboratori K-TAG | Cadauno | 1 |  | 0 | 1 |  | 450 | 450 | 0
| Addebito trasporto fino 25 kg penisola - K-TAG | Cadauno | 1 |  | 0 | 1 |  | 63 | 63 | 0
| Operaio Specializzato 4° livello | h | 16 |  | 1 | 16 |  | 23 | 368 | 368
[13 empty] | 367.99 | 881
|  | a corpo |  | 1 | 16 |  |  |  | 881 | 367.99 |  | 881 | 367.99 | 881
210 | FORNITURA, POSA in OPERA di CASSETTA 504 per installazione a parete, tipologia e finitura placca Bticino Living Light per installazione ad incasso, colorazione finale da definire con la DL architettonica, compresa di - n°2 presa schuko universale 10/16A+T
| living int - presa UNEL e bipasso 10/16A | Cadauno | 2 |  | 0 | 1462 |  | 14.36 | 28.72 | 0
| Scatola incasso rettang. 4M azzurro | Cadauno | 1 |  | 0 | 731 |  | 1.04 | 1.04 | 0
| Living Light - supporto unico 4 mod | Cadauno | 1 |  | 0 | 731 |  | 2.79 | 2.79 | 0
| LIVING INT.- PLACCA 4P PLASTICA ACCIAIO | Cadauno | 1 |  | 0 | 731 |  | 5.07 | 5.07 | 0
| Operaio Specializzato 4° livello | h | 0.3 |  | 1 | 219.3 |  | 23 | 6.9 | 6.9
| Materiale elettrico vario | a corpo | 10 |  | 0 | 7310 |  | 1 | 10 | 0
[13 empty] | 5043.9 | 39854.12
|  | Cadauno |  | 731 | 0.3 |  |  |  | 54.52 | 6.9 |  | 39854.12 | 5043.9 | 39854.12
211 | FORNITURA, POSA in OPERA di CASSETTA 504 per installazione a parete, tipologia e finitura placca Bticino Living Light per installazione ad incasso, colorazione finale da definire con la DL architettonica, compresa di - n°2 presa schuko universale 10/16A+T di colore ROSSO
| LIVING INT - PRESA STD TEDESCO/ITALIAP30 | Cadauno | 2 |  | 0 | 262 |  | 14.94 | 29.88 | 0
| Scatola incasso rettang. 4M azzurro | Cadauno | 1 |  | 0 | 131 |  | 1.04 | 1.04 | 0
| Living Light - supporto unico 4 mod | Cadauno | 1 |  | 0 | 131 |  | 2.79 | 2.79 | 0
| LIVING INT.- PLACCA 4P PLASTICA ACCIAIO | Cadauno | 1 |  | 0 | 131 |  | 5.07 | 5.07 | 0
| Operaio Specializzato 4° livello | h | 0.3 |  | 1 | 39.3 |  | 23 | 6.9 | 6.9
| Materiale elettrico vario | a corpo | 10 |  | 0 | 1310 |  | 1 | 10 | 0
[13 empty] | 903.9 | 7294.08
|  | Cadauno |  | 131 | 0.3 |  |  |  | 55.68 | 6.9 |  | 7294.08 | 903.9 | 7294.08
212 | FORNITURA, POSA in OPERA e MESSA in SERVIZIO di TORRETTA a SCOMPARSA QUADRATA incassata nel Pavimento Completa di: - elemento di supporto e cornice superiore con finitura a definizione dell'ID - coperchio di finitura a cura della DL architettonica - n°4 Prese Dati - n°4 prese schuko universali 2x10A/16A +T (tipo OBO o equivalente approvato)
| OBO7405145 GES4-2U10T 7011 TORRETTA SCOMPARSA |  | 1 |  | 0 | 26 |  | 63.55 | 63.55 | 0
| OBO7429196 GT I14 SCATOLA DI MONTAGGIO | Cadauno | 1 |  | 0 | 26 |  | 116.02 | 116.02 | 0
| MatixGO - supporto 7m |  | 2 |  | 0 | 52 |  | 2.52 | 5.04 | 0
| Operaio Specializzato 4° livello | h | 4 |  | 1 | 104 |  | 23 | 92 | 92
| MatixGO - presa ita P40 bianco |  | 4 |  | 0 | 104 |  | 6.23 | 24.92 | 0
| MATIXGO - RJ45 STP CAT6A BIANCO | Cadauno | 4 |  | 0 | 104 |  | 21 | 84 | 0
| MatixGO - placca 7P white |  | 2 |  | 0 | 52 |  | 5.04 | 10.08 | 0
[13 empty] | 2392.52 | 10285.86
|  | Cadauno |  | 26 | 4 |  |  |  | 395.61 | 92.02 |  | 10285.86 | 2392.52 | 10285.86
213 | FORNITURA, POSA in OPERA e MESSA in SERVIZIO di PRESA DA ESTERNO Completa di: - elemento di supporto e cornice superiore - coperchio di finitura a cura della DL architettonica - n°2 Prese Dati IP65 - n°2 prese schuko universali 2x10A/16A +T IP65 Protezione a spina inserita
| CONTENITORE 4(4X1) POSTI ORIZZ.STAGNO | Cadauno | 1 |  | 0 | 10 |  | 8.65 | 8.65 | 0
| CONTENITORE 2 POSTI ORIZZ.STAGNO | Cadauno | 1 |  | 0 | 10 |  | 3.11 | 3.11 | 0
| PRESA 2P+T 16A BIV.ST.ITALIANO/TED.SY/WT | Cadauno | 2 |  | 0 | 20 |  | 5.98 | 11.96 | 0
| CONNETTORE RJ 45 CAT.6 UTP SY/W | Cadauno | 2 |  | 0 | 20 |  | 18.95 | 37.9 | 0
| Operaio Specializzato 4° livello | h | 1 |  | 1 | 10 |  | 23 | 23 | 23
[13 empty] | 230 | 846.2
|  | Cadauno |  | 10 | 1 |  |  |  | 84.62 | 23 |  | 846.2 | 230 | 846.2
214 | FORNITURA e POSA in OPERA di QUADRETTO PRESE CEI 23-12 interbloccate, così composta: - n°1 interruttorre generale magnetotermico differenziale 4x20A con adeguato P.d.I., curva C, Idn=30mA, Classe A - n°1 presa CEI 23-12 4x16A+T - n°1 presa CEI 23-12 2x16A+T - n°1 presa schuko universale 2x16A+T - n°1 presa universale a poli allineati 2x16A+T
| TOPTER QUADRO FINESTRATO 3 PR IB IP66 | Cadauno | 1 |  | 0 | 56 |  | 80.49 | 80.49 | 0
| TOPTER PR IB DIR 2P+T 16A 230V 6H IP67 | Cadauno | 1 |  | 0 | 56 |  | 32.29 | 32.29 | 0
| TOPTER PR IB DIR 3P+N+T 16A 380V 6H IP67 | Cadauno | 1 |  | 0 | 56 |  | 38.44 | 38.44 | 0
| FLANGIA 2 PRESE FISSE IP66-IP67 | Cadauno | 1 |  | 0 | 56 |  | 12.41 | 12.41 | 0
| BIPRESA SCHUKO UNIVERSALE IP66 | Cadauno | 2 |  | 0 | 112 |  | 15.07 | 30.14 | 0
| DS203NC DIFF MAG 6 KA 3P+N A C20 30MA | Cadauno | 1 |  | 0 | 56 |  | 154.29 | 154.29 | 0
| Operaio Specializzato 4° livello | h | 2 |  | 1 | 112 |  | 23 | 46 | 46
[13 empty] | 2575.44 | 22067.36
|  | Cadauno |  | 56 | 2 |  |  |  | 394.06 | 45.99 |  | 22067.36 | 2575.44 | 22067.36
215 | FORNITURA E POSA IN OPERA di pannello prese per installazione a parete e/o integrato nell'arredo, completo di cassetta da incasso a parete (posizione placca specchiata a seconda del lato del letto/comodino), composto da: - n°2 prese shuko universali 10/16A+T - n°2 prese USB (1USB tipo B + 1USB tipo C) serie civile BTICINO LIVING LIGHT DI COLORE NERO, e placca LUTRON IN OTTONE ANTICATO (inserita in voce dedicata nel sistema GRSM) se posizionata nella stanza, in BRING NIKEL se posizionata in bagno, da confermare in accordo con la DL architettonica, completo di accessori di montaggio, clip di collegamento posteriore, scatola da incasso a parete e quant'altro necessario per dare l'opera finita e funzionante E1A
| living int - presa UNEL e bipasso 10/16A | Cadauno | 2 |  | 0 | 300 |  | 14.36 | 28.72 | 0
| Scatola incasso rettang. 6-7M azzurro | Cadauno | 1 |  | 0 | 150 |  | 2.4 | 2.4 | 0
| Living Light - supporto unico 7 mod | Cadauno | 1 |  | 0 | 150 |  | 6.3 | 6.3 | 0
| living int.- placca 7P plastica acciaio s. | Cadauno | 1 |  | 0 | 150 |  | 7.53 | 7.53 | 0
| Operaio Specializzato 4° livello | h | 0.5 |  | 1 | 75 |  | 23 | 11.5 | 11.5
| Materiale elettrico vario | a corpo | 10 |  | 0 | 1500 |  | 1 | 10 | 0
| LIVING INT - PRESA USB | Cadauno | 2 |  | 0 | 300 |  | 12.55 | 25.1 | 0
[13 empty] | 1725 | 13732.5
|  | Cadauno |  | 150 | 0.5 |  |  |  | 91.55 | 11.5 |  | 13732.5 | 1725 | 13732.5
216 | FORNITURA E POSA IN OPERA di pannello prese per installazione a parete e/o integrato nell'arredo, completo di cassetta da incasso a parete (posizione placca specchiata a seconda del lato del letto/comodino), composto da: - n°1 prese shuko universali 10/16A+T - n°2 prese USB (1USB tipo B + 1USB tipo C) serie civile BTICINO LIVING LIGHT DI COLORE NERO, e placca LUTRON IN OTTONE ANTICATO (inserita in voce dedicata nel sistema GRSM) se posizionata nella stanza, in BRING NIKEL se posizionata in bagno, da confermare in accordo con la DL architettonica, completo di accessori di montaggio, clip di collegamento posteriore, scatola da incasso a parete e quant'altro necessario per dare l'opera finita e funzionante E1B
| living int - presa UNEL e bipasso 10/16A | Cadauno | 1 |  | 0 | 390 |  | 14.36 | 14.36 | 0
| Scatola incasso rettang. 4M azzurro | Cadauno | 1 |  | 0 | 390 |  | 1.04 | 1.04 | 0
| Living Light - supporto unico 4 mod | Cadauno | 1 |  | 0 | 390 |  | 2.79 | 2.79 | 0
| LIVING INT.- PLACCA 4P PLASTICA ACCIAIO | Cadauno | 1 |  | 0 | 390 |  | 5.07 | 5.07 | 0
| Operaio Specializzato 4° livello | h | 0.5 |  | 1 | 195 |  | 23 | 11.5 | 11.5
| Materiale elettrico vario | a corpo | 10 |  | 0 | 3900 |  | 1 | 10 | 0
| LIVING INT - PRESA USB | Cadauno | 2 |  | 0 | 780 |  | 12.55 | 25.1 | 0
[13 empty] | 4485 | 27245.4
|  | Cadauno |  | 390 | 0.5 |  |  |  | 69.86 | 11.5 |  | 27245.4 | 4485 | 27245.4
217 | FORNITURA E POSA IN OPERA di presa comandata (presa polarizzata per collegamento con circuito DALI) per accensione lamapda da tavolo con placca LUTRON IN OTTONE ANTICATO se posizionata nella stanza, in BRING NIKEL se posizionata in bagno (inserita in voce dedicata nel sistema GRSM), comando in on/off delle luci, piu pulsante accensione/spegnimento ,da confermare in accordo con la DL architettonica, completo di accessori di montaggio e quant'altro necessario per dare l'opera finita e funzionante modello LUTRON TABLE LAMP/LAMPADA A TERRA - Tipo PC
| Materiale elettrico vario | a corpo | 80 |  | 0 | 14240 |  | 1 | 80 | 0
| Operaio Specializzato 4° livello | h | 0.2 |  | 1 | 35.6 |  | 23 | 4.6 | 4.6
[13 empty] | 818.8 | 15058.8
|  | Cadauno |  | 178 | 0.2 |  |  |  | 84.6 | 4.6 |  | 15058.8 | 818.8 | 15058.8
218 | FORNITURA E POSA IN OPERA di Presa per installzionione a parete serie civile BTICINO LIVING LIGHT DI COLORE NERO e placca LUTRON IN OTTONE ANTICATO (inserita in voce dedicata nel sistema GRSM) se posizionata nella stanza, in BRING NIKEL se posizionata in bagno, composto da: - n°1 presa shuko universare 10/16 A + T serie civile BTICINO LIVING LIGHT DI COLORE NERO da confermare in accordo con la DL architettonica, completo di accessori di montaggio e quant'altro necessario per dare l'opera finita e funzionante S
| living int - presa UNEL e bipasso 10/16A | Cadauno | 1 |  | 0 | 275 |  | 14.36 | 14.36 | 0
| Living Light - supporto unico 3 mod | Cadauno | 1 |  | 0 | 275 |  | 1.36 | 1.36 | 0
| LIVING INT.- PLACCA 3P PLASTICA ACCIAIO | Cadauno | 1 |  | 0 | 275 |  | 3.88 | 3.88 | 0
| Operaio Specializzato 4° livello | h | 0.3 |  | 1 | 82.5 |  | 23 | 6.9 | 6.9
| Materiale elettrico vario | a corpo | 5 |  | 0 | 1375 |  | 1 | 5 | 0
| living int - tasto falso polo |  | 1 |  | 0 | 275 |  | 1.15 | 1.15 | 0
[13 empty] | 1897.5 | 8978.75
|  | Cadauno |  | 275 | 0.3 |  |  |  | 32.65 | 6.9 |  | 8978.75 | 1897.5 | 8978.75
219 | FORNITURA E POSA IN OPERA di Presa per installzionione a parete serie civile BTICINO LIVING LIGHT DI COLORE NERO e placca LUTRON, finitura da definire con la DL artistica (inserita in voce dedicata nel sistema GRSM): - n°1 presa shuko universare 10/16 A + T serie civile BTICINO LIVING LIGHT DI COLORE NERO da confermare in accordo con la DL architettonica, completo di accessori di montaggio e quant'altro necessario per dare l'opera finita e funzionante PRESA DI SERVIZIO SCHUKO PARTI COMUNI
| living int - presa UNEL e bipasso 10/16A | Cadauno | 1 |  | 0 | 50 |  | 14.36 | 14.36 | 0
| Living Light - supporto unico 3 mod | Cadauno | 1 |  | 0 | 50 |  | 1.36 | 1.36 | 0
| LIVING INT.- PLACCA 3P PLASTICA ACCIAIO | Cadauno | 1 |  | 0 | 50 |  | 3.88 | 3.88 | 0
| Operaio Specializzato 4° livello | h | 0.3 |  | 1 | 15 |  | 23 | 6.9 | 6.9
| Materiale elettrico vario | a corpo | 5 |  | 0 | 250 |  | 1 | 5 | 0
| living int - tasto falso polo |  | 1 |  | 0 | 50 |  | 1.15 | 1.15 | 0
[13 empty] | 345 | 1632.5
|  | Cadauno |  | 50 | 0.3 |  |  |  | 32.65 | 6.9 |  | 1632.5 | 345 | 1632.5
220 | FORNITURA E POSA IN OPERA di Presa per installzionione a parete serie civile AVE, di colore NERO, placca APIR CUSTOM in NICHEL LUCIDO completa di sportello di chiusura frontale composto da: - n°1 presa shuko universare 10/16 A + T da confermare in accordo con la DL architettonica, completo di accessori di montaggio, scatola 502 a parete e quant'altro necessario per dare l'opera finita e funzionante V
| PRESA UNIVERSALE SCHUKO BIPASSO - 2P + T 10/16A + PLACCA 4.0-2 COLORE OTTONE LUCIDO | Cadauno | 1 |  | 0 | 262 |  | 95 | 95 | 0
| scatole - scatola da incasso 2 posti | Cadauno | 1 |  | 0 | 262 |  | 2.06 | 2.06 | 0
| Operaio Specializzato 4° livello | h | 0.3 |  | 1 | 78.6 |  | 23 | 6.9 | 6.9
| Materiale elettrico vario | a corpo | 5 |  | 0 | 1310 |  | 1 | 5 | 0
[13 empty] | 1807.8 | 28547.52
|  | Cadauno |  | 262 | 0.3 |  |  |  | 108.96 | 6.9 |  | 28547.52 | 1807.8 | 28547.52
221 | Quota parte per la programmazione del sistema rivelazione incendi con le logiche di attivazione del sistema ANSUL nelle aree cucina dell'hotel. Logiche da definire a cura del gestore durante la fase costruttiva, compreso eventuale collegamento con sgancio automatizzato dell'energia elettrica dell'area cucina, pre allarme su sistema Ansul, cove completa di allarmi di zona, connessioni con rivelazione incendi e quant'altro necessario per dare l'opera finita e funzionante
| PROGRAMMAZIONE RIV. INCENDI | a corpo | 1 |  | 0 | 3 |  | 10000 | 10000 | 0
[13 empty] | 30000 | 30000
|  | a corpo |  | 3 | 0 |  |  |  | 10000 | 10000 |  | 30000 | 30000 | 30000
222 | Fornitura e POSA in OPERA di CP U-Box 8 posizioni. Box completo di accoppiatori (bussole) e di Pigtail (semibretella) con connettore di tipo LC e cavo in fibra ottica della stessa categoria del cavo di installazione (OS2) composti da connettori attestati in fabbrica con uno spezzone di fibra della lunghezza di circa due metri. La connettorizzazione avviene per giunzione del pigtail con il cavo di dorsale con sistema di fusione. Il box è dotato di un vassoio di gestione della fibra integrato per un massimo di 4 giunzioni e 2 connessioni patch con LC-D. Per separare le giunzioni dagli splitter o per ulteriori 12 giunzioni è possibile installare vassoio in fibra può essere installato in un secondo momento. Il box è previosto per l'alloggiamento di 6 prese RJ45 Cat.6A Utp (è comunque predisposto per poterne gestire fino 14 prese (compreso le sei previste). il tutto comprensivo di: -Nr.01 U-Box vuoto per 2 LC Duplex + 6 RJ45 (tipo R&M R451741) -Nr.04 Certificazioni tratta FO -Nr.02 Bussola LC Duplex SM-APC OS2 senza flangia (tipo R&M R115818-APC-S/F) -Nr.04 Pigtail FO 50/125 LC-APC OS2 (tipo R&M R116170-APC) -Nr.04 Splice protection 45 mm (tipo R&M R116187-45) -Nr.08 prese RJ45 Cat.6A Utp -Accessori di fissaggio, materiali di completamento e quant'altro necessario a dare l'opera finita e funzionante
| U-Box,4410,empty,bk | Cadauno | 1 |  | 0 | 131 |  | 20.87 | 20.87 | 0
| Bussola LC Duplex SM PC senza flangia | Cadauno | 2 |  | 0 | 262 |  | 1.15 | 2.3 | 0
| Pigtail FO 9/125 LC OS2 PC | Cadauno | 4 |  | 0 | 524 |  | 1.6 | 6.4 | 0
| Connection Module Cat.6A EL, 1xRJ45/u, Snap-in, black, 10x | Cadauno | 6 |  | 0 | 786 |  | 4.2 | 25.2 | 0
| U-Box-Front 8xRJ45 Snap-in | Cadauno | 2 |  | 0 | 262 |  | 2.17 | 4.34 | 0
| Scheda per sfioccamento 12 fibre ( base ) R30 | Cadauno | 1 |  | 0 | 131 |  | 5.65 | 5.65 | 0
| Operaio Specializzato 4° livello | h | 2 |  | 1 | 262 |  | 23 | 46 | 46
[13 empty] | 6026 | 14509.56
|  | Cadauno |  | 131 | 2 |  |  |  | 110.76 | 46 |  | 14509.56 | 6026 | 14509.56
223 | Fornitura e POSA in OPERA di Patch Cord, CAT 6a U/UTP 4P, 0,5 m LSOH Bretella di permutazione di categoria Cat.6A di Classe EA (650 MHz) secondo le normative : ISO/IEC 11801 ed. 2.2: Giugno 2011, EN 50173-1: Maggio 2011, ANSI/TIA/EIA 568-C.2., IEC 61935-2:2010. Guaina esterna di tipo LSFRZH (norma CEI 20-37/2, Standard IEC 60754). Cavo di diametro 6 mm. diametro conduttori AWG 26/7. Fornita attestata direttamente dalla fabbrica con connettore RJ45 maschio da entrambi i lati di tipo Cat.6A U/UTP e con sistema di attestazione dei conduttori di tipo IDC (no Piercing). Lunghezza 0,5m, colorazione da definire con IT manager durante la fase costruttiva
| Patch Cord CU CT C6A U GY 0.5m | Cadauno | 1 |  | 0 | 1081 |  | 3.12 | 3.12 | 0
| Operaio Specializzato 4° livello | h | 0.05 |  | 1 | 54.05 |  | 23 | 1.15 | 1.15
[13 empty] | 1243.15 | 4615.87
|  | Cadauno |  | 1081 | 0.05 |  |  |  | 4.27 | 1.15 |  | 4615.87 | 1243.15 | 4615.87
224 | Fornitura e POSA in OPERA di Patch Cord, FO single mode LC-LC OS2 Bretella di permutazione in FO singole mode, lunghezza 0,5m, colorazione da definire con IT manager durante la fase costruttiva
| BRETELLA BIFIBRA 9/125 LC/LC DA MT. 1 | Cadauno | 1 |  | 0 | 152 |  | 7.2 | 7.2 | 0
| Operaio Specializzato 4° livello | h | 0.05 |  | 1 | 7.6 |  | 23 | 1.15 | 1.15
[13 empty] | 174.8 | 1269.2
|  | Cadauno |  | 152 | 0.05 |  |  |  | 8.35 | 1.15 |  | 1269.2 | 174.8 | 1269.2
225 | Fornitura e POSA in OPERA di CAVO U/UTP Cat.6A 650MHz 4PxAWG23 Cca-s1a,d0,a1 Cavo di installazione U/UTP rivestito con guaina esterna LSFRZH, di tipo Cat.6A, testato per frequenze fino a 650 MHz (AWG 23). Conforme alle norme ISO / IEC 11801 ed. 2.2, EN 50173-1: Maggio 2011 (DIN EN 50173-1), IEC 61156-5 2nd Ed., EN 50288-9-1, 10GBASE T in conf. IEEE 802.3an: giugno 2006.bassa emissione di fumo in accordo con IEC 61034, ignifugo in acc. IEC 60332-3-24, CPR fire class: EN50575 e privo di alogeni secondo la IEC 60754-2
| Inst C6A-U/UTP-4P-LSZH,Cca- s1a, d0, a1-AWG23-650MHz-gy DOP C6604 | m | 1 |  | 0 | 57920 |  | 0.59 | 0.59 | 0
| Operaio Specializzato 4° livello | h | 0.04 |  | 1 | 2316.8 |  | 23 | 0.92 | 0.92
[13 empty] | 53286.4 | 87459.2
|  | m |  | 57920 | 0.04 |  |  |  | 1.51 | 0.92 |  | 87459.2 | 53286.4 | 87459.2
226 | FORNITURA E POSA IN OPERA DI PUNTO PER TRAFFICO DATI compreso quotaparte di: tubazione flessibile/rigida fissata all'interno della parete in cartongesso/getto o all'interno del pavimento con clip,in derivazione dal U-BOX di camera per derivazione/giunzione, compresa quota parte di certificazione punto dati. - 1 presa RJ145 su placca BTICINO, SERIE CIVILE BTICINO (VALIDO PER PUNTI NON A VISTA O INTERNI AL CONTROSOFFITTO)
| BTNET - LIVING INT RJ45 TOOLLESS UTP CAT | Cadauno | 1 |  | 0 | 432 |  | 11.35 | 11.35 | 0
| Scatola incasso rettang. 3M azzurro | Cadauno | 1 |  | 0 | 432 |  | 0.25 | 0.25 | 0
| Living Light - supporto unico 3 mod | Cadauno | 1 |  | 0 | 432 |  | 1.36 | 1.36 | 0
| LIVING INT.- PLACCA 3P PLASTICA ACCIAIO | Cadauno | 1 |  | 0 | 432 |  | 3.88 | 3.88 | 0
| Operaio Specializzato 4° livello | h | 0.5 |  | 1 | 216 |  | 23 | 11.5 | 11.5
| Materiale elettrico vario | a corpo | 10 |  | 0 | 4320 |  | 1 | 10 | 0
[13 empty] | 4968 | 16562.88
|  | Cadauno |  | 432 | 0.5 |  |  |  | 38.34 | 11.5 |  | 16562.88 | 4968 | 16562.88
227 | FORNITURA E POSA IN OPERA DI PUNTO PER TRAFFICO DATI compreso quotaparte di: tubazione flessibile/rigida in derivazione dalla canalina di dorsale principale, derivazione dall'armadio rack di piano/zona, compresa quota parte di certificazione punto dati. - 1 presa RJ145, fissata e staffata su canalina e/o parete in apposita scatola di derivazione (PUNTI NON A VISTA, INTERNI AL CONTROSOFFITTO o SU PLACCA IN ZONA BOH)
| BTNET - LIVING INT RJ45 TOOLLESS UTP CAT | Cadauno | 1 |  | 0 | 563 |  | 11.35 | 11.35 | 0
| IDROBOX LUNA - CUSTODIA IP40 1 POSTO | Cadauno | 1 |  | 0 | 563 |  | 2.27 | 2.27 | 0
| Operaio Specializzato 4° livello | h | 0.5 |  | 1 | 281.5 |  | 23 | 11.5 | 11.5
| Materiale elettrico vario | a corpo | 10 |  | 0 | 5630 |  | 1 | 10 | 0
[13 empty] | 6474.5 | 19772.56
|  | Cadauno |  | 563 | 0.5 |  |  |  | 35.12 | 11.5 |  | 19772.56 | 6474.5 | 19772.56
228 | FORNITURA E POSA IN OPERA DI PUNTO PER TRAFFICO DATI compreso quotaparte di: tubazione flessibile/rigida in derivazione dalla canalina di dorsale principale, derivazione dall'armadio rack di piano/zona, compresa quota parte di certificazione punto dati. - 1 presa RJ145 su placca BTICINO, SERIE CIVILE BTICINO (PRESE A VISTA, DA CONCORDARE CON LA DL ARCHITETTONICA)
| BTNET - LIVING INT RJ45 TOOLLESS UTP CAT | Cadauno | 1 |  | 0 | 20 |  | 11.35 | 11.35 | 0
| Scatola incasso rettang. 3M azzurro | Cadauno | 1 |  | 0 | 20 |  | 0.25 | 0.25 | 0
| Living Light - supporto unico 3 mod | Cadauno | 1 |  | 0 | 20 |  | 1.36 | 1.36 | 0
| LIVING INT.- PLACCA 3P PLASTICA ACCIAIO | Cadauno | 1 |  | 0 | 20 |  | 3.88 | 3.88 | 0
| Operaio Specializzato 4° livello | h | 0.5 |  | 1 | 10 |  | 23 | 11.5 | 11.5
| Materiale elettrico vario | a corpo | 10 |  | 0 | 200 |  | 1 | 10 | 0
[13 empty] | 230 | 766.8
|  | Cadauno |  | 20 | 0.5 |  |  |  | 38.34 | 11.5 |  | 766.8 | 230 | 766.8
229 | FORNITURA E POSA IN OPERA DI PUNTO PER TRAFFICO DATI compreso quotaparte di: tubazione flessibile/rigida fissata all'interno della parete in cartongesso/getto o all'interno del pavimento con clip,in derivazione dal U-BOX di camera per derivazione/giunzione, compresa quota parte di certificazione punto dati. - 1 presa RJ145 su placca LUTRON CUSTOMIZZATA (computata separatamente), SERIE CIVILE BTICINO LIVING LIGHT NERA
| BTNET - LIVING INT RJ45 TOOLLESS UTP CAT | Cadauno | 1 |  | 0 | 322 |  | 11.35 | 11.35 | 0
| Scatola incasso rettang. 3M azzurro | Cadauno | 1 |  | 0 | 322 |  | 0.25 | 0.25 | 0
| Living Light - supporto unico 3 mod | Cadauno | 1 |  | 0 | 322 |  | 1.36 | 1.36 | 0
| LIVING INT.- PLACCA 3P PLASTICA ACCIAIO | Cadauno | 1 |  | 0 | 322 |  | 3.88 | 3.88 | 0
| Operaio Specializzato 4° livello | h | 0.5 |  | 1 | 161 |  | 23 | 11.5 | 11.5
| Materiale elettrico vario | a corpo | 10 |  | 0 | 3220 |  | 1 | 10 | 0
[13 empty] | 3703 | 12345.48
|  | Cadauno |  | 322 | 0.5 |  |  |  | 38.34 | 11.5 |  | 12345.48 | 3703 | 12345.48
230 | FORNITURA, POSA in OPERA e MESSA in SERVIZIO di Pulsante di allarme indirizzabile IP54 Completo di accessori di completamentoe quant’altro necessario per dare il tutto finito, montato e funzionante tipo Siemens o similare approvato, da concordare con la DL architettonica
| PUL. IND. ROTT. VETRO ISO. ROSSO | Cadauno | 1 |  | 0 | 108 |  | 47.1 | 47.1 | 0
| Operaio Specializzato 4° livello | h | 0.3 |  | 1 | 32.4 |  | 23 | 6.9 | 6.9
[13 empty] | 745.2 | 5832
|  | Cadauno |  | 108 | 0.3 |  |  |  | 54 | 6.9 |  | 5832 | 745.2 | 5832
231 | FORNITURA, POSA in OPERA e MESSA in SERVIZIO di Ripetitore ottico di allarme sensore, spia LED trasparente Ø26mm Completo di accessori di completamentoe quant’altro necessario per dare il tutto finito, montato e funzionante tipo Siemens o similare approvato, da concordare con la DL architettonica
| Ripetitore ottico fuori porta a LED per sensori LSN/LSNi e convenzionali. Il ripetitore può essere fisicamente connesso ad un solo rivelatore. Tuttavia, nei sistemi indirizzati, più rivelatori possono attivare un singolo ripetitore ottico. Consumo di | Cadauno | 1 |  | 0 | 478 |  | 7.75 | 7.75 | 0
| Operaio Specializzato 4° livello | h | 0.2 |  | 1 | 95.6 |  | 23 | 4.6 | 4.6
|  |  | 0 |  |  | 0 |  | 0 | 0 | 0
[13 empty] | 2198.8 | 5903.3
|  | Cadauno |  | 478 | 0.2 |  |  |  | 12.35 | 4.6 |  | 5903.3 | 2198.8 | 5903.3
232 | FORNITURA, POSA in OPERA e MESSA in SERVIZIO di Modulo ingresso analogico. Modulo ingresso analogico. Completo di accessori di completamentoe quant’altro necessario per dare il tutto finito, montato e funzionante
| MODULO 1 INGRESSO | Cadauno | 1 |  | 0 | 10 |  | 38.1 | 38.1 | 0
| BOX PER MONTAGGIO PER MODULI | Cadauno | 1 |  | 0 | 10 |  | 7.53 | 7.53 | 0
| Operaio Specializzato 4° livello | h | 1 |  | 1 | 10 |  | 23 | 23 | 23
[13 empty] | 230 | 686.3
|  | Cadauno |  | 10 | 1 |  |  |  | 68.63 | 23 |  | 686.3 | 230 | 686.3
233 | FORNITURA, POSA in OPERA e MESSA in SERVIZIO di Modulo comando analogico attivo. Completo di accessori di completamentoe quant’altro necessario per dare il tutto finito, montato e funzionante
| SINGLE OUTPUT MODULE - NOTIFIER | Cadauno | 1 |  | 0 | 10 |  | 42.6 | 42.6 | 0
| BOX PER MONTAGGIO PER MODULI | Cadauno | 1 |  | 0 | 10 |  | 7.53 | 7.53 | 0
| Operaio Specializzato 4° livello | h | 1 |  | 1 | 10 |  | 23 | 23 | 23
[13 empty] | 230 | 731.3
|  | Cadauno |  | 10 | 1 |  |  |  | 73.13 | 23 |  | 731.3 | 230 | 731.3
234 | FORNITURA, POSA in OPERA e MESSA in SERVIZIO di pannello allarme incendio per il sistema di rivelazione incendi.Completo di segnalazione ACUSTICA, modulo di comando e acquisizione su sistema di marca-modello differente, conforme a normative EN-54-20, accessori di completamento e quant’altro necessario per dare il tutto finito, montato e funzionante tipo SIEMENS o similare approvato, da concordare con la DL architettonica
| SIRENA/STROBE AN. ISO. 32 TONI BIANCO | Cadauno | 1 |  | 0 | 108 |  | 81.9 | 81.9 | 0
| RIV ANALOG BASE INTEL SENSOR BIANCO | Cadauno | 1 |  | 0 | 108 |  | 3.75 | 3.75 | 0
| CARTELLO PARETE IN PLEXIGLASS | Cadauno | 1 |  | 0 | 108 |  | 21.6 | 21.6 | 0
| Operaio Specializzato 4° livello | h | 1 |  | 1 | 108 |  | 23 | 23 | 23
[13 empty] | 2484 | 14067
|  | Cadauno |  | 108 | 1 |  |  |  | 130.25 | 23 |  | 14067 | 2484 | 14067
235 | FORNITURA e POSA in OPERA di magnete porte tagliafuoco con pulsante manuale sgancio Realizzazione di allacciamento di magnete per ritenuta porte tagliafuoco, comprensivo dei magneti, della cassetta di derivazione, modulo di comando da loop, tubazioni sotto traccia a parete, ed a vista nel controsoffitto, pulsante e cavi di collegamento, con origine dal rivelatore precedente o dalla dorsale in canalina, e cavi di alimentazione tipo FTG18OM16 1(2x1.5)mmq dall'alimentatore aggiuntivo. Comprensivo di tubazioni e fili per allacciamento del pulsante di sgancio locale. Completo di ogni accessorio ed onere per dare il sistema di ritenuta porte funzionante e finito a regola d'arte
| FERMO ELETTROM. 100KG 24VDC | Cadauno | 1 |  | 0 | 58 |  | 39.6 | 39.6 | 0
| Operaio Specializzato 4° livello | h | 1 |  | 1 | 58 |  | 23 | 23 | 23
[13 empty] | 1334 | 3630.8
|  | Cadauno |  | 58 | 1 |  |  |  | 62.6 | 23 |  | 3630.8 | 1334 | 3630.8
236 | FORNITURA, POSA in OPERA e MESSA in SERVIZIO di RIVELATORE di fumo analogico autoindirizzante multisensore, con comportamento di risposta uniforme e completa per tutte le tipologie di incendio grazie al sensore a criterio multiplo (ottico e termico). Completo di accessori di completamento e quant’altro necessario per dare il tutto finito, montato e funzionante tipo Siemens DI COLORE CUSTOM Da definire con la DLI, o similare approvato, da concordare con la DL architettonica
| RIV ANALOG BASE INTEL SENSOR BIANCO | Cadauno | 1 |  | 0 | 997 |  | 3.75 | 3.75 | 0
| OPT DET ISOLATOR NOTIFIER | Cadauno | 1 |  | 0 | 997 |  | 35 | 35 | 0
| Operaio Specializzato 4° livello | h | 0.75 |  | 1 | 747.75 |  | 23 | 17.25 | 17.25
[13 empty] | 17198.25 | 55832
|  | Cadauno |  | 997 | 0.75 |  |  |  | 56 | 17.25 |  | 55832 | 17198.25 | 55832
237 | FORNITURA, POSA in OPERA e MESSA in SERVIZIO di RIVELATORE di fumo analogico autoindirizzante multisensore, con comportamento di risposta uniforme e completa per tutte le tipologie di incendio grazie al sensore a criterio multiplo (ottico e termico). Completo di SIRENA OTTICO/ACUSTICA INTEGRATA PER LA SEGNALAZIONE DI ALLARME, 85db A 3m accessori di completamento e quant’altro necessario per dare il tutto finito, montato e funzionante tipo Siemens DI COLORE CUSTOM Da definire con la DLI o similare approvato, da concordare con la DL architettonica
| PH/TH DET ISOLATOR NOTIFIER | Cadauno | 1 |  | 0 | 150 |  | 57.3 | 57.3 | 0
| RIV ANALOG BASE INTEL SENSOR BIANCO | Cadauno | 1 |  | 0 | 150 |  | 3.75 | 3.75 | 0
| Operaio Specializzato 4° livello | h | 0.75 |  | 1 | 112.5 |  | 23 | 17.25 | 17.25
[13 empty] | 2587.5 | 11745
|  | Cadauno |  | 150 | 0.75 |  |  |  | 78.3 | 17.25 |  | 11745 | 2587.5 | 11745
238 | FORNITURA, POSA in OPERA e MESSA in SERVIZIO di RIVELATORE DI MONOSSIDO DI CARBONIO del tipo a doppia funzione Co e Nox posizionato in ambiente. Completo di accessori di completamentoe quant’altro necessario per dare il tutto finito, montato e funzionante
| RIV GAS VAPORI MONOSSIDO DI CARBONIO | Cadauno | 1 |  | 0 | 2 |  | 140.7 | 140.7 | 0
| Operaio Specializzato 4° livello | h | 2 |  | 1 | 4 |  | 23 | 46 | 46
[13 empty] | 92 | 373.4
|  | Cadauno |  | 2 | 2 |  |  |  | 186.7 | 46 |  | 373.4 | 92 | 373.4
239 | FORNITURA, POSA in OPERA e MESSA in SERVIZIO di Rivelatore di idrogeno gas o vapori infiammabili. Completo di accessori di completamentoe quant’altro necessario per dare il tutto finito, montato e funzionante
| RIV. GAS IDROGENO IN CONTENITORE EEX-D | Cadauno | 1 |  | 0 | 6 |  | 350.1 | 350.1 | 0
| SCHEDA RELE' ADDIZIONALE INTER | Cadauno | 1 |  | 0 | 6 |  | 26.98 | 26.98 | 0
| Operaio Specializzato 4° livello | h | 2 |  | 1 | 12 |  | 23 | 46 | 46
[13 empty] | 275.94 | 2538.48
|  | Cadauno |  | 6 | 2 |  |  |  | 423.08 | 45.99 |  | 2538.48 | 275.94 | 2538.48
240 | FORNITURA, POSA in OPERA e MESSA in SERVIZIO di RIVELATORI DI TIPO TERMOVELOCIMETRICO. Nel caso dei rivelatori termovelocimetrici il sistema di rivelazione dovrà essere basato sull’impiego di un rivelatore di temperatura massima mediante termistore NTC. Il rivelatore di fumo analogico del tipo termovelocimetrico con microprocessore completo di base standard. tipo Siemens DI COLORE CUSTOM Da definire con la DLI o similare approvato, da concordare con la DL architettonica
| ROR TH ISOLATOR NOTIFIER | Cadauno | 1 |  | 0 | 24 |  | 38.4 | 38.4 | 0
| RIV ANALOG BASE INTEL SENSOR BIANCO | Cadauno | 1 |  | 0 | 24 |  | 3.75 | 3.75 | 0
| Operaio Specializzato 4° livello | h | 0.75 |  | 1 | 18 |  | 23 | 17.25 | 17.25
[13 empty] | 414 | 1425.6
|  | Cadauno |  | 24 | 0.75 |  |  |  | 59.4 | 17.25 |  | 1425.6 | 414 | 1425.6
241 | FORNITURA, POSA in OPERA e MESSA in SERVIZIO di Unità di campionamento aria per la rivelazione di fumo in condotte di ventilazione e condizionamento completo di camera d'analisi. Completo di accessori di completamentoe quant’altro necessario per dare il tutto finito, montato e funzionante
| HOUSE FOR DUCT SMOKE DETECTOR HS | Cadauno | 1 |  | 0 | 54 |  | 106.8 | 106.8 | 0
| PIPE 0 6 MT FOR DNRE-HS | Cadauno | 1 |  | 0 | 54 |  | 20.7 | 20.7 | 0
| RIV ANALOG BASE INTEL SENSOR BIANCO | Cadauno | 1 |  | 0 | 54 |  | 3.75 | 3.75 | 0
| OPT DET ISOLATOR NOTIFIER | Cadauno | 1 |  | 0 | 54 |  | 35 | 35 | 0
| Operaio Specializzato 4° livello | h | 2 |  | 1 | 108 |  | 23 | 46 | 46
[13 empty] | 2483.46 | 11461.5
|  | Cadauno |  | 54 | 2 |  |  |  | 212.25 | 45.99 |  | 11461.5 | 2483.46 | 11461.5
242 | FORNITURA e POSA in OPERA di DI Centrale RIVELAZIONE INCENDI A 12 LOOP Espandibili con display 7" Touch a colori. Certificata in conformità alla normativa EN 54-2 e EN 54-4. completa di Batterie 2x12V 17Ah, Completa di materiali di fissaggio, oneri di completamento e quant'altro necessario per dare l'opera finita e funzionante
| CPU 2 LOOP ADV+LCD | Cadauno | 2 |  | 0 | 4 |  | 1441.2 | 2882.4 | 0
| LIB BOARD ESP. 2 LOOP ADV | Cadauno | 2 |  | 0 | 4 |  | 894.6 | 1789.2 | 0
| BATTERIA 12V 17HA | Cadauno | 4 |  | 0 | 8 |  | 28.8 | 115.2 | 0
| Operaio Specializzato 4° livello | h | 48 |  | 1 | 96 |  | 23 | 1104 | 1104
[13 empty] | 2207.88 | 11781.6
|  | Cadauno |  | 2 | 48 |  |  |  | 5890.8 | 1103.94 |  | 11781.6 | 2207.88 | 11781.6
243 | FORNITURA E POSA IN OPERA DI Scheda LIB Ampliamento centrale 2 Loop ADV, Scheda di ampliamento di ulteriori 2 Loop Advanced. Fino a 159 sensori per loop e fino a 380 moduli tra i due loop (159 indirizzi fisici per loop + 64 sub-address) tipo notifire LIB-8200, completa di accessori di montaggio, oneri di completamento e quant'altro necessario per dare l'opera finita e funzionante
| LIB BOARD ESP. 2 LOOP ADV | Cadauno | 1 |  | 0 | 2 |  | 894.6 | 894.6 | 0
| Operaio Specializzato 4° livello | h | 1 |  | 1 | 2 |  | 23 | 23 | 23
[13 empty] | 46.06 | 1835.2
|  | Cadauno |  | 2 | 1 |  |  |  | 917.6 | 23.03 |  | 1835.2 | 46.06 | 1835.2
244 | FORNITURA E POSA IN OPERA DI Black Box Espansione 2 LOOP ADV, Blank Box Espansione della centrale. Senza display LCD. Installabile direttamente sotto la centrale. Dotato di alimentatore. Certificata in conformità alla normativa EN 54-2 e EN 54-4. Batterie 2x12V 17Ah incluse. completa di accessori di montaggio, oneri di completamento e quant'altro necessario per dare l'opera finita e funzionante
[13 empty] | 0 | 0
|  | Cadauno |  | 0 | 0 |  |  |  | 0 | 0 |  | 0 | 0 | 0
245 | FORNITURA E POSA IN OPERA DI BATTERIA 12V 17AH Accumulatore al pb da 12V 17-18Ah, completa di accessori di montaggio, oneri di completamento e quant'altro necessario per dare l'opera finita e funzionante
| BATTERIA 12V 17HA | Cadauno | 1 |  | 0 | 2 |  | 28.8 | 28.8 | 0
| Operaio Specializzato 4° livello | h | 0.5 |  | 1 | 1 |  | 23 | 11.5 | 11.5
[13 empty] | 23 | 80.6
|  | Cadauno |  | 2 | 0.5 |  |  |  | 40.3 | 11.5 |  | 80.6 | 23 | 80.6
246 | FORNITURA e POSA in OPERA di INTERFACCIA RS232/485/CAN-BUS Scheda servizi per AM-8200. 2 porte seriali RS232/RS485 per Stampante e Terminali LCD di box e 2 porte CanBus per collegamento sulla rete CanBus tra le centrali. Optoislolamento tra i nodi della rete e distanza tra le centrali senza uso di AM-82-BST-C fino a 500 metri. Configurazione di rete senza altri componenti aggiuntivi: fino a 16 loop (massimo 8 centrali da 2 loop ciascuna). Con l'utilizzo di un Display di rete NET-82-LCD la rete può essere espansa fino a 128 loop.
[13 empty] | 0 | 0
|  | Cadauno |  | 0 | 0 |  |  |  | 0 | 0 |  | 0 | 0 | 0
247 | FORNITURA e POSA in OPERA di LCD 7" di ripetizione Touch-Colori x AM-8200, Terminale di ripetizione di box con display LCD 7" Touch a colori. Cabinet da parete. Alimentazione esterna 24V nominali.
| LCD TOUCH 7 COLOR AM SERIES | N | 1 |  | 0 | 1 |  | 420.84 | 420.84 | 0
| Operaio Specializzato 4° livello | h | 1 |  | 1 | 1 |  | 23 | 23 | 23
[13 empty] | 22.99 | 443.84
|  | Cadauno |  | 1 | 1 |  |  |  | 443.84 | 22.99 |  | 443.84 | 22.99 | 443.84
248 | FORNITURA e POSA di Met.hung, plastic top-pack for AM-8200 Telaio metallico per l'installazione fissa dei cavi a parete e rimozione semplificata della centrale. Completo di copertura rimovibile in plastica esteticamente compatibile con la centrale. Dimensioni: 61,2 mm(A) x 445,70 mm(L) x 111 mm(P).
| MET.HUNG TOP-PACK FOR AM-8XXX | Cadauno | 1 |  | 0 | 1 |  | 118.07 | 118.07 | 0
| Operaio Specializzato 4° livello | h | 1 |  | 1 | 1 |  | 23 | 23 | 23
[13 empty] | 22.99 | 141.07
|  | Cadauno |  | 1 | 1 |  |  |  | 141.07 | 22.99 |  | 141.07 | 22.99 | 141.07
249 | FORNITURA e POSA di Pannello di riporto allarmi da installare in reception, completo di accessori di montaggio, programmazione e quant'altro necessario per dare l'opera finita e funzionante
| LCD TOUCH 7 COLOR AM SERIES | N | 1 |  | 0 | 1 |  | 420.84 | 420.84 | 0
| Operaio Specializzato 4° livello | h | 1 |  | 1 | 1 |  | 23 | 23 | 23
[13 empty] | 22.99 | 443.84
|  | Cadauno |  | 1 | 1 |  |  |  | 443.84 | 22.99 |  | 443.84 | 22.99 | 443.84
250 | Fornitura e posa in opera di alimentatore-caricabatterie da 10A con tensione nominale di uscita 24V, completo di pacco batterie da 400Ah Certificati secondo normativa EN54-4, accessori di montaggio, collegamenti e messa in servizio e quant'altro necessario per dare l'opera finita e funzionante
| ALIMENTATORE BOX 27V 5A EN 54 | Cadauno | 1 |  | 0 | 12 |  | 180.32 | 180.32 | 0
| BATTERIA 12V 17HA | Cadauno | 2 |  | 0 | 24 |  | 28.8 | 57.6 | 0
| Operaio Specializzato 4° livello | h | 1 |  | 1 | 12 |  | 23 | 23 | 23
[13 empty] | 275.88 | 3131.04
|  | Cadauno |  | 12 | 1 |  |  |  | 260.92 | 22.99 |  | 3131.04 | 275.88 | 3131.04
251 | ALLACCIAMENTO ELETTRICO del SISTEMA di INTERFACCIA ASCENSORI per il riporto automatico al piano in caso di incendio e per il rimando della segnalazione di intervento all'impianto di rivelazione fumi, tramite contatto, riportato sul loop di piano con i moduli di interfaccia installati in campo, comprese prove di funzionamento e quanto altro necessario per dare il tutto finito e funzionante.
| Materiale elettrico vario | a corpo | 100 |  | 0 | 100 |  | 1 | 100 | 0
| Operaio Specializzato 4° livello | h | 2 |  | 1 | 2 |  | 23 | 46 | 46
[13 empty] | 46 | 146
|  | Cadauno |  | 1 | 2 |  |  |  | 146 | 46 |  | 146 | 46 | 146
252 | ALLACCIAMENTO ELETTRICO SERRANDE TAGLIAFUOCO per il comando e il riporto della segnalazione di intervento all'impianto di rivelazione fumi, tramite contatto, riportato sul loop di piano con i moduli di interfaccia installati in campo, compreso modulo di comando/acquisizione e relativo collegamento, prove di funzionamento e quanto altro necessario per dare il tutto finito e funzionante.
| Materiale elettrico vario | a corpo | 150 |  | 0 | 11400 |  | 1 | 150 | 0
| Operaio Specializzato 4° livello | h | 2 |  | 1 | 152 |  | 23 | 46 | 46
[13 empty] | 3496 | 14896
|  | Cadauno |  | 76 | 2 |  |  |  | 196 | 46 |  | 14896 | 3496 | 14896
253 | F.p.o di rivelatore di fumo ad aspirazione ad uno o due canali con moduli di rivelazione ad elevata sensibilità alloggiati all’interno dell’unità di base. Tecnologia di rivelazione di tipo a LED ad alta efficienza. Determinazione dell’allarme tramite algoritmi di comparazione con scenari reali di incendio al fine di minimizzare gli allarmi impropri (LogicSense®). L’elemento sensibile dovrà essere in grado, in modo automatico, di compensare eventuali scostamenti del valore analogico dovuti alla presenza di depositi di polvere all’interno della camera stessa al fine di mantenere costante la sensibilità/soglia di rivelazione calcolata in fase di progetto. L’aspiratore dotato di basso livello di rumorosità (Silent®), con silenziatore esterno. Ciascun canale della rete di tubazioni potrà essere esteso fino a 300 metri con 32 fori di campionamento in ciascuna delle 3 classi A, B e C previste dalla EN54-20. Marca Wagner o similare – Modello TP-1-SL , completo di modulo di rivelazione Marca Wagner – Modello DM-TP-10-L o similare, filtro aria esterni con capacità filtrante di particelle superiore a 15 µm Marca Wagner – Modello LF-AD-1/a o similare, valvola a 3 vie Marca Wagner – Modello 3KH-PVC o similare connettori, materiali di fissaggio, opere di completamento e quant'altro necessario per dare l'opera finita e funzionante
| STAND ALONE SINGLE CH. DOUBLE KNOCK | Cadauno | 1 |  | 0 | 15 |  | 1911.21 | 1911.21 | 0
| Operaio Specializzato 4° livello | h | 4 |  | 1 | 60 |  | 23 | 92 | 92
[13 empty] | 1379.25 | 30048.15
|  | Cadauno |  | 15 | 4 |  |  |  | 2003.21 | 91.95 |  | 30048.15 | 1379.25 | 30048.15
254 | Fornitura e posa in opera di alimentatore-caricabatterie da 10A con tensione nominale di uscita 24V, completo di pacco batterie da 400Ah Certificati secondo normativa EN54-4, accessori di montaggio, collegamenti e messa in servizio e quant'altro necessario per dare l'opera finita e funzionante
| ALIMENTATORE BOX 27V 5A EN 54 | Cadauno | 1 |  | 0 | 15 |  | 180.32 | 180.32 | 0
| BATTERIA 12V 17HA | Cadauno | 2 |  | 0 | 30 |  | 28.8 | 57.6 | 0
| Operaio Specializzato 4° livello | h | 1 |  | 1 | 15 |  | 23 | 23 | 23
[13 empty] | 344.85 | 3913.8
|  | Cadauno |  | 15 | 1 |  |  |  | 260.92 | 22.99 |  | 3913.8 | 344.85 | 3913.8
255 | Fornitura e Posa In Opera di tubazione in ABS, colore rosso RAL 3000, serie pesante (ø interno 21 mm e ø esterno 25mm), fornito in verghe da 3 mt, certificato secondo la Normativa EN61386-1:2004 per la Classe 1131. Set completo di raccordi, curve a 90° o 45°, giunti di unione a vite (uno per ogni tubo in ingresso al rivelatore), tappi di fine linea, clips di fissaggio (1 ogni 1,5mt. di tubo), collante per tubazione in ABS (circa 100 giunzioni ogni 250ml di colla), set di adesivi di identificazione del foro di compionamento e della tubazione come tubazione antincendio e quant'altro necessario per dare l'opera finita e funzionante
| TUBO IN ABS CON DIAM. INT. 21MM | m | 1 |  | 0 | 2040 |  | 6.57 | 6.57 | 0
| MANICOTTO ABS DI GIUNZIONE 21MM ROSSO | Cadauno | 0.3 |  | 0 | 612 |  | 1.38 | 0.41 | 0
| CURVA A 90° IN ABS DI COLORE ROSSO 21MM | Cadauno | 0.3 |  | 0 | 612 |  | 6.27 | 1.88 | 0
| SUPPORTO ROSSO PER TUBI ABS 21MM | Cadauno | 0.66 |  | 0 | 1346.4 |  | 1.4 | 0.92 | 0
| TAPPO DI FINE LINEA IN ABS ROSSO 21MM | Cadauno | 0.3 |  | 0 | 612 |  | 1.38 | 0.41 | 0
| BARATTOLO COLLA DA 500ML PER FAAST | Cadauno | 0.01 |  | 0 | 20.4 |  | 31.39 | 0.31 | 0
| Operaio Specializzato 4° livello | h | 0.2 |  | 1 | 408 |  | 23 | 4.6 | 4.6
[13 empty] | 9384 | 30804
|  | m |  | 2040 | 0.2 |  |  |  | 15.1 | 4.6 |  | 30804 | 9384 | 30804
256 | FORNITURA e POSA in OPERA di Armadio DATI RACK con porta in vetro 2000x800x800 a 42U, completo di: - canala di alimentazione elettrica 19'' - 8 schuko con int. Luminoso - mensola per armadio 250mm - Pannello 19'' 1U Rack 36 porte per 3 fibermodule 7HP - FiberModul-spl-6-lcdzapc8c-os2-met (compresa certificazione Fibra) - Passacavo orizzontale 19" 1U - 4 anelli in metallo - 19" 1U PC Patch Panel 24xRJ45/s, Cat.6A EL, gray, fully populated - Passacavo orizzontale 19" 1U - 4 anelli in metallo - 24 Connection Module Cat.6A EL, 1xRJ45/s, Snap-in, black, 10x - 24 Portamodulo Snap-in - cassetti di sfioccamento fibre - Pigtail in fibra ottica Materiali di completamento, accessori di montaggio e quant'altro necessario per dare l'opera finita e funzionante
| Armadio Progress a pavimento c/porta anteriore in vetro, pannelli laterali e posteriore ciechi, zoccolo h.100mm, montanti anteriori e posteriori 19", imballo su pallet - 800x800 U42 | Cadauno | 1 |  | 0 | 16 |  | 701.33 | 701.33 | 0
| Ripiano fisso per armadi a pavimento e a parete con profondità minima 520mm - 19&nbsp;"x400mm. U2- Portata max. 25Kg - Montaggio a sbalzo | Cadauno | 1 |  | 0 | 16 |  | 21.71 | 21.71 | 0
| Barra di alimentazione 8 prese, interruttore luminoso, colore nero - Cavo 3m.e spina Schuko - Nero - U1 | Cadauno | 1 |  | 0 | 16 |  | 63.94 | 63.94 | 0
| Pannello 19" 1U Rack 36 Port per 3 fibermodule 7 HP | Cadauno | 1 |  | 0 | 16 |  | 24.67 | 24.67 | 0
| FO Cover for 1U 36 Port Coperchio per R804258 | Cadauno | 1 |  | 0 | 16 |  | 15.61 | 15.61 | 0
| FiberModul 7HP, plastic, splice, 6xLC-Duplex G.657.D, PC, ceramic, C/2 | Cadauno | 2 |  | 0 | 32 |  | 68.9 | 137.8 | 0
| Passacavo orizzontale 19" 1U - 4 anelli in PVC | Cadauno | 1 |  | 0 | 16 |  | 14.23 | 14.23 | 0
| 19" 1U PC Patch Panel 24xRJ45/u, Cat.6A EL, Gray, fully populated | Cadauno | 1 |  | 0 | 16 |  | 127.21 | 127.21 | 0
| Operaio Specializzato 4° livello | h | 32 |  | 1 | 512 |  | 23 | 736 | 736
| Bussola SC Simplex SM APC | Cadauno | 24 |  | 0 | 384 |  | 0.8 | 19.2 | 0
| Splice holder (max 12 splice ) R40 | Cadauno | 2 |  | 0 | 32 |  | 1.09 | 2.18 | 0
| Pigtail FO 9/125 SC OS2 APC | Cadauno | 24 |  | 0 | 384 |  | 1.75 | 42 | 0
| Splice protection 45 mm | Cadauno | 24 |  | 0 | 384 |  | 0.2 | 4.8 | 0
[13 empty] | 11775.84 | 30570.88
|  | Cadauno |  | 16 | 32 |  |  |  | 1910.68 | 735.99 |  | 30570.88 | 11775.84 | 30570.88
257 | FORNITURA e POSA in OPERA di Splitter ottico da Armadio DATI RACK 2-8 fibre, completo di accessori di montaggio e quant'altro necessario per dare l'opera finita e funzionante
| UniRack 2 vuoto per 24 SC Simplex / LC Duplex / MTRJ-E2000 | Cadauno | 1 |  | 0 | 21 |  | 78.06 | 78.06 | 0
| Passacavo orizzontale 19" 1U - 4 anelli in PVC | Cadauno | 1 |  | 0 | 21 |  | 14.23 | 14.23 | 0
| Bussola SC Simplex SM APC | Cadauno | 18 |  | 0 | 378 |  | 0.8 | 14.4 | 0
| Tappino per foro tipo SC Simplex / LC Duplex / MTRJ-E2000 Small | Cadauno | 6 |  | 0 | 126 |  | 0.32 | 1.92 | 0
| Splitter Ottico 2x16 G657.A1 SCAPC both sides | Cadauno | 1 |  | 0 | 21 |  | 128 | 128 | 0
| Operaio Specializzato 4° livello | h | 4 |  | 1 | 84 |  | 23 | 92 | 92
[13 empty] | 1932.21 | 6900.81
|  | Cadauno |  | 21 | 4 |  |  |  | 328.61 | 92.01 |  | 6900.81 | 1932.21 | 6900.81
258 | FORNITURA E POSA IN OPERA DI Patch Cord 1,5m, CAT 6a U/FTP 4P, 2,0 m LSOH
| Patch Cord CU CT C6A U GY 1.5m | Cadauno | 1 |  | 0 | 267 |  | 3.67 | 3.67 | 0
| Operaio Specializzato 4° livello | h | 0.05 |  | 1 | 13.35 |  | 23 | 1.15 | 1.15
[13 empty] | 307.05 | 1286.94
|  | Cadauno |  | 267 | 0.05 |  |  |  | 4.82 | 1.15 |  | 1286.94 | 307.05 | 1286.94
259 | FORNITURA E POSA IN OPERA DI Cavo loose tube rodent-resistant 09/125 LS0H 2 fibre G657.A2 B2ca s1a-d0-a1
| Central loose tube, gel-free cable, RP-rodent protected, indoor-use, FRLSZH sheath - yellow, B2ca, 01 x 02 fibers G657A1 | m | 1 |  | 0 | 8030 |  | 0.53 | 0.53 | 0
| Operaio Specializzato 4° livello | h | 0.04 |  | 1 | 321.2 |  | 23 | 0.92 | 0.92
[13 empty] | 7387.6 | 11643.5
|  | m |  | 8030 | 0.04 |  |  |  | 1.45 | 0.92 |  | 11643.5 | 7387.6 | 11643.5
260 | FORNITURA E POSA IN OPERA DI Cavo loose tube rodent-resistant 09/125 LS0H 12 fibre G657.A2 B2ca s1a-d0-a1
| Central loose tube, gel-free cable, RP-rodent protected, indoor-use, FRLSZH sheath - yellow, B2ca, 01 x 12 fibers G657A1 | m | 1 |  | 0 | 5500 |  | 0.74 | 0.74 | 0
| Operaio Specializzato 4° livello | h | 0.04 |  | 1 | 220 |  | 23 | 0.92 | 0.92
[13 empty] | 5060 | 9130
|  | m |  | 5500 | 0.04 |  |  |  | 1.66 | 0.92 |  | 9130 | 5060 | 9130
261 | Fornitura e Posa In Opera di Server storage per gestione impianto TVCC per intallazione in armadio metallico, completa di alimentatore e batterie, armadio rack di contenimento e collegamento, accessori di montaggio e quant'altro necessario per dare il tutto finito e funzionante SISTEMI E MODALITA DI REGISTRAZIONE E RIPRODUZIONE DOVRANNO ESSERE CONDIVISI E DEFINITI IN ACCORDO ALLE SPECIFICHE DEL GESTORE
| Materiale elettrico vario | a corpo | 7000 |  | 0 | 21000 |  | 1 | 7000 | 0
| Operaio Specializzato 4° livello | h | 40 |  | 1 | 120 |  | 23 | 920 | 920
[13 empty] | 2760.9 | 23760
|  | Cadauno |  | 3 | 40 |  |  |  | 7920 | 920.3 |  | 23760 | 2760.9 | 23760
262 | Fornitura e Posa In Opera di Genetec Security Center(GSC) - Versione 5.7 che include: 1 Directory, 5 connessioni client Security Desk (incl. Client Web), Plan Manager Basic, Gestione allarmi, Reporting avanzato, Partizionamento di sistema, Monitoraggio zone, Supporto moduli IO, Supporto e-mail, Supporto macro (macro effettive vendute separatamente), Supporto per la virtualizzazione del server , tutte le lingue supportate. Modulo video Omnicast Security Center "Professional" Pacchetto professionale GSC Omnicast ™ che include: Supporto per l'archiviazione, Router multimediale, Audio, Desk di sicurezza remoto, Sequenze di telecamere, Blocco telecamera, Dewarping della telecamera, Fuso orario, Registrazione dei bordi, Trasferimento di gocciolamento e archiviazione, Supporto tastiera e joystick, max. 250 telecamere, max. 10 clienti, max. 20 software di archiviazione completo di Licenza opzionale per 1 connessione video aggiuntiva, accessori di montaggio, messa in serivizio e quant'altro necessario per dare l'opera finita e funzionante SISTEMI E MODALITA DI REGISTRAZIONE E RIPRODUZIONE DOVRANNO ESSERE CONDIVISI E DEFINITI IN ACCORDO ALLE SPECIFICHE DEL GESTORE
| Materiale elettrico vario | a corpo | 5000 |  | 0 | 5000 |  | 1 | 5000 | 0
| Operaio Specializzato 4° livello | h | 24 |  | 1 | 24 |  | 23 | 552 | 552
[13 empty] | 551.87 | 5552
|  | a corpo |  | 1 | 24 |  |  |  | 5552 | 551.87 |  | 5552 | 551.87 | 5552
263 | Fornitura e Posa In Opera di Telecamera A colori IP da interno per intallazione ad incasso a Soffitto, completa di staffa di sostegno, accessori di fissaggio nel controsoffitto e quant'altro necessario per dare l'opera finita e funzionante - AXIS M4206-LV Network camera con supporto per incasso AXIS T94C01L Recessed Mount cassa di sostegno da verniciare in fase installativa a cura dell'installatore, colorazione da definire con la DL architettonica
| TELECAMERA IP VANDALDOME 4MP 2.8MM | Cadauno | 1 |  | 0 | 104 |  | 148.8 | 148.8 | 0
| STAFFA A MURO ADVANCE NEXT | Cadauno | 1 |  | 0 | 104 |  | 18 | 18 | 0
| Operaio Specializzato 4° livello | h | 0.5 |  | 1 | 52 |  | 23 | 11.5 | 11.5
[13 empty] | 1196 | 18543.2
|  | Cadauno |  | 104 | 0.5 |  |  |  | 178.3 | 11.5 |  | 18543.2 | 1196 | 18543.2
264 | Fornitura e Posa In Opera di Telecamera A colori IP da esterno per intallazione a parete/Soffitto, completa di staffa di sostegno, accessori di fissaggio e quant'altro necessario per dare l'opera finita e funzionante - AXIS M4206-LV Network camera con staffa per eventuale installazione su palo tipo AXIS T91B47 Pole Mount cassa di sostegno da verniciare in fase installativa a cura dell'installatore, colorazione da definire con la DL architettonica
| COEPMA-A STAFFA A PALO ADVANCE NEXT | Cadauno | 1 |  | 0 | 37 |  | 0 | 0 | 0
| TELECAMERA IP VANDALDOME 4MP 2.8MM | Cadauno | 1 |  | 0 | 37 |  | 148.8 | 148.8 | 0
| STAFFA A MURO ADVANCE NEXT | Cadauno | 1 |  | 0 | 37 |  | 18 | 18 | 0
| Operaio Specializzato 4° livello | h | 0.5 |  | 1 | 18.5 |  | 23 | 11.5 | 11.5
[13 empty] | 425.5 | 6597.1
|  | Cadauno |  | 37 | 0.5 |  |  |  | 178.3 | 11.5 |  | 6597.1 | 425.5 | 6597.1
265 | Fornitura e Posa In Opera di Telecamera A colori IP da interno per intallazione angolare all'interno dell'ascensore, completa di staffa di sostegno, accessori di fissaggio e quant'altro necessario per dare l'opera finita e funzionante - AXIS P9106-V Network camera cassa di sostegno da verniciare in fase installativa a cura dell'installatore, colorazione da definire con la DL architettonica
| Materiale elettrico vario | a corpo | 800 |  | 0 | 9600 |  | 1 | 800 | 0
| Operaio Specializzato 4° livello | h | 1 |  | 1 | 12 |  | 23 | 23 | 23
[13 empty] | 275.52 | 9876
|  | Cadauno |  | 12 | 1 |  |  |  | 823 | 22.96 |  | 9876 | 275.52 | 9876
266 | FORNITURA, INSTALLAZIONE e MESSA in SERVIZIO dei sistemi Telecamere, Server, Storage e Configurazione software costituita da: - engineering - tuning dell'impianto - collaudo dell'impianto (con documentazione delle prove strumentali, secondo norme) - manuale didattico e corso d'istruzione agli operatori di sicurezza
| Materiale elettrico vario | a corpo | 3500 |  | 0 | 3500 |  | 1 | 3500 | 0
| Operaio Specializzato 4° livello | h | 50 |  | 1 | 50 |  | 23 | 1150 | 1150
[13 empty] | 1149.95 | 4650
|  | Cadauno |  | 1 | 50 |  |  |  | 4650 | 1149.95 |  | 4650 | 1149.95 | 4650
267 | FORNITURA e POSA in OPERA di Armadio DATI RACK SERVIZIO TVCC per l'alloggiamento della centrale Tvcc e dei server di registrazione dell'impianto, completo di pannelli di chiusura, passacavi, accessori di completamento e quant'altro necessario per dare l'opera finita e funzionante
| Materiale elettrico vario | a corpo | 600 |  | 0 | 600 |  | 1 | 600 | 0
| Operaio Specializzato 4° livello | h | 16 |  | 1 | 16 |  | 23 | 368 | 368
[13 empty] | 368.03 | 968
|  | Cadauno |  | 1 | 16 |  |  |  | 968 | 368.03 |  | 968 | 368.03 | 968
268 | Fornitura e Posa In Opera di Centrale Antintrusione con comunicatore digitale incorporato e uscita seriale RS485, per installazione a parete, completa di batterie e scheda di connessione di rete, alimentatore, collegamento e programmazione e quant'altro necessario per dare l'opera finita e funzionante
| CENTRALE 16-256 ZONE | Cadauno | 1 |  | 0 | 1 |  | 408.65 | 408.65 | 0
| CONTENITORE PLASTICO | Cadauno | 1 |  | 0 | 1 |  | 53.35 | 53.35 | 0
| TRASFORMATORE 230V-18 V 60VA | Cadauno | 1 |  | 0 | 1 |  | 46.2 | 46.2 | 0
| MODULO ESPANSIONE 8 ZONE | Cadauno | 3 |  | 0 | 3 |  | 51.7 | 155.1 | 0
| BATTERIA 12V 17HA | Cadauno | 1 |  | 0 | 1 |  | 28.8 | 28.8 | 0
| MODULO LTE BUS PER INTEGRAZ. | Cadauno | 1 |  | 0 | 1 |  | 209 | 209 | 0
| Operaio Specializzato 4° livello | h | 32 |  | 1 | 32 |  | 23 | 736 | 736
[13 empty] | 736.04 | 1637.1
|  | Cadauno |  | 1 | 32 |  |  |  | 1637.1 | 736.04 |  | 1637.1 | 736.04 | 1637.1
269 | Fornitura e Posa In Opera di interfaccia ETHERNET per centrale antintrusione per collegamento PC tramite rete LAN so SW, completo di colletamento e messa in servizio e quant'altro necessario per dare l'opera finita e funzionante
| MODULO LAN SU BUS | Cadauno | 1 |  | 0 | 1 |  | 149.6 | 149.6 | 0
| Operaio Specializzato 4° livello | h | 2 |  | 1 | 2 |  | 23 | 46 | 46
[13 empty] | 46.01 | 195.6
|  | Cadauno |  | 1 | 2 |  |  |  | 195.6 | 46.01 |  | 195.6 | 46.01 | 195.6
270 | Fornitura e Posa In Opera di Tastiera con sportello, display alfanumerico LCD retroilluminato 2x16 caratteri, completo di colletamento e messa in servizio e quant'altro necessario per dare l'opera finita e funzionante
| TASTIERA LCD TOUCH SENSE | Cadauno | 1 |  | 0 | 2 |  | 191.4 | 191.4 | 0
| Operaio Specializzato 4° livello | h | 2 |  | 1 | 4 |  | 23 | 46 | 46
[13 empty] | 92.02 | 474.8
|  | Cadauno |  | 2 | 2 |  |  |  | 237.4 | 46.01 |  | 474.8 | 92.02 | 474.8
271 | Fornitura e Posa In Opera di Alimentatore per centrale antintrusione, completo di colletamento e messa in servizio e quant'altro necessario per dare l'opera finita e funzionante
| ALIMENTATORE SW 12VDC 4A | Cadauno | 1 |  | 0 | 1 |  | 90.75 | 90.75 | 0
| Operaio Specializzato 4° livello | h | 2 |  | 1 | 2 |  | 23 | 46 | 46
[13 empty] | 46 | 136.75
|  | Cadauno |  | 1 | 2 |  |  |  | 136.75 | 46 |  | 136.75 | 46 | 136.75
272 | Fornitura e posa in opera di concentratore antintrusione, completo di alimentatore 12Vdc, batterie e quant'altro necessario per dare l'opera finita e funzionante
| MODULO ESPANSIONE 8 ZONE | Cadauno | 1 |  | 0 | 35 |  | 51.7 | 51.7 | 0
| Operaio Specializzato 4° livello | h | 1 |  | 1 | 35 |  | 23 | 23 | 23
[13 empty] | 805 | 2614.5
|  | Cadauno |  | 35 | 1 |  |  |  | 74.7 | 23 |  | 2614.5 | 805 | 2614.5
273 | FORNITURA e MESSA iN SERVIZIO di: CONTATTO MAGNETICO ad ALTA SICUREZZA a triplo bilanciamento, in ottone da incasso, completo di accessori di montaggio e fissaggio, programmazione e quant'altro necessario per dare l'opera finita e funzionante 424TF o similare
| CONTATTO MAGNETICO FERRO | N | 1 |  | 0 | 35 |  | 9.4 | 9.4 | 0
| Operaio Specializzato 4° livello | h | 1 |  | 1 | 35 |  | 23 | 23 | 23
[13 empty] | 805 | 1134
|  | Cadauno |  | 35 | 1 |  |  |  | 32.4 | 23 |  | 1134 | 805 | 1134
274 | Fornitura e Posa In opera di RIVELATORE VOLUMETRICO di movimento a doppia tecnologia antimascheramento con portata di 16x22m AM, completo di accessori di montaggio e fissaggio, programmazione e quant'altro necessario per dare l'opera finita e funzionante
| RILEVATORE DT AMX15MT | Cadauno | 1 |  | 0 | 35 |  | 40 | 40 | 0
| Operaio Specializzato 4° livello | h | 1 |  | 1 | 35 |  | 23 | 23 | 23
[13 empty] | 805 | 2205
|  | Cadauno |  | 35 | 1 |  |  |  | 63 | 23 |  | 2205 | 805 | 2205
275 | Fornitura E Posa In opera di sistema di supervisione per impianto antintrusione, completo di visualizzazione allarmi in campo, possibilità di disattivazione da remoto, collegamento del sistema e configurazione e quant'altro necessario per dare l'opera finita e funzionante
| SUPERVISIONE ANTINTRUSIONE | Cadauno | 1 |  | 0 | 1 |  | 800 | 800 | 0
| Operaio Specializzato 4° livello | h | 16 |  | 1 | 16 |  | 23 | 368 | 368
[13 empty] | 368.04 | 1168
|  | a corpo |  | 1 | 16 |  |  |  | 1168 | 368.04 |  | 1168 | 368.04 | 1168
276 | FORNITURA E POSA IN OPERA di LETTORE DI BADGE tipo SALTO (PORTA DI CAMERA), sistema ON LINE, integrato con la porta di accesso; colorazione lettore circolare da definire con la DL artistica durante la fase costruttiva, compresi accessori di montaggio, KIT di integrazione su porta e adattamento a maniglia di finitura definita dalla DL architettonica, materiali di collegamento con elettroserratura interna, certificazione sistema e quant'altro necessario per dare l'opera finita e funzionante
| LETTORE DI BADGE tipo SALTO (PORTA DI CAMERA) | Cadauno | 1 |  | 0 | 133 |  | 340 | 340 | 0
[13 empty] | 0 | 45220
|  | Cadauno |  | 133 | 0 |  |  |  | 340 | 0 |  | 45220 | 0 | 45220
277 | FORNITURA E POSA IN OPERA di LETTORE DI BADGE tipo SALTO (PORTE FOH), sistema ON LINE, integrato con la porta di accesso; colorazione lettore circolare da definire con la DL artistica durante la fase costruttiva, compresi accessori di montaggio, KIT di integrazione su porta e adattamento a maniglia di finitura definita dalla DL architettonica, materiali di collegamento, certificazione sistema e quant'altro necessario per dare l'opera finita e funzionante
| LETTORE DI BADGE tipo SALTO (PORTE FOH) | Cadauno | 1 |  | 0 | 54 |  | 340 | 340 | 0
[13 empty] | 0 | 18360
|  | Cadauno |  | 54 | 0 |  |  |  | 340 | 0 |  | 18360 | 0 | 18360
278 | FORNITURA E POSA IN OPERA di LETTORE DI BADGE tipo SALTO (PORTE BOH), sistema ON LINE, integrato con la porta e la maniglia di accesso; colorazione lettore e maniglia da definire con la DL artistica durante la fase costruttiva, compresi MANIGLIA SU PORTA E COMPONENTE ELETTRONICA E MECCANICA, accessori di montaggio, KIT di integrazione su porta e adattamento a maniglia di finitura definita dalla DL architettonica, materiali di collegamento, certificazione sistema e quant'altro necessario per dare l'opera finita e funzionante
| LETTORE DI BADGE tipo SALTO (PORTE BOH) | Cadauno | 1 |  | 0 | 25 |  | 310 | 310 | 0
[13 empty] | 0 | 7750
|  | Cadauno |  | 25 | 0 |  |  |  | 310 | 0 |  | 7750 | 0 | 7750
279 | FORNITURA E POSA IN OPERA di LETTORE DI BADGE tipo SALTO (ASCENSORI), sistema ON LINE, lettore integrato nella pulsantiera a parete; colorazione lettore da definire con la DL artistica durante la fase costruttiva, compresi accessori di montaggio, KIT di montaggio a parete, collegamento elettrico fra lettore a parete e elettroserratura su porta, materiali di collegamento, certificazione sistema e quant'altro necessario per dare l'opera finita e funzionante
| LETTORE DI BADGE tipo SALTO (ASCENSORI) | Cadauno | 1 |  | 0 | 12 |  | 1088 | 1088 | 0
| Operaio Specializzato 4° livello | h | 8 |  | 1 | 96 |  | 23 | 184 | 184
[13 empty] | 2208.72 | 15264
|  | Cadauno |  | 12 | 8 |  |  |  | 1272 | 184.06 |  | 15264 | 2208.72 | 15264
280 | FORNITURA E POSA IN OPERA di LETTORE DI BADGE tipo SALTO (A PARETE), sistema ON LINE, installato su parete laterale; colorazione lettore da definire con la DL artistica durante la fase costruttiva, compresi, accessori di montaggio, KIT di integrazione a parete, materiali di collegamento, certificazione sistema e quant'altro necessario per dare l'opera finita e funzionante
| LETTORE DI BADGE tipo SALTO (A PARETE) | Cadauno | 1 |  | 0 | 42 |  | 360 | 360 | 0
| Operaio Specializzato 4° livello | h | 4 |  | 1 | 168 |  | 23 | 92 | 92
[13 empty] | 3863.16 | 18984
|  | Cadauno |  | 42 | 4 |  |  |  | 452 | 91.98 |  | 18984 | 3863.16 | 18984
281 | FORNITURA E POSA IN OPERA di unità di controllo online SALTO serie CU42E0GEU, centralina di controllo per connessione lettori murali completa di scatola di contenimento, materiali di collegamento, certificazione sistema e quant'altro necessario per dare l'opera finita e funzionante
| Unità di controllo online CU42E0GEU | Cadauno | 1 |  | 0 | 10 |  | 828 | 828 | 0
| Unità di controllo online CU4200GEU | Cadauno | 1.1 |  | 0 | 11 |  | 464 | 510.4 | 0
| Operaio Specializzato 4° livello | h | 8 |  | 1 | 80 |  | 23 | 184 | 184
[13 empty] | 1840.6 | 15224
|  | Cadauno |  | 10 | 8 |  |  |  | 1522.4 | 184.06 |  | 15224 | 1840.6 | 15224
282 | FORNITURA, POSA in OPERA e MESSA in SERVIZIO di GATEWAY SALTO On line Wireless BLUEnet, in grado di gestire fino a 16 varchi con raggio di azione fino a 10m, collegabile a 6 ripetitori Blue Net, completo di accessori di fissaggio all'interno del controsoffitto, materiali di completamento e quant'altro necessario per dare l'opera finita e funzionante
| SERVIZIO di GATEWAY SALTO On line | Cadauno | 1 |  | 0 | 160 |  | 340 | 340 | 0
| Operaio Specializzato 4° livello | h | 8 |  | 1 | 1280 |  | 23 | 184 | 184
[13 empty] | 29436.8 | 83840
|  | Cadauno |  | 160 | 8 |  |  |  | 524 | 183.98 |  | 83840 | 29436.8 | 83840
283 | FORNITURA, POSA in OPERA e MESSA in SERVIZIO di dispositivo ripetitore SALTO RFNODE wireless BLUEnet, completo di nodo aggiuntivo, accessori di fissaggio all'interno del controsoffitto, materiali di completamento e quant'altro necessario per dare l'opera finita e funzionante
| SERVIZIO di dispositivo ripetitore SALTO RFNODE | Cadauno | 1 |  | 0 | 27 |  | 180 | 180 | 0
| Operaio Specializzato 4° livello | h | 4 |  | 1 | 108 |  | 23 | 92 | 92
[13 empty] | 2483.73 | 7344
|  | Cadauno |  | 27 | 4 |  |  |  | 272 | 91.99 |  | 7344 | 2483.73 | 7344
284 | Fornitura e posa in opera di software SALTO SPACE ONLINE per sistemi HOTEL, completo di licenze pro access, CODIFICATORE tessere, programmatore tessere fisso e programmatore tessere portatile per serrature elettroniche, Completo di oneri di engineering, documentazione e collaudo, e quant’altro necessario per dare il tutto in opera finito e funzionante.
| Software SALTO SPACE ONLINE | Cadauno | 1 |  | 0 | 1 |  | 2833 | 2833 | 0
| Operaio Specializzato 4° livello | h | 8 |  | 1 | 8 |  | 23 | 184 | 184
[13 empty] | 184.04 | 3017
|  | a corpo |  | 1 | 8 |  |  |  | 3017 | 184.04 |  | 3017 | 184.04 | 3017
285 | CONFIGURAZIONE e COLLAUDO del sistema CONTROLLO ACCESSI con attività di: - integrazioni/interazioni dei sistemi TVCC e Controllo Accessi - comunicazione con il sistema BMS - sopralluoghi, supporto hardware per ingegneria, gestione dell'impianto e programmazione Completo di oneri di engineering, documentazione e collaudo, e quant’altro necessario per dare il tutto in opera finito e funzionante.
| CONFIGURAZIONE e COLLAUDO del sistema CONTROLLO ACCESSI | Cadauno | 1 |  | 0 | 1 |  | 1500 | 1500 | 0
| Operaio Specializzato 4° livello | h | 8 |  | 1 | 8 |  | 23 | 184 | 184
[13 empty] | 184.06 | 1684
|  | Cadauno |  | 1 | 8 |  |  |  | 1684 | 184.06 |  | 1684 | 184.06 | 1684
286 | Intallazione e start-up sistema SALTO, per ogni singola maniglia elettronica e lettore di badge, configurazione singolo gateway, lettore e ripetitore
| Installazione e start-up sistema SALTO | Cadauno | 1 |  | 0 | 1 |  | 750 | 750 | 0
| Trasporto dallo stabilimento in Spagna all'hotel | Cadauno | 1 |  | 0 | 1 |  | 750 | 750 | 0
| Operaio Specializzato 4° livello | h | 8 |  | 1 | 8 |  | 23 | 184 | 184
[13 empty] | 184.06 | 1684
|  | a corpo |  | 1 | 8 |  |  |  | 1684 | 184.06 |  | 1684 | 184.06 | 1684
287 | Fornitura e posa in opera di Tessera badge SALTO programmabile, Con logo custom e finitura da definire con il gestore
| Tessera badge | Cadauno | 1 |  | 0 | 1000 |  | 1.3 | 1.3 | 0
| Operaio Specializzato 4° livello | h | 0.05 |  | 1 | 50 |  | 23 | 1.15 | 1.15
[13 empty] | 1150 | 2450
|  | Cadauno |  | 1000 | 0.05 |  |  |  | 2.45 | 1.15 |  | 2450 | 1150 | 2450
288 | Fornitura e Posa in opera di Postazione Videocitofonica a colori da esterno con pulsanti di chiamata e codici alfanumerici programmabili, completo di accessori di montaggio, materiali di completamento, programmazione diurna e notturna e quant'altro necessario per dare l'opera finita e funzionante TIPO 2N IP Verso - Di colore da definire con la DL architettonica
| Mod.frontale A/V Pixel Teleloop grigio | Cadauno | 1 |  | 0 | 2 |  | 29.02 | 29.02 | 0
| COPRIFORO DOPPIO PIXEL GRIGIO | Cadauno | 1 |  | 0 | 2 |  | 8.15 | 8.15 | 0
| SUPPORTO+CORNICE 3M PIXEL GRIGIO | Cadauno | 1 |  | 0 | 2 |  | 113.81 | 113.81 | 0
| Kit a/v grandangolo duplex espand. 2F+ | Cadauno | 1 |  | 0 | 2 |  | 246.72 | 246.72 | 0
| DISPLAY 3,5IN | Cadauno | 1 |  | 0 | 2 |  | 341.7 | 341.7 | 0
| TASTIERA ALFANUMERICA MODULO AUDIO VIDEO | Cadauno | 1 |  | 0 | 2 |  | 125.98 | 125.98 | 0
| MOD.FRONTALE DISPLAY PIXEL GRIGIO | Cadauno | 1 |  | 0 | 2 |  | 32.58 | 32.58 | 0
| MODULO FRONTALE TASTIERA PIXEL GRIGIO | Cadauno | 1 |  | 0 | 2 |  | 100.31 | 100.31 | 0
| SCATOLA DA INCASSO PER TARGHE 3 MODULI | Cadauno | 1 |  | 0 | 2 |  | 14.02 | 14.02 | 0
| Concentratore 4 targhe in parallelo | Cadauno | 1 |  | 0 | 2 |  | 140.59 | 140.59 | 0
| Distributore video passivo al piano | Cadauno | 1 |  | 0 | 2 |  | 48.66 | 48.66 | 0
| Operaio Specializzato 4° livello | h | 32 |  | 1 | 64 |  | 23 | 736 | 736
[13 empty] | 1472.14 | 3875.08
|  | Cadauno |  | 2 | 32 |  |  |  | 1937.54 | 736.07 |  | 3875.08 | 1472.14 | 3875.08
289 | Fornitura e Posa in opera di Postazione Videocitofonica a colori da INTERNO, completo di accessori di montaggio, materiali di completamento, programmazione diurna e notturna e quant'altro necessario per dare l'opera finita e funzionante TIPO 2N IP Verso - Di colore da definire con la DL architettonica
| VIDEOCITOFONO 2F+ WI-FI TAB7S UP VV NERO | Cadauno | 1 |  | 0 | 2 |  | 390.98 | 390.98 | 0
| Operaio Specializzato 4° livello | h | 4 |  | 1 | 8 |  | 23 | 92 | 92
[13 empty] | 184.02 | 965.96
|  | Cadauno |  | 2 | 4 |  |  |  | 482.98 | 92.01 |  | 965.96 | 184.02 | 965.96
290 | Fornitura e Posa in Opera di alimentatore impianto videocitofonico
| Alimentatore Due Fili Plus 230V supplem. | Cadauno | 1 |  | 0 | 2 |  | 70.74 | 70.74 | 0
| Operaio Specializzato 4° livello | h | 2 |  | 1 | 4 |  | 23 | 46 | 46
[13 empty] | 92 | 233.48
|  | Cadauno |  | 2 | 2 |  |  |  | 116.74 | 46 |  | 233.48 | 92 | 233.48
291 | Quota parte per programmazione, messa in servizio impianto videocitofonico, funzionamento di chiamata notturno e diurno (da concordare con il gestore)
| Operaio Specializzato 4° livello | h | 48 |  | 1 | 48 |  | 23 | 1104 | 1104
[13 empty] | 1104 | 1104
|  | Cadauno |  | 1 | 48 |  |  |  | 1104 | 1104 |  | 1104 | 1104 | 1104
292 | FORNITURA e POSA in OPERA di CAVO LAN CAT5E - POE o SUPERIORE
| Inst C6A-U/UTP-4P-LSZH,Cca- s1a, d0, a1-AWG23-650MHz-gy DOP C6604 | m | 1 |  | 0 | 1000 |  | 0.59 | 0.59 | 0
| Operaio Specializzato 4° livello | h | 0.04 |  | 1 | 40 |  | 23 | 0.92 | 0.92
[13 empty] | 920 | 1510
|  | m |  | 1000 | 0.04 |  |  |  | 1.51 | 0.92 |  | 1510 | 920 | 1510
293 | Fornitura e posa in opera di Dual-Band Analog Fiber DAS - Optical Master Unit _ 2 Optical Ports La fornitura dovra` essere completa di tutti accessori per la corretta installazione, e quanto altro necessario per dare il tutto a regola d’arte secondo gli elaborati, i particolari costruttivi progettuali e le specifiche tecniche di capitolato. (Tipo DELO - Modello MU-DAS o analogo)
| Dual-Band Analog Fiber DAS - Optical Master Unit _ 2 Optical Ports | Cadauno | 1 |  | 0 | 1 |  | 13725.63 | 13725.63 | 0
[13 empty] | 0 | 13725.63
|  | Cadauno |  | 1 | 0 |  |  |  | 13725.63 | 0 |  | 13725.63 | 0 | 13725.63
294 | Fornitura e posa in opera di Digital 900&1800MHz Dual-Band Low Power Multi-Operator Off-Air Repeater (33dBm/80dB) with RJ-45 LAN Port La fornitura dovra` essere completa di tutti accessori per la corretta installazione, e quanto altro necessario per dare il tutto a regola d’arte secondo gli elaborati, i particolari costruttivi progettuali e le specifiche tecniche di capitolato. (Tipo DELO - Modello Rep_MP o analogo)
| Digital 900&1800MHz Dual-Band Low Power Multi-Operator Off-Air Repeater | Cadauno | 1 |  | 0 | 1 |  | 7473.75 | 7473.75 | 0
[13 empty] | 0 | 7473.75
|  | Cadauno |  | 1 | 0 |  |  |  | 7473.75 | 0 |  | 7473.75 | 0 | 7473.75
295 | Fornitura e posa in opera di Dual-Band Analog Fiber DAS - Optical Remote Unit 43dBm La fornitura dovra` essere completa di tutti accessori per la corretta installazione, e quanto altro necessario per dare il tutto a regola d’arte secondo gli elaborati, i particolari costruttivi progettuali e le specifiche tecniche di capitolato. (Tipo DELO - Modello RU_VHP_Dual o analogo)
| Dual-Band Analog Fiber DAS - Optical Remote Unit 43dBm | Cadauno | 1 |  | 0 | 4 |  | 10933.44 | 10933.44 | 0
[13 empty] | 0 | 43733.76
|  | Cadauno |  | 4 | 0 |  |  |  | 10933.44 | 0 |  | 43733.76 | 0 | 43733.76
296 | Fornitura e posa in opera di Dual-Band Analog Fiber DAS - Optical Remote Unit 37dBm La fornitura dovra` essere completa di tutti accessori per la corretta installazione, e quanto altro necessario per dare il tutto a regola d’arte secondo gli elaborati, i particolari costruttivi progettuali e le specifiche tecniche di capitolato. (Tipo DELO - Modello RU_MP_Dual o analogo)
| Dual-Band Analog Fiber DAS - Optical Remote Unit 37dBm | Cadauno | 1 |  | 0 | 2 |  | 1808.75 | 1808.75 | 0
[13 empty] | 0 | 3617.5
|  | Cadauno |  | 2 | 0 |  |  |  | 1808.75 | 0 |  | 3617.5 | 0 | 3617.5
297 | Fornitura e posa in opera di Antenna SISO ceiling mount Ultra-Flat LOW-PIM 698-960/1350- 1550/1690-3800MHz. / 3.5-5.8dBi 5G Ready La fornitura dovra` essere completa di tutti accessori per la corretta installazione, e quanto altro necessario per dare il tutto a regola d’arte secondo gli elaborati, i particolari costruttivi progettuali e le specifiche tecniche di capitolato. (Tipo DELO - Modello CFSA69383P-30NF o analogo)
| Antenna SISO ceiling mount Ultra-Flat LOW-PIM 698-960/1350-1550/1690-3800MHz | Cadauno | 1 |  | 0 | 98 |  | 109.88 | 109.88 | 0
[13 empty] | 0 | 10768.24
|  | Cadauno |  | 98 | 0 |  |  |  | 109.88 | 0 |  | 10768.24 | 0 | 10768.24
298 | Fornitura e posa in opera di Log Periodic Antenna - 698-960/1710- 2700/3300-3800MHz N-Famale La fornitura dovra` essere completa di tutti accessori per la corretta installazione, e quanto altro necessario per dare il tutto a regola d’arte secondo gli elaborati, i particolari costruttivi progettuali e le specifiche tecniche di capitolato. (Tipo DELO - Modello 97001003 o analogo)
| Log Periodic Antenna - 698-960/1710- 2700/3300-3800MHz N-Famale | Cadauno | 1 |  | 0 | 2 |  | 174.38 | 174.38 | 0
[13 empty] | 0 | 348.76
|  | Cadauno |  | 2 | 0 |  |  |  | 174.38 | 0 |  | 348.76 | 0 | 348.76
299 | Fornitura e posa in opera di Antenna SISO montaggio a parete 698-3800MHz. 5G Ready La fornitura dovra` essere completa di tutti accessori per la corretta installazione, e quanto altro necessario per dare il tutto a regola d’arte secondo gli elaborati, i particolari costruttivi progettuali e le specifiche tecniche di capitolato. (Tipo DELO - Modello 97000613 o analogo)
| Antenna SISO montaggio a parete 698-3800MHz. 5G Ready | Cadauno | 1 |  | 0 | 37 |  | 119.71 | 119.71 | 0
[13 empty] | 0 | 4429.27
|  | Cadauno |  | 37 | 0 |  |  |  | 119.71 | 0 |  | 4429.27 | 0 | 4429.27
300 | Fornitura e posa in opera di 1/2" CELLFLEX® Low loss Flexible Cable; Flame Retardant/ Halogen Free Jacket CPR class B2ca s1a d0 a1 La fornitura dovra` essere completa di tutti accessori per la Coretta installazione, e quanto altro necessario per dare il tutto a regola d’arte secondo gli elaborati, i particolari costruttivi progettuali e le specifiche tecniche di capitolato. (Tipo DELO - Modello LCF12-50JFN o analogo)
| 1/2" CELLFLEX® Low loss Flexible Cable; Flame Retardant/Halogen Free Jacket CPR class B2ca s1a d0 a1 | m | 1 |  | 0 | 2800 |  | 10.37 | 10.37 | 0
[13 empty] | 0 | 29036
|  | m |  | 2800 | 0 |  |  |  | 10.37 | 0 |  | 29036 | 0 | 29036
301 | Fornitura e posa in opera di Connettore Angolare N-Male Coaxial Connector 1/2 La fornitura dovra` essere completa di tutti accessori per la corretta installazione, e quanto altro necessario per dare il tutto a regola d’arte secondo gli elaborati, i particolari costruttivi progettuali e le specifiche tecniche di capitolato. (Tipo DELO - Modello 20.300.378-576 o analogo)
| Connettore Angolare N-Male Coaxial Connector 1/2 | Cadauno | 1 |  | 0 | 234 |  | 31.88 | 31.88 | 0
[13 empty] | 0 | 7459.92
|  | Cadauno |  | 234 | 0 |  |  |  | 31.88 | 0 |  | 7459.92 | 0 | 7459.92
302 | Fornitura e posa in opera di Connettore dritto N-Male Coaxial Connector 1/2 La fornitura dovra` essere completa di tutti accessori per la corretta installazione, e quanto altro necessario per dare il tutto a regola d’arte secondo gli elaborati, i particolari costruttivi progettuali e le specifiche tecniche di capitolato. (Tipo DELO - Modello 20.300.178-581 o analogo)
| Connettore dritto N-Male Coaxial Connector 1/2 | Cadauno | 1 |  | 0 | 246 |  | 1.21 | 1.21 | 0
[13 empty] | 0 | 297.66
|  | Cadauno |  | 246 | 0 |  |  |  | 1.21 | 0 |  | 297.66 | 0 | 297.66
303 | Fornitura e posa in opera di Componente Passivo - Coupler freq. 698-3800MHz. -150dBc / N-f 5G Ready La fornitura dovra` essere completa di tutti accessori per la corretta installazione, e quanto altro necessario per dare il tutto a regola d’arte secondo gli elaborati, i particolari costruttivi progettuali e le specifiche tecniche di capitolato. (Tipo DELO - Modello XMCP0738NXX50 o analogo)
| Componente Passivo - Coupler freq. 698-3800MHz. -150dBc / N-f 5G | Cadauno | 1 |  | 0 | 117 |  | 64.24 | 64.24 | 0
[13 empty] | 0 | 7516.08
|  | Cadauno |  | 117 | 0 |  |  |  | 64.24 | 0 |  | 7516.08 | 0 | 7516.08
304 | Fornitura e posa in opera di Quadretto Elettrico per alimentazione RU La fornitura dovra` essere completa di tutti accessori per la corretta installazione, e quanto altro necessario per dare il tutto a regola d’arte secondo gli elaborati, i particolari costruttivi progettuali e le specifiche tecniche di capitolato. (Tipo DELO - Modello QEL o analogo)
| Quadretto Elettrico per alimentazione RU | Cadauno | 1 |  | 0 | 5 |  | 574 | 574 | 0
[13 empty] | 0 | 2870
|  | Cadauno |  | 5 | 0 |  |  |  | 574 | 0 |  | 2870 | 0 | 2870
305 | Fornitura e posa in opera di OS1/OS2 SM 8f Single Loose Tube Black LSZH La fornitura dovra` essere completa di tutti accessori per la corretta installazione, e quanto altro necessario per dare il tutto a regola d’arte secondo gli elaborati, i particolari costruttivi progettuali e le specifiche tecniche di capitolato. (Tipo DELO - Modello OS1LT08UBK o analogo)
| OS1/OS2 SM 8f Single Loose Tube Black LSZH | Cadauno | 1 |  | 0 | 400 |  | 9.27 | 9.27 | 0
[13 empty] | 0 | 3708
|  | Cadauno |  | 400 | 0 |  |  |  | 9.27 | 0 |  | 3708 | 0 | 3708
306 | Fornitura e posa in opera di Pigtail SCA Simplex SM 900um LSZH L = 1mt La fornitura dovra` essere completa di tutti accessori per la corretta installazione, e quanto altro necessario per dare il tutto a regola d’arte secondo gli elaborati, i particolari costruttivi progettuali e le specifiche tecniche di capitolato. (Tipo DELO - Modello SCA09B1 o analogo)
| Pigtail SCA Simplex SM 900um LSZH L = 1mt | Cadauno | 1 |  | 0 | 16 |  | 20.31 | 20.31 | 0
[13 empty] | 0 | 324.96
|  | Cadauno |  | 16 | 0 |  |  |  | 20.31 | 0 |  | 324.96 | 0 | 324.96
307 | Fornitura e posa in opera di W23 Indoor/Outdoor Wall Mounted Distribution Box 8 Fibre La fornitura dovra` essere completa di tutti accessori per la corretta installazione, e quanto altro necessario per dare il tutto a regola d’arte secondo gli elaborati, i particolari costruttivi progettuali e le specifiche tecniche di capitolato. (Tipo DELO - Modello W23SCS04 o analogo)
| W23 Indoor/Outdoor Wall Mounted Distribution Box 8 Fibre | Cadauno | 1 |  | 0 | 4 |  | 221.56 | 221.56 | 0
[13 empty] | 0 | 886.24
|  | Cadauno |  | 4 | 0 |  |  |  | 221.56 | 0 |  | 886.24 | 0 | 886.24
308 | Fornitura e posa in opera di Sliding Panel 24-Port SCA Simple with 24xSCA S'M Uniters La fornitura dovra` essere completa di tutti accessori per la corretta installazione, e quanto altro necessario per dare il tutto a regola d’arte secondo gli elaborati, i particolari costruttivi progettuali e le specifiche tecniche di capitolato. (Tipo DELO - Modello S03SCA24 o analogo)
| Sliding Panel 24-Port SCA Simple with 24xSCA S'M Uniters | Cadauno | 1 |  | 0 | 1 |  | 131.54 | 131.54 | 0
[13 empty] | 0 | 131.54
|  | Cadauno |  | 1 | 0 |  |  |  | 131.54 | 0 |  | 131.54 | 0 | 131.54
309 | Fornitura e posa in opera di BRETELLA OTTICA SCA - SCA Duplex SM 3mm LSZH L=3m La fornitura dovra` essere completa di tutti accessori per la corretta installazione, e quanto altro necessario per dare il tutto a regola d’arte secondo gli elaborati, i particolari costruttivi progettuali e le specifiche tecniche di capitolato. (Tipo DELO - Modello SCASCA09DYE3 o analogo)
| BRETELLA OTTICA SCA - SCA Duplex SM 3mm LSZH L=3m | Cadauno | 1 |  | 0 | 8 |  | 22.19 | 22.19 | 0
[13 empty] | 0 | 177.52
|  | Cadauno |  | 8 | 0 |  |  |  | 22.19 | 0 |  | 177.52 | 0 | 177.52
310 | Fornitura e posa in opera di Collaudo delle antenne, splitter,tapper e rete RF con due sistemi di misura: 1 misura di ROS, 2 test RF (misura con un segnale RF di prova) La fornitura dovra` essere completa di tutti accessori per la corretta installazione, e quanto altro necessario per dare il tutto a regola d’arte secondo gli elaborati, i particolari costruttivi progettuali e le specifiche tecniche di capitolato. (Tipo DELO - Modello Return Loss o analogo)
| Collaudo delle antenne, splitter,tapper e rete RF | Cadauno | 1 |  | 0 | 240 |  | 31.96 | 31.96 | 0
[13 empty] | 0 | 7670.4
|  | Cadauno |  | 240 | 0 |  |  |  | 31.96 | 0 |  | 7670.4 | 0 | 7670.4
311 | Fornitura e posa in opera di Etichettatura di cavi, splitter e antenne La fornitura dovra` essere completa di tutti accessori per la corretta installazione, e quanto altro necessario per dare il tutto a regola d’arte secondo gli elaborati, i particolari costruttivi progettuali e le specifiche tecniche di capitolato. (Tipo DELO - Modello Etichettatura o analogo)
| Etichettatura di cavi, splitter e antenne | Cadauno | 1 |  | 0 | 437 |  | 1.88 | 1.88 | 0
[13 empty] | 0 | 821.56
|  | Cadauno |  | 437 | 0 |  |  |  | 1.88 | 0 |  | 821.56 | 0 | 821.56
312 | Sopralluogo di dettaglio con la necessaria strumentazione per le verifiche radioelettriche (Tipo DELO - Modello survey o analogo)
| Sopralluogo di dettaglio con la necessaria strumentazione per le verifiche radioelettriche | Cadauno | 1 |  | 0 | 1 |  | 1636.25 | 1636.25 | 0
[13 empty] | 0 | 1636.25
|  | a corpo |  | 1 | 0 |  |  |  | 1636.25 | 0 |  | 1636.25 | 0 | 1636.25
313 | Relazione tecnica del sistema di radiopropagazione contenente: - descrizione del sistema (apparati e sistema radiante) - progetto di radiocopertura (rilievi agli imbocchi, link budget) (Tipo DELO - Modello Progettazione RF o analogo)
| Relazione tecnica del sistema di radiopropagazione | Cadauno | 1 |  | 0 | 1 |  | 3175.94 | 3175.94 | 0
[13 empty] | 0 | 3175.94
|  | a corpo |  | 1 | 0 |  |  |  | 3175.94 | 0 |  | 3175.94 | 0 | 3175.94
314 | Collaudo del sistema con segnale di Test eseguito da tecnico specializzato (Tipo DELO - Modello Collaudo o analogo)
| Collaudo del sistema con segnale di Test eseguito da tecnico specializzato | Cadauno | 1 |  | 0 | 1 |  | 1960 | 1960 | 0
[13 empty] | 0 | 1960
|  | a corpo |  | 1 | 0 |  |  |  | 1960 | 0 |  | 1960 | 0 | 1960
315 | Relazioni tecniche e rapporti con Enti per la gestione delle autorizzazioni necessarie alla messa in servizio del sistema
| Relazioni tecniche e rapporti con Enti per la gestione delle autorizzazioni necessarie alla messa in servizio del sistema | Cadauno | 1 |  | 0 | 1 |  | 3547.5 | 3547.5 | 0
| DL-RL-CSE-CSP | Cadauno | 1 |  | 0 | 1 |  | 2825 | 2825 | 0
| SICUREZZA | Cadauno | 1 |  | 0 | 1 |  | 1313.75 | 1313.75 | 0
[13 empty] | 0 | 7686.25
|  | a corpo |  | 1 | 0 |  |  |  | 7686.25 | 0 |  | 7686.25 | 0 | 7686.25
316 | FORNITURA e POSA in OPERA di SISTEMA SCHERMANTE per CABINE ELETTRICHE al piano primo interrato (circa 100m2 a soffitto/parete dei locali tecnici) con tessuto metallico flessibile spesso 0,6mm realizzato in trama ed ordito, protetto dalla corrosione ed isolato elettricamente con rivestimento in poliestere con finforzo tramato spesso 250µm nel lato a vista, mentre nel lato opposto protetto dalla corrosione ed isolato elettricamente con rivestimento in polipropilene con rinforzo tramato in fibre di vetro spesso 125µm. Spessore = 0,6-1,3mm. Peso = 3,6-7,2kg/m2 Progettazione ed installazione finalizzata al rispetto dell'obiettivo di qualità B ≤ 3µT (D.P.C.M. 8/07/2003), verificato secondo CEI 211-6, senza aggiunta di ulteriori elementi costruttivi, salvo esigenze tecniche esecutive. La posa include ogni elemento di fissaggio o accessorio necessario a dare l'opera finita in ogni sua parte. (tipo G-iron SuperFlex, Sati Shileding o similare)
[13 empty] | 0 | 0
|  | a corpo |  | 0 | 0 |  |  |  | 0 | 0 |  | 0 | 0 | 0
317 | FORNITURA e POSA in OPERA di SISTEMA SCHERMANTE per CABINA ELETTRICA DELL'ENTE FORNITORE al piano primo interrato (circa 70m2 a soffitto/parete dei locali tecnici) con tessuto metallico flessibile spesso 0,6mm realizzato in trama ed ordito, protetto dalla corrosione ed isolato elettricamente con rivestimento in poliestere con finforzo tramato spesso 250µm nel lato a vista, mentre nel lato opposto protetto dalla corrosione ed isolato elettricamente con rivestimento in polipropilene con rinforzo tramato in fibre di vetro spesso 125µm. Spessore = 0,6-1,3mm. Peso = 3,6-7,2kg/m2 Progettazione ed installazione finalizzata al rispetto dell'obiettivo di qualità B ≤ 3µT (D.P.C.M. 8/07/2003), verificato secondo CEI 211-6, senza aggiunta di ulteriori elementi costruttivi, salvo esigenze tecniche esecutive. La posa include ogni elemento di fissaggio o accessorio necessario a dare l'opera finita in ogni sua parte. (tipo G-iron SuperFlex, Sati Shileding o similare) Attività da concordare e verificare in fase di lavori con l'ente erogatore, studiando il dettaglio della schermatura a valle del disegno costruttivo dell'ente, il posizionamento delle loro apparecchiature e delle dorsali in cavo/blindo
[13 empty] | 0 | 0
|  | a corpo |  | 0 | 0 |  |  |  | 0 | 0 |  | 0 | 0 | 0
318 | Fornitura e POSA in opera di quadretto/punto di alimentazione per utenza spa (cascata di ghiaccio e sauna) completo di: - distribuzione interna alla sala con tubazioni sottotraccia o a soffitto - cavi di alimentazione dal quadretto di zona FM9OZ1 con classificazione D0 - linee bus di colegamento dal quadretto alla reception per la gestione e la regolazione della SPA materiali di completamento e quant'altro necessario per dare l'opera finita e funzionante
| Materiale elettrico vario | a corpo | 150 |  | 0 | 750 |  | 1 | 150 | 0
| Operaio Specializzato 4° livello | h | 2 |  | 1 | 10 |  | 23 | 46 | 46
[13 empty] | 230 | 980
|  | Cadauno |  | 5 | 2 |  |  |  | 196 | 46 |  | 980 | 230 | 980
319 | Fornitura e posa in opera di Diffusore acustico circolare a basso impatto visivo (Frameless), 100 V, 12-6-3 W, certificato a norma EN 54-24. Realizzato in materiale plastico tipo ABS autoestinguente V0 e protezione dell’altoparlante in lamiera di alluminio microforata. Altoparlante a 2 vie coassiale da 6.5”, trasformatore audio lineare per il collegamento con linee audio 100 V a tensione costante. Completo di fusibile termico di protezione della linea per sovratemperatura e morsetti per il collegamento di tipo ceramico. Diametro foro incasso 165 mm. Dimensioni: Ø190.5 x H95mm. Peso: 1 kg. Potenza massima utile 12W Colore: CUSTOM DA DEFINIRE CON ID Diffusore Coro EN 54-24, 2 vie, 12W, FRAMELESS
| Altoparlante da incasso 6W (trasduttore da 6"), 100V-70V, colore bianco (RAL 9003) | Cadauno | 1 |  | 0 | 233 |  | 27.88 | 27.88 | 0
| Operaio Specializzato 4° livello | h | 0.75 |  | 1 | 174.75 |  | 23 | 17.25 | 17.25
[13 empty] | 4019.25 | 10515.29
|  | Cadauno |  | 233 | 0.75 |  |  |  | 45.13 | 17.25 |  | 10515.29 | 4019.25 | 10515.29
320 | FORNIURA, POSA Diffusore acustico EPT da parete o da soffitto realizzato in lamiera microforata, adatto per ambienti interni e se protetto per esterni, a norma EN54-24. Altoparlante bicono da 5" a larga banda, trasformatore audio line¬are per il collegamento con linee audio 100V a tensione costante e presa 80 ohm. Potenza selezionabile 12-6-3 W Dotato di fusibile termico di protezione della linea per sovratemperatura e con doppi morsetti tipo ceramico, per le connessioni separate, di linea ingresso ed uscita. Completo di scatola di derivazione in metallo per il collegamento dei fili ai morsetti delle linee d’ingresso e uscita. Peso: 1,55 Kg Dimensioni: H191 x L271 x P56 mm. Disponinile nei colori: Custom potenza massima utile 12W
| Altoparlante metallico quadrato da parete, potenza selezionabile 6-3-1.5 W | Cadauno | 1 |  | 0 | 42 |  | 36.04 | 36.04 | 0
| Operaio Specializzato 4° livello | h | 0.75 |  | 1 | 31.5 |  | 23 | 17.25 | 17.25
[13 empty] | 724.5 | 2238.18
|  | Cadauno |  | 42 | 0.75 |  |  |  | 53.29 | 17.25 |  | 2238.18 | 724.5 | 2238.18
321 | Fornitura e POSA IN OPERA DI Carico di fine linea, per il controllo della continuità dei conduttori, connessione a 2 fili. Certificato a norme EN54-16. Dimensioni mm.42,7x47,8x21,3 -Peso: 0,1 Kg
| Scheda di fine linea | Cadauno | 1 |  | 0 | 42 |  | 32.64 | 32.64 | 0
| Operaio Specializzato 4° livello | h | 1 |  | 1 | 42 |  | 23 | 23 | 23
[13 empty] | 966 | 2336.88
|  | Cadauno |  | 42 | 1 |  |  |  | 55.64 | 23 |  | 2336.88 | 966 | 2336.88
322 | FORNIURA, POSA in OPERA di Microfono su armadietto con BusCAN digitale, per messaggi vocali generali di emergenza, alimentazione 24 Vdc Certificato a norme EN 54-16. Colore: rosso. Dimensioni: A300 x L230 x P115 mm. Peso: 3,1 kg.
| Call Station da parete / tavolo con microfono palmare | Cadauno | 1 |  | 0 | 1 |  | 778.6 | 778.6 | 0
| Tastierino per call station | Cadauno | 1 |  | 0 | 1 |  | 295.12 | 295.12 | 0
| Adattatore per montaggio a parete | Cadauno | 1 |  | 0 | 1 |  | 278.8 | 278.8 | 0
| Operaio Specializzato 4° livello | h | 8 |  | 1 | 8 |  | 23 | 184 | 184
[13 empty] | 184.08 | 1536.52
|  | Cadauno |  | 1 | 8 |  |  |  | 1536.52 | 184.08 |  | 1536.52 | 184.08 | 1536.52
323 | FORNIURA, POSA in OPERA di Base microfonica per messaggi vocali selezionabili per 8 zone, o generali di emergenza, selezione di messaggi preregistrati di emergenza, visualizzazione stato di sistema, alimentazione 24V dc. Bus digitale per la comunicazione con l’unita’ di controllo. Certificato a norme EN54-16. Dimensioni ingombro: A55 x L205 x P190 mm - Peso: 2,1 Kg.
| Call Station da tavolo | Cadauno | 1 |  | 0 | 1 |  | 778.6 | 778.6 | 0
| Operaio Specializzato 4° livello | h | 8 |  | 1 | 8 |  | 23 | 184 | 184
[13 empty] | 183.95 | 962.6
|  | Cadauno |  | 1 | 8 |  |  |  | 962.6 | 183.95 |  | 962.6 | 183.95 | 962.6
324 | FORNIURA, POSA in OPERA di Espansione con 16 zone da utilizzare in abbinamento alla base microfonica METMC8C. Messaggi vocali selezionabili per 16 zone, o generali di emergenza, selezione di messaggi preregistrati di emergenza, visualizzazione stato di sistema. Certificato a norme EN54-16. Dimensioni ingombro: A55 x L205 x P190 mm -Peso:1,2 Kg.
| Tastierino per call station | Cadauno | 2 |  | 0 | 2 |  | 295.12 | 590.24 | 0
| Operaio Specializzato 4° livello | h | 8 |  | 1 | 8 |  | 23 | 184 | 184
[13 empty] | 184.04 | 774.24
|  | Cadauno |  | 1 | 8 |  |  |  | 774.24 | 184.04 |  | 774.24 | 184.04 | 774.24
325 | Preparazione e fornitura di documentazione con relazione custom specifica della centrale audio, manuali, istruzioni e certificati dei componenti. Consegna documento di start up.
| Operaio Specializzato 4° livello | h | 24 |  | 1 | 24 |  | 23 | 552 | 552
[13 empty] | 552 | 552
|  | Cadauno |  | 1 | 24 |  |  |  | 552 | 552 |  | 552 | 552 | 552
326 | Fornitura e posa in opera di Regia audio a norme Rack, modello MC-05 precablata, e precollaudata composta da: - n°1 Armadio contenitore a norme rack 19”, completo di pannello posteriore. - n°1 Unità di controllo e visualizzazione per sistemi - n° 2 Unità espansione, controllo per sistemi di evacuazione - n° 3 Scheda doppia linea, 8 linee-zone Peso: 0,2 Kg. - n °1 Pannello con presa USB, ingresso segnale STIpa RCA, ingresso AUX Jack 3,5mm. Dimensioni 1 UR - n° 1 Multisorgente audio con: Tuner DAB, radio FM, player - n° 16 Modulo amplificatore finale di potenza, classe D - n°2 Modulo alimentatore stabilizzato ad alta resa -n° 1 Unità di controllo per 6 alimentazioni con caricabatterie 100Ah. - n°1 Kit composto da 2 batterie da 160Ah, totale 24Vdc - n°1 kit ruote per mobili rack rinforzate - n°1 Kit connessione con processore "heratcube" scambio bidirezionale 25/95 il tutto certificato a norme EN54-16. compreso quota parte di programmazione, messa in servizio, accessori interni all'armadio e quant'altro necessario per dare l'opera finita e funzionante
| Armadio Rack 42 Unità cablato e collaudato in laboratorio da tecnici specializzati | Cadauno | 1 |  | 0 | 1 |  | 2900 | 2900 | 0
| Controllore del sistema | Cadauno | 1 |  | 0 | 1 |  | 1373.6 | 1373.6 | 0
| Amplificatore 8 canali indipendenti. 600W di potenza complessiva, indirizzabile automaticamente sugli 8 canali | Cadauno | 3 |  | 0 | 3 |  | 3439.44 | 10318.32 | 0
| Alimentatore multifunzione | Cadauno | 1 |  | 0 | 1 |  | 2866.88 | 2866.88 | 0
| Batteria primaria marca 12 V 120 ah | Cadauno | 1 |  | 0 | 1 |  | 600 | 600 | 0
| Modulo interfaccia Audio 2x2 | Cadauno | 1 |  | 0 | 1 |  | 604.52 | 604.52 | 0
[13 empty] | 0 | 18663.32
|  | Cadauno |  | 1 | 0 |  |  |  | 18663.32 | 0 |  | 18663.32 | 0 | 18663.32
327 | fornitura e posa in opera di sistema di controllo touch 8" - fissaggio a muro su scatola 503 sistema operativo Android 11 o Apple, RK3566 Quad core Cortex A55 up to 1.8GHz Ethernet Supportata 1 RJ45 10M/100M connettore RJ45 (POE) , Alimentazione POE IEEE802.3at/af, Ingresso alimentazione esterna DC 12V -2Ah colore Custom dimensioni 199(H) x 124(L) x 9,58(P) mm
| Pannello di controllo a muro | Cadauno | 1 |  | 0 | 2 |  | 604.52 | 604.52 | 0
| Operaio Specializzato 4° livello | h | 2 |  | 1 | 4 |  | 23 | 46 | 46
[13 empty] | 91.98 | 1301.04
|  | Cadauno |  | 2 | 2 |  |  |  | 650.52 | 45.99 |  | 1301.04 | 91.98 | 1301.04
328 | Verifica Funzionale Parti Elettroniche con Start up centrale audio in loco con: Programmazione software apparecchiature, calibrazione carichi. Controllo impedenza e dispersione verso terra delle linee dei diffusori acustici. Inserimento EVENTUALE di messaggi di allerta ed evacuazione forniti dalla committenza, in assenza verranno caricati messaggi standard. Verifica funzionale delle varie apparecchiature. Istruzione in loco del personale preposto all'utilizzo e manutenzione.
| Operaio Specializzato 4° livello | h | 24 |  | 1 | 24 |  | 23 | 552 | 552
[13 empty] | 552 | 552
|  | Cadauno |  | 1 | 24 |  |  |  | 552 | 552 |  | 552 | 552 | 552
329 | Fornitura e posa in opera di Cavo per collegamento base microfonica (PH120) UTP 4x2x22 AWG CAT.5E FR PH120 - B2ca-s1a,d1,a1
| CAVO VIOLA 2x2,5 NON SCHERMATO | m | 1 |  | 0 | 100 |  | 1.23 | 1.23 | 0
| Operaio Specializzato 4° livello | h | 0.04 |  | 1 | 4 |  | 23 | 0.92 | 0.92
[13 empty] | 92 | 215
|  | m |  | 100 | 0.04 |  |  |  | 2.15 | 0.92 |  | 215 | 92 | 215
330 | FORNITURA e Posa In Opera di CAVO per il collegamento del sistema EVAC come da normativa vigente (CEI 20-105V2), DI COLORE Viola
| CAVO VIOLA 2x2,5 NON SCHERMATO | m | 1 |  | 0 | 5000 |  | 1.23 | 1.23 | 0
| Operaio Specializzato 4° livello | h | 0.04 |  | 1 | 200 |  | 23 | 0.92 | 0.92
[13 empty] | 4600 | 10750
|  | m |  | 5000 | 0.04 |  |  |  | 2.15 | 0.92 |  | 10750 | 4600 | 10750
331 | FORNIURA, POSA in OPERA di Messa in servizio, la programmazione e la divisione in zone dell'impianto audio di diffusione sonora nelle parti comuni e quant'altro necessario per dare l'opera finita e funzionante
| Operaio Specializzato 4° livello | h | 32 |  | 1 | 32 |  | 23 | 736 | 736
[13 empty] | 736 | 736
|  | Cadauno |  | 1 | 32 |  |  |  | 736 | 736 |  | 736 | 736 | 736
332 | FORNITURA E POSA IN OPERA DI Parabola: diametro 180 cm in alluminio, verniciabile, completa di supporto doppio fuoco e palo regolabile in altezza
| OS180G PARABOLA 180CM + AZ/ELIMB. SINGOL | Cadauno | 1 |  | 0 | 1 |  | 552 | 552 | 0
| Operaio Specializzato 4° livello | h | 3 |  | 1 | 3 |  | 23 | 69 | 69
| MFUPRO2 SUPP. DUAL FEED PROF. 2 SAT | Cadauno | 1 |  | 0 | 1 |  | 18 | 18 | 0
| PALO CILINDRICO D 60X3000 MM ZN | Cadauno | 1 |  | 0 | 1 |  | 40 | 40 | 0
[13 empty] | 68.99 | 679
|  | Cadauno |  | 1 | 3 |  |  |  | 679 | 68.99 |  | 679 | 68.99 | 679
333 | FORNITURA E POSA IN OPERA DI 'Parabola: diametro 150 cm in alluminio, verniciabile, completa di supporto doppio fuoco e palo regolabile in altezza
| OS150G PARABOLA 150CM + AZ/ELIMB. SINGOL | Cadauno | 1 |  | 0 | 1 |  | 483.6 | 483.6 | 0
| Operaio Specializzato 4° livello | h | 3 |  | 1 | 3 |  | 23 | 69 | 69
| MFUPRO2 SUPP. DUAL FEED PROF. 2 SAT | Cadauno | 1 |  | 0 | 1 |  | 18 | 18 | 0
| PALO CILINDRICO D 60X3000 MM ZN | Cadauno | 1 |  | 0 | 1 |  | 40 | 40 | 0
[13 empty] | 69 | 610.6
|  | Cadauno |  | 1 | 3 |  |  |  | 610.6 | 69 |  | 610.6 | 69 | 610.6
334 | FORNITURA E POSA IN OPERA DI 'Parabola: diametro 125 cm in alluminio, verniciabile, completa di supporto doppio fuoco e palo regolabile in altezza
| OS120SAB PARABOLA 120CM + AZ/ELIMB. SING | Cadauno | 1 |  | 0 | 4 |  | 254.2 | 254.2 | 0
| Operaio Specializzato 4° livello | h | 3 |  | 1 | 12 |  | 23 | 69 | 69
| MFUPRO2 SUPP. DUAL FEED PROF. 2 SAT | Cadauno | 1 |  | 0 | 4 |  | 18 | 18 | 0
| LNB OTTICO UNIVERSAL CONNETTORE FC/PC | Cadauno | 1 |  | 0 | 4 |  | 193 | 193 | 0
| PALO CILINDRICO D 60X3000 MM ZN | Cadauno | 1 |  | 0 | 4 |  | 40 | 40 | 0
[13 empty] | 276.08 | 2296.8
|  | Cadauno |  | 4 | 3 |  |  |  | 574.2 | 69.02 |  | 2296.8 | 276.08 | 2296.8
335 | FORNITURA E POSA IN OPERA DI 'Antenna elicoidale di banda UHF, connettore F e filtro LTE integrato, copreso accessori di montaggio e completamento
| ELIKA PRO 700 C ANT UHF ELIKA PRO 700CAR | Cadauno | 1 |  | 0 | 2 |  | 84 | 84 | 0
| Operaio Specializzato 4° livello | h | 2 |  | 1 | 4 |  | 23 | 46 | 46
[13 empty] | 91.98 | 260
|  | Cadauno |  | 2 | 2 |  |  |  | 130 | 45.99 |  | 260 | 91.98 | 260
336 | FORNITURA E POSA IN OPERA DI 'carico 75 ohm connettore F
| CA75F CARICO F 75 ohm | Cadauno | 1 |  | 0 | 5 |  | 0.94 | 0.94 | 0
| Operaio Specializzato 4° livello | h | 0.1 |  | 1 | 0.5 |  | 23 | 2.3 | 2.3
[13 empty] | 11.5 | 16.2
|  | Cadauno |  | 5 | 0.1 |  |  |  | 3.24 | 2.3 |  | 16.2 | 11.5 | 16.2
337 | FORNITURA E POSA IN OPERA DI 'carico isolato 75 ohm
| CR75I CARICO 75 OHM ISOLATO | Cadauno | 1 |  | 0 | 5 |  | 0.63 | 0.63 | 0
| Operaio Specializzato 4° livello | h | 0.1 |  | 1 | 0.5 |  | 23 | 2.3 | 2.3
[13 empty] | 11.5 | 14.65
|  | Cadauno |  | 5 | 0.1 |  |  |  | 2.93 | 2.3 |  | 14.65 | 11.5 | 14.65
338 | FORNITURA E POSA IN OPERA DI cavo coassiale guaina PE fi 6,8mm
| K290B CAVO COAX 6,8MM PE NERO100MT. | m | 1 |  | 0 | 120 |  | 0.45 | 0.45 | 0
| Operaio Specializzato 4° livello | h | 0.06 |  | 1 | 7.2 |  | 23 | 1.38 | 1.38
[13 empty] | 165.6 | 219.6
|  | m |  | 120 | 0.06 |  |  |  | 1.83 | 1.38 |  | 219.6 | 165.6 | 219.6
339 | FORNITURA E POSA IN OPERA DI 'cavo da interno da 7.2mm a tripla schermatura con conduttore interno in rame e treccia in rame stagnato; guaina esterna in PVC, bianco classe CPR B2Ca, s1a, d1, a1
| C.COAS.SK2020PLUS LSFH B2CA/A++ 18ATC B2 | m | 1 |  | 0 | 16 |  | 1.5 | 1.5 | 0
| Operaio Specializzato 4° livello | h | 0.04 |  | 1 | 0.64 |  | 23 | 0.92 | 0.92
[13 empty] | 14.72 | 38.72
|  | m |  | 16 | 0.04 |  |  |  | 2.42 | 0.92 |  | 38.72 | 14.72 | 38.72
340 | FORNITURA E POSA IN OPERA DI 'Cavo in fibra ottica monomodale da interno, doppia guaina, con 8 fibre 9/125 (g.657 categoria A), B2Ca, S2, D0, a1
| CAVO OTTICO 8 FIBRE SM 9/125 LSZH B2CA-S | m | 1 |  | 0 | 200 |  | 0.94 | 0.94 | 0
| Operaio Specializzato 4° livello | h | 0.06 |  | 1 | 12 |  | 23 | 1.38 | 1.38
[13 empty] | 276 | 464
|  | m |  | 200 | 0.06 |  |  |  | 2.32 | 1.38 |  | 464 | 276 | 464
341 | FORNITURA E POSA IN OPERA DI 'connettore F maschio a crimpare per cavo fi 6,6mm
| FHQC CONN. F PROF OR A CRIMPARE CAVO 6,8 | Cadauno | 1 |  | 0 | 14 |  | 0.45 | 0.45 | 0
| Operaio Specializzato 4° livello | h | 0.04 |  | 1 | 0.56 |  | 23 | 0.92 | 0.92
[13 empty] | 12.88 | 19.18
|  | Cadauno |  | 14 | 0.04 |  |  |  | 1.37 | 0.92 |  | 19.18 | 12.88 | 19.18
342 | FORNITURA E POSA IN OPERA DI 'connettore F maschio ad avvitare per cavi con fi 7mm
| CF125 CONNETTORE F VITE CAVO 6,8 MM | Cadauno | 1 |  | 0 | 30 |  | 0.24 | 0.24 | 0
| Operaio Specializzato 4° livello | h | 0.02 |  | 1 | 0.6 |  | 23 | 0.46 | 0.46
[13 empty] | 13.8 | 21
|  | Cadauno |  | 30 | 0.02 |  |  |  | 0.7 | 0.46 |  | 21 | 13.8 | 21
343 | FORNITURA E POSA IN OPERA DI 'terminale di testa in materiale plastico predisposto per 8 connettorizzazioni SC/APC
| TDT8 TERMINALE DI TESTA 8P | Cadauno | 1 |  | 0 | 1 |  | 43.31 | 43.31 | 0
| Operaio Specializzato 4° livello | h | 4 |  | 1 | 4 |  | 23 | 92 | 92
[13 empty] | 92 | 135.31
|  | Cadauno |  | 1 | 4 |  |  |  | 135.31 | 92 |  | 135.31 | 92 | 135.31
344 | FORNITURA E POSA IN OPERA DI 'partitore a 2 vie 5-2400 MHz
| PP2 PARTITORE 2 VIE | Cadauno | 1 |  | 0 | 1 |  | 10.72 | 10.72 | 0
| Operaio Specializzato 4° livello | h | 0.3 |  | 1 | 0.3 |  | 23 | 6.9 | 6.9
[13 empty] | 6.9 | 17.62
|  | Cadauno |  | 1 | 0.3 |  |  |  | 17.62 | 6.9 |  | 17.62 | 6.9 | 17.62
345 | FORNITURA E POSA IN OPERA DI 'partitore a 4 vie 5-2400MHz
| PP4 PARTITORE 4 VIE | Cadauno | 1 |  | 0 | 2 |  | 16.28 | 16.28 | 0
| Operaio Specializzato 4° livello | h | 0.3 |  | 1 | 0.6 |  | 23 | 6.9 | 6.9
[13 empty] | 13.8 | 46.36
|  | Cadauno |  | 2 | 0.3 |  |  |  | 23.18 | 6.9 |  | 46.36 | 13.8 | 46.36
346 | FORNITURA E POSA IN OPERA DI Armadio rack a 42U 800x800x2200 IP-TV, completo di: coppia canale verticali anello passacavi kit di messa a terra cassetto ottico in metallo per l'interconnessione fino a 24 bussole ottiche SC/APC pannello passacavi una unita comprensivo di anelli fissi cassetto ottico in acciaio verniciato per fissaggio a rack e predisposizione per 48 connessioni ottiche SC/APC barra di alimentazione a 8 posizioni pannello con spazzola patch panel da rack con slot e plug Rj45 installazione, messa in servizio e quant'altro necessario per dare l'opera finita e funzionante
| RACK 42U 800X800 RAL7035-RAL7016 | Cadauno | 1 |  | 0 | 1 |  | 600 | 600 | 0
| PASSAPERMUTE 1U COLORE NERO 19 ANELLI METALLO CORTI | Cadauno | 1 |  | 0 | 1 |  | 7.94 | 7.94 | 0
| sliding panel 24 ports sc simplex /lc duplex | Cadauno | 2 |  | 0 | 2 |  | 29.5 | 59 | 0
| PDU 19 1U 8 PRESE UNIVERSALI CON INTERRUTTORE LUMINOSO | Cadauno | 1 |  | 0 | 1 |  | 25.63 | 25.63 | 0
| PATCH PANEL 24 RJ45 UTP CAT. 6 | Cadauno | 1 |  | 0 | 1 |  | 36 | 36 | 0
| KIT GUIDE LATERALI LINEA NR P=800 | Cadauno | 1 |  | 0 | 1 |  | 18 | 18 | 0
| PASSACAVI VERTICALE 42U | Cadauno | 2 |  | 0 | 2 |  | 32 | 64 | 0
| KIT CAVI DI MASSA TELAI LINEA NR | Cadauno | 1 |  | 0 | 1 |  | 14.02 | 14.02 | 0
| Operaio Specializzato 4° livello | h | 16 |  | 1 | 16 |  | 23 | 368 | 368
| BFO-SC-APC FL ADAPTER SC-APC FLANGLESS | Cadauno | 48 |  | 0 | 48 |  | 0.77 | 36.96 | 0
[13 empty] | 368 | 1229.55
|  | Cadauno |  | 1 | 16 |  |  |  | 1229.55 | 368 |  | 1229.55 | 368 | 1229.55
347 | FORNITURA E POSA IN OPERA DI 'Profiler per permettere di filtrare, convertire, amplificare e distribuire i multiplex digitali terrestri DVB-T2/T disponibili in bansa VHF-UHF
| FRPRO EVO IT CENTR TV COMP PROGR ITA | Cadauno | 1 |  | 0 | 1 |  | 224 | 224 | 0
| Operaio Specializzato 4° livello | h | 2 |  | 1 | 2 |  | 23 | 46 | 46
[13 empty] | 46.01 | 270
|  | Cadauno |  | 1 | 2 |  |  |  | 270 | 46.01 |  | 270 | 46.01 | 270
348 | FORNITURA E POSA IN OPERA DI 'cabinet per alloggiamento e programmazione di 6 moduli
| 3DG-BOX CABINET 3DG-FLEX | Cadauno | 1 |  | 0 | 1 |  | 1120 | 1120 | 0
| Operaio Specializzato 4° livello | h | 4 |  | 1 | 4 |  | 23 | 92 | 92
[13 empty] | 91.99 | 1212
|  | Cadauno |  | 1 | 4 |  |  |  | 1212 | 91.99 |  | 1212 | 91.99 | 1212
349 | 'FORNITURA E POSA IN OPERA DI modulo di trasmodulazione da DVB-S2 FTA/ codificati e passaggio su back panel
| 3DG-4S2-BP RIC QUAD 4XS2 CON 2XCI F | Cadauno | 1 |  | 0 | 2 |  | 787 | 787 | 0
| Operaio Specializzato 4° livello | h | 4 |  | 1 | 8 |  | 23 | 92 | 92
[13 empty] | 184.06 | 1758
|  | Cadauno |  | 2 | 4 |  |  |  | 879 | 92.03 |  | 1758 | 184.06 | 1758
350 | 'FORNITURA E POSA IN OPERA DI incapsulatore IPTV (UDP o RTP/UDP) multicast/unicast con elevato bitrate in uscita
| 3DG-BP-IP OUT IPTV MULTICAST ENC BP-IN | Cadauno | 1 |  | 0 | 1 |  | 990 | 990 | 0
| Operaio Specializzato 4° livello | h | 4 |  | 1 | 4 |  | 23 | 92 | 92
[13 empty] | 91.97 | 1082
|  | Cadauno |  | 1 | 4 |  |  |  | 1082 | 91.97 |  | 1082 | 91.97 | 1082
351 | 'FORNITURA E POSA IN OPERA DI pannello frontale singolo 3DGFLEX
| 3DG-FRONTPANEL FRONTALINO CIECO 3DGFLEX | Cadauno | 1 |  | 0 | 1 |  | 24 | 24 | 0
| Operaio Specializzato 4° livello | h | 1 |  | 1 | 1 |  | 23 | 23 | 23
[13 empty] | 23 | 47
|  | Cadauno |  | 1 | 1 |  |  |  | 47 | 23 |  | 47 | 23 | 47
352 | FORNITURA E POSA IN OPERA DI ricevitore quadruplo, dotato di 4 ingressi terrestri DVB-T2/T o DVB-C, doppio slot common interface con uscita su back-panel bidirezionale ad alta velocità
| 3DG-4T2-BP RIC 4XT/C-BPOUT2XCI FLEX | Cadauno | 1 |  | 0 | 2 |  | 853 | 853 | 0
| Operaio Specializzato 4° livello | h | 4 |  | 1 | 8 |  | 23 | 92 | 92
[13 empty] | 184.08 | 1890
|  | Cadauno |  | 2 | 4 |  |  |  | 945 | 92.04 |  | 1890 | 184.08 | 1890
353 | FORNITURA E POSA IN OPERA DI 'Trasmettitore ottico Wide Band SAT+DDT, laser 6db
| OPT-TX WB1 TX OTTICO WIDE (1SAT+TV) | Cadauno | 1 |  | 0 | 2 |  | 462 | 462 | 0
| Operaio Specializzato 4° livello | h | 4 |  | 1 | 8 |  | 23 | 92 | 92
[13 empty] | 184.04 | 1108
|  | Cadauno |  | 2 | 4 |  |  |  | 554 | 92.02 |  | 1108 | 184.04 | 1108
354 | FORNITURA E POSA IN OPERA DI 'Ricevitore ottico serie OPT widw band per impianti multiswitch, telealimentato
| OPT-RX WB1 SCD2 RX OTTICO WIDE SCD2/DSCR | Cadauno | 1 |  | 0 | 2 |  | 170.36 | 170.36 | 0
| Operaio Specializzato 4° livello | h | 2 |  | 1 | 4 |  | 23 | 46 | 46
[13 empty] | 92 | 432.72
|  | Cadauno |  | 2 | 2 |  |  |  | 216.36 | 46 |  | 432.72 | 92 | 432.72
355 | FORNITURA E POSA IN OPERA DI 'convertitore wide band 2 uscite con polarità separate H e V, con filtro LTE integrato
| UX-WB LTE LNB WIDE BAND HV LTE | Cadauno | 1 |  | 0 | 2 |  | 13.9 | 13.9 | 0
| Operaio Specializzato 4° livello | h | 1 |  | 1 | 2 |  | 23 | 23 | 23
[13 empty] | 46 | 73.8
|  | Cadauno |  | 2 | 1 |  |  |  | 36.9 | 23 |  | 73.8 | 46 | 73.8
356 | FORNITURA E POSA IN OPERA DI 'Alimentatore 14V 3A con connettore F maschio
| PSU1430F ALIMENTATORE 14V 3A F | Cadauno | 1 |  | 0 | 1 |  | 37.51 | 37.51 | 0
| Operaio Specializzato 4° livello | h | 1 |  | 1 | 1 |  | 23 | 23 | 23
[13 empty] | 23 | 60.51
|  | Cadauno |  | 1 | 1 |  |  |  | 60.51 | 23 |  | 60.51 | 23 | 60.51
357 | FORNITURA E POSA IN OPERA DI 'Multiswitch legacy/SCR/dCSS in cascata con 5 ingressi e 2 uscite derivate utente, wideband
| SCD2-5216W MSW SCD2 5IN WB 2OUT FVM | Cadauno | 1 |  | 0 | 1 |  | 81 | 81 | 0
| Operaio Specializzato 4° livello | h | 2 |  | 1 | 2 |  | 23 | 46 | 46
[13 empty] | 46 | 127
|  | m |  | 1 | 2 |  |  |  | 127 | 46 |  | 127 | 46 | 127
358 | Manodopera per: - Staffaggio parabole - Montaggio antenne dtt - Montaggio parabole - Montaggio multiswich - Montaggio materiale ottico - Collegamento apparecchiature - Collaudo impianto completo di programmazione e quant'altro necessario per dare l'opera finita e funzionante
| Operaio Specializzato 4° livello | h | 160 |  | 1 | 160 |  | 23 | 3680 | 3680
[13 empty] | 3680 | 3680
|  | a corpo |  | 1 | 160 |  |  |  | 3680 | 3680 |  | 3680 | 3680 | 3680
359 | POSA CORPI ILLUMINANTI AREA LOUNGE E CORTE ESTERNA, DETTAGLIATI IN CAPITOLATO DEL LIGHTING DESIGNER
| Operaio Specializzato 4° livello | h | 240 |  | 1 | 240 |  | 23 | 5520 | 5520
[13 empty] | 5520 | 5520
|  | a corpo |  | 1 | 240 |  |  |  | 5520 | 5520 |  | 5520 | 5520 | 5520
360 | POSA CORPI ILLUMINANTI AREA UFFICI 4SEASONS, DETTAGLIATI IN CAPITOLATO DEL LIGHTING DESIGNER
| Operaio Specializzato 4° livello | h | 80 |  | 1 | 80 |  | 23 | 1840 | 1840
[13 empty] | 1840 | 1840
|  | a corpo |  | 1 | 80 |  |  |  | 1840 | 1840 |  | 1840 | 1840 | 1840
361 | POSA CORPI ILLUMINANTI camera
| Operaio Specializzato 4° livello | h | 12 |  | 1 | 1572 |  | 23 | 276 | 276
| Materiale elettrico vario | a corpo | 20 |  | 0 | 2620 |  | 1 | 20 | 0
[13 empty] | 36154.69 | 38776
|  | a corpo |  | 131 | 12 |  |  |  | 296 | 275.99 |  | 38776 | 36154.69 | 38776
362 | POSA CORPI ILLUMINANTI CORRIDOI PPA FASE 1
| Operaio Specializzato 4° livello | h | 112 |  | 1 | 672 |  | 23 | 2576 | 2576
[13 empty] | 15456 | 15456
|  | a corpo |  | 6 | 112 |  |  |  | 2576 | 2576 |  | 15456 | 15456 | 15456
363 | POSA CORPI ILLUMINANTI AREA HALL E RECEPTION, DETTAGLIATI IN CAPITOLATO DEL LIGHTING DESIGNER
| Operaio Specializzato 4° livello | h | 120 |  | 1 | 240 |  | 23 | 2760 | 2760
|  |  | 0 |  |  | 0 |  | 0 | 0 | 0
[13 empty] | 5520 | 5520
|  | a corpo |  | 2 | 120 |  |  |  | 2760 | 2760 |  | 5520 | 5520 | 5520
364 | POSA CORPI ILLUMINANTI SPA, DETTAGLIATI IN CAPITOLATO DEL LIGHTING DESIGNER
| Operaio Specializzato 4° livello | h | 144 |  | 1 | 144 |  | 23 | 3312 | 3312
[13 empty] | 3312 | 3312
|  | a corpo |  | 1 | 144 |  |  |  | 3312 | 3312 |  | 3312 | 3312 | 3312
365 | FORNITURA, POSA in OPERA e MESSA in SERVIZIO di QUADRO ELETTRICO MEDIA TENSIONE di RICEVIMENTO (QE_MT_RIC), come da schema di progetto
| QMT RICEZIONE | Cadauno | 1 |  | 0 | 1 |  | 12500 | 12500 | 0
| Operaio Specializzato 4° livello | h | 48 |  | 1 | 48 |  | 23 | 1104 | 1104
[13 empty] | 1104.64 | 13604
|  | Cadauno |  | 1 | 48 |  |  |  | 13604 | 1104.64 |  | 13604 | 1104.64 | 13604
366 | FORNITURA, POSA in OPERA e MESSA in SERVIZIO di QUADRO ELETTRICO MEDIA TENSIONE di TRASFORMAZIONE (QE_MT_TR), come da schema di progetto
| QMT TRASFORMAZIONE | Cadauno | 1 |  | 0 | 1 |  | 22000 | 22000 | 0
| Operaio Specializzato 4° livello | h | 200 |  | 1 | 200 |  | 23 | 4600 | 4600
[13 empty] | 4599.14 | 26600
|  | Cadauno |  | 1 | 200 |  |  |  | 26600 | 4599.14 |  | 26600 | 4599.14 | 26600
367 | FORNITURA, POSA in OPERA e MESSA in SERVIZIO di QUADRO ELETTRICO PARTI COMUNI E ASCENSORI BOH, (Q_ASC_BOH) come da schema di progetto
| QE_ASC BOH |  | 1 |  | 0 | 1 |  | 9152.09 | 9152.09 | 0
| Operaio Specializzato 4° livello | h | 16 |  | 1 | 16 |  | 23 | 368 | 368
[13 empty] | 368.43 | 9520.09
|  | Cadauno |  | 1 | 16 |  |  |  | 9520.09 | 368.43 |  | 9520.09 | 368.43 | 9520.09
368 | FORNITURA, POSA in OPERA e MESSA in SERVIZIO di QUADRO ELETTRICO PARTI COMUNI E ASCENSORI FOH, (Q_ASC_FOH) come da schema di progetto
| QE_ASC FOH |  | 1 |  | 0 | 1 |  | 14513.43 | 14513.43 | 0
| Operaio Specializzato 4° livello | h | 24 |  | 1 | 24 |  | 23 | 552 | 552
[13 empty] | 551.39 | 15065.43
|  | Cadauno |  | 1 | 24 |  |  |  | 15065.43 | 551.39 |  | 15065.43 | 551.39 | 15065.43
369 | FORNITURA, POSA in OPERA e MESSA in SERVIZIO di QUADRO ELETTRICO PARTI COMUNI E ASCENSORI KITCHEN, (Q_ASC_KIT) come da schema di progetto
| QE_ASC CUC |  | 1 |  | 0 | 2 |  | 3981.43 | 3981.43 | 0
| Operaio Specializzato 4° livello | h | 8 |  | 1 | 16 |  | 23 | 184 | 184
[13 empty] | 368.22 | 8330.86
|  | Cadauno |  | 2 | 8 |  |  |  | 4165.43 | 184.11 |  | 8330.86 | 368.22 | 8330.86
370 | FORNITURA, POSA in OPERA e MESSA in SERVIZIO di QUADRO ELETTRICO AUSILIARI DI CABINA ALBERGO, (Q_AUX_CAB) come da schema di progetto allegato
| QE_AUX |  | 1 |  | 0 | 1 |  | 7981.35 | 7981.35 | 0
| Operaio Specializzato 4° livello | h | 10 |  | 1 | 10 |  | 23 | 230 | 230
[13 empty] | 229.92 | 8211.35
|  | Cadauno |  | 1 | 10 |  |  |  | 8211.35 | 229.92 |  | 8211.35 | 229.92 | 8211.35
371 | FORNITURA, POSA in OPERA e MESSA in SERVIZIO di QUADRO ELETTRICO CELLE FRIGORIFERE PIANO INTERRATO, (Q_CELLE) come da schema di progetto
| QE_CELLE |  | 1 |  | 0 | 1 |  | 10089.84 | 10089.84 | 0
| Operaio Specializzato 4° livello | h | 16 |  | 1 | 16 |  | 23 | 368 | 368
[13 empty] | 368.12 | 10457.84
|  | Cadauno |  | 1 | 16 |  |  |  | 10457.84 | 368.12 |  | 10457.84 | 368.12 | 10457.84
372 | FORNITURA, POSA in OPERA e MESSA in SERVIZIO di QUADRO ELETTRICO CENTRALE FRIGORIFERA CUCINA, (Q_CLE_CUC) come da schema di progetto
| Materiale elettrico vario | a corpo | 7000 |  | 0 | 7000 |  | 1 | 7000 | 0
| Operaio Specializzato 4° livello | h | 10 |  | 1 | 10 |  | 23 | 230 | 230
[13 empty] | 229.91 | 7230
|  | Cadauno |  | 1 | 10 |  |  |  | 7230 | 229.91 |  | 7230 | 229.91 | 7230
373 | FORNITURA, POSA in OPERA e MESSA in SERVIZIO di QUADRO ELETTRICO GENERALE CUCINA PIANO TERRA, (Q_CUC_PT) come da schema di progetto
| QE_CUC_L00 |  | 1 |  | 0 | 1 |  | 18467.03 | 18467.03 | 0
| Operaio Specializzato 4° livello | h | 32 |  | 1 | 32 |  | 23 | 736 | 736
[13 empty] | 735.48 | 19203.03
|  | Cadauno |  | 1 | 32 |  |  |  | 19203.03 | 735.48 |  | 19203.03 | 735.48 | 19203.03
374 | FORNITURA, POSA in OPERA e MESSA in SERVIZIO di QUADRO ELETTRICO CUCINA SPECIALITY RESTAURANT, (Q_CUC_SPEC) come da schema di progetto
| Materiale elettrico vario | a corpo | 14000 |  | 0 | 14000 |  | 1 | 14000 | 0
| Operaio Specializzato 4° livello | h | 16 |  | 1 | 16 |  | 23 | 368 | 368
[13 empty] | 367.82 | 14368
|  | Cadauno |  | 1 | 16 |  |  |  | 14368 | 367.82 |  | 14368 | 367.82 | 14368
375 | FORNITURA, POSA in OPERA e MESSA in SERVIZIO di QUADRO ELETTRICO GENERALE DI BASSA TENSIONE, (Q_GBT) come da schema di progetto
| QGBT | Cadauno | 1 |  | 0 | 1 |  | 245624.61 | 245624.61 | 0
| Operaio Specializzato 4° livello | h | 80 |  | 1 | 80 |  | 23 | 1840 | 1840
[13 empty] | 1831.24 | 247464.61
|  | Cadauno |  | 1 | 80 |  |  |  | 247464.61 | 1831.24 |  | 247464.61 | 1831.24 | 247464.61
376 | FORNITURA, POSA in OPERA e MESSA in SERVIZIO di QUADRO ELETTRICO LAVANDERIA PIANO INTERRATO, (Q_LAV) come da schema di progetto
| QE_LAV |  | 1 |  | 0 | 1 |  | 7945.89 | 7945.89 | 0
| Operaio Specializzato 4° livello | h | 12 |  | 1 | 12 |  | 23 | 276 | 276
[13 empty] | 276.26 | 8221.89
|  | Cadauno |  | 1 | 12 |  |  |  | 8221.89 | 276.26 |  | 8221.89 | 276.26 | 8221.89
377 | FORNITURA, POSA in OPERA e MESSA in SERVIZIO di QUADRO ELETTRICO LOUNGE E CORTE PT, (Q_LOUNGE) come da schema di progetto
| QE_CORTE |  | 1 |  | 0 | 1 |  | 16017.39 | 16017.39 | 0
| Operaio Specializzato 4° livello | h | 26 |  | 1 | 26 |  | 23 | 598 | 598
[13 empty] | 598.15 | 16615.39
|  | Cadauno |  | 1 | 26 |  |  |  | 16615.39 | 598.15 |  | 16615.39 | 598.15 | 16615.39
378 | FORNITURA, POSA in OPERA e MESSA in SERVIZIO di QUADRO ELETTRICO CENTRALE MECCANICA PIANO B02 (Q_MEC_B02), come da schema di progetto
| QE_MEC B02 |  | 12.8 |  | 0 | 12.8 |  | 8075.89 | 103371.39 | 0
| Operaio Specializzato 4° livello | h | 150 |  | 1 | 150 |  | 23 | 3450 | 3450
[13 empty] | 3450.33 | 106821.39
|  | Cadauno |  | 1 | 150 |  |  |  | 106821.39 | 3450.33 |  | 106821.39 | 3450.33 | 106821.39
379 | FORNITURA, POSA in OPERA e MESSA in SERVIZIO di QUADRO ELETTRICO SOTTOCONTATORE SPECIALITY RESTAURANT, (Q_SOTT_SPEC) come da schema di progetto
| Materiale elettrico vario | a corpo | 500 |  | 0 | 500 |  | 1 | 500 | 0
| Operaio Specializzato 4° livello | h | 1 |  | 1 | 1 |  | 23 | 23 | 23
[13 empty] | 23.01 | 523
|  | Cadauno |  | 1 | 1 |  |  |  | 523 | 23.01 |  | 523 | 23.01 | 523
380 | FORNITURA, POSA in OPERA e MESSA in SERVIZIO di QUADRO ELETTRICO GENERALE SPA E GYM B01, (Q_SPA) come da schema di progetto
| QE_SPA-GYM |  | 1 |  | 0 | 1 |  | 13495.82 | 13495.82 | 0
| Operaio Specializzato 4° livello | h | 16 |  | 1 | 16 |  | 23 | 368 | 368
[13 empty] | 367.39 | 13863.82
|  | Cadauno |  | 1 | 16 |  |  |  | 13863.82 | 367.39 |  | 13863.82 | 367.39 | 13863.82
381 | FORNITURA, POSA in OPERA e MESSA in SERVIZIO di QUADRO ELETTRICO UTA PIANO 6, (Q_UTA) come da schema di progetto
| QE_UTA |  | 1 |  | 0 | 1 |  | 12670.45 | 12670.45 | 0
| Operaio Specializzato 4° livello | h | 18 |  | 1 | 18 |  | 23 | 414 | 414
[13 empty] | 413.47 | 13084.45
|  | Cadauno |  | 1 | 18 |  |  |  | 13084.45 | 413.47 |  | 13084.45 | 413.47 | 13084.45
382 | FORNITURA, POSA in OPERA e MESSA in SERVIZIO di CENTRALE ANTINCENDIO (QE_VVF) come da schema di progetto
| QE_ANT |  | 1 |  | 0 | 1 |  | 7426.83 | 7426.83 | 0
| Operaio Specializzato 4° livello | h | 12 |  | 1 | 12 |  | 23 | 276 | 276
[13 empty] | 275.76 | 7702.83
|  | Cadauno |  | 1 | 12 |  |  |  | 7702.83 | 275.76 |  | 7702.83 | 275.76 | 7702.83
383 | FORNITURA, POSA in OPERA e MESSA in SERVIZIO di QUADRO ELETTRICO CHIOSTRINA MECCANICA ALBERGO, (Q_CLE_MEC) come da schema di progetto
| QE_CH1 |  | 1 |  | 0 | 1 |  | 107012.33 | 107012.33 | 0
| Operaio Specializzato 4° livello | h | 150 |  | 1 | 150 |  | 23 | 3450 | 3450
[13 empty] | 3446.42 | 110462.33
|  | Cadauno |  | 1 | 150 |  |  |  | 110462.33 | 3446.42 |  | 110462.33 | 3446.42 | 110462.33
384 | FORNITURA, POSA in OPERA e MESSA in SERVIZIO di QUADRO ELETTRICO CUCINA LIVELLO B01, (Q_CUCI_B01) come da schema di progetto
| QE_CUC_B01 |  | 1 |  | 0 | 1 |  | 18467.03 | 18467.03 | 0
| Operaio Specializzato 4° livello | h | 32 |  | 1 | 32 |  | 23 | 736 | 736
[13 empty] | 735.48 | 19203.03
|  | Cadauno |  | 1 | 32 |  |  |  | 19203.03 | 735.48 |  | 19203.03 | 735.48 | 19203.03
385 | FORNITURA, POSA in OPERA e MESSA in SERVIZIO di QUADRO ELETTRICO ILLUMINAZIONE DI EMERGENZA DI PIANO, (Q_EM_P) come da schema di progetto
| QE_ILL_EM |  | 1 |  | 0 | 12 |  | 5464.97 | 5464.97 | 0
| Operaio Specializzato 4° livello | h | 10 |  | 1 | 120 |  | 23 | 230 | 230
[13 empty] | 2760.96 | 68339.64
|  | Cadauno |  | 12 | 10 |  |  |  | 5694.97 | 230.08 |  | 68339.64 | 2760.96 | 68339.64
386 | FORNITURA, POSA in OPERA e MESSA in SERVIZIO di QUADRO ELETTRICO GENERALE LOCALE IT PIANO INTERRATO, (Q_GEN_IT) come da schema di progetto
| QE_IT |  | 1 |  | 0 | 1 |  | 9152.09 | 9152.09 | 0
| Operaio Specializzato 4° livello | h | 16 |  | 1 | 16 |  | 23 | 368 | 368
[13 empty] | 368.43 | 9520.09
|  | Cadauno |  | 1 | 16 |  |  |  | 9520.09 | 368.43 |  | 9520.09 | 368.43 | 9520.09
387 | FORNITURA, POSA in OPERA e MESSA in SERVIZIO di QUADRO ELETTRICO HALL E RECEPTION, (Q_HALL) come da schema di progetto
| QE_HALL |  | 1 |  | 0 | 1 |  | 15289.49 | 15289.49 | 0
| Operaio Specializzato 4° livello | h | 24 |  | 1 | 24 |  | 23 | 552 | 552
[13 empty] | 551.28 | 15841.49
|  | Cadauno |  | 1 | 24 |  |  |  | 15841.49 | 551.28 |  | 15841.49 | 551.28 | 15841.49
388 | FORNITURA, POSA in OPERA e MESSA in SERVIZIO di QUADRO ELETTRICO GENERALE ILLUMINAZIONE DI EMERGENZA DA UPS, (Q_ILL_EM) come da schema di progetto
| QE_GEN_EM |  | 1 |  | 0 | 1 |  | 7082.17 | 7082.17 | 0
| Operaio Specializzato 4° livello | h | 12 |  | 1 | 12 |  | 23 | 276 | 276
[13 empty] | 275.93 | 7358.17
|  | Cadauno |  | 1 | 12 |  |  |  | 7358.17 | 275.93 |  | 7358.17 | 275.93 | 7358.17
389 | FORNITURA, POSA in OPERA e MESSA in SERVIZIO di QUADRO ELETTRICO LOCALE IT TIPICO DI PIANO, (Q_IT) come da schema di progetto
| QE_IT_TIPO |  | 1 |  | 0 | 12 |  | 5549.31 | 5549.31 | 0
| Operaio Specializzato 4° livello | h | 8 |  | 1 | 96 |  | 23 | 184 | 184
[13 empty] | 2208.48 | 68799.72
|  | Cadauno |  | 12 | 8 |  |  |  | 5733.31 | 184.04 |  | 68799.72 | 2208.48 | 68799.72
390 | FORNITURA, POSA in OPERA e MESSA in SERVIZIO di QUADRO ELETTRICO GENERALE DI DI PIANO TIPICO, (Q_PIANO) come da schema di progetto
| QE_PIANO TIPO |  | 1 |  | 0 | 6 |  | 16549.79 | 16549.79 | 0
| Operaio Specializzato 4° livello | h | 40 |  | 1 | 240 |  | 23 | 920 | 920
[13 empty] | 5523.96 | 104818.74
|  | Cadauno |  | 6 | 40 |  |  |  | 17469.79 | 920.66 |  | 104818.74 | 5523.96 | 104818.74
391 | FORNITURA, POSA in OPERA e MESSA in SERVIZIO di QUADRO ELETTRICO PISCINA, (Q_PISCINA) come da schema di progetto
| QE_SPA-GYM |  | 1 |  | 0 | 1 |  | 13495.82 | 13495.82 | 0
| Operaio Specializzato 4° livello | h | 20 |  | 1 | 20 |  | 23 | 460 | 460
[13 empty] | 460.54 | 13955.82
|  | Cadauno |  | 1 | 20 |  |  |  | 13955.82 | 460.54 |  | 13955.82 | 460.54 | 13955.82
392 | FORNITURA, POSA in OPERA e MESSA in SERVIZIO di QUADRO ELETTRICO POMPE DI RILANCIO PIANO INTERRATO, (Q_POMPE_RIL) come da schema di progetto allegato
| Materiale elettrico vario | a corpo | 7000 |  | 0 | 7000 |  | 1 | 7000 | 0
| Operaio Specializzato 4° livello | h | 11 |  | 1 | 11 |  | 23 | 253 | 253
[13 empty] | 253.13 | 7253
|  | Cadauno |  | 1 | 11 |  |  |  | 7253 | 253.13 |  | 7253 | 253.13 | 7253
393 | FORNITURA, POSA in OPERA e MESSA in SERVIZIO di QUADRO ELETTRICO SECURITY ROOM, (Q_SEC_ROOM) come da schema di progetto
| QE_SEC |  | 1 |  | 0 | 1 |  | 7622.15 | 7622.15 | 0
| Operaio Specializzato 4° livello | h | 10 |  | 1 | 10 |  | 23 | 230 | 230
[13 empty] | 230.07 | 7852.15
|  | Cadauno |  | 1 | 10 |  |  |  | 7852.15 | 230.07 |  | 7852.15 | 230.07 | 7852.15
394 | FORNITURA, POSA in OPERA e MESSA in SERVIZIO di QUADRO ELETTRICO UFFICI E ZONA BAR FOURSEASONS PIANO TERRA, (Q_UFF) come da schema di progetto
| QE_OFFICE FS |  | 1 |  | 0 | 1 |  | 16004.46 | 16004.46 | 0
| Operaio Specializzato 4° livello | h | 26 |  | 1 | 26 |  | 23 | 598 | 598
[13 empty] | 597.69 | 16602.46
|  | Cadauno |  | 1 | 26 |  |  |  | 16602.46 | 597.69 |  | 16602.46 | 597.69 | 16602.46
395 | Fornitura e POSA in opera di quadretto di alimentazione e gestione sala trattamenti SPA, completo di: - interruttori circuito luce (2x10A) e circuito FM (2x16A) - distribuzione interna alla sala con tubazioni sottotraccia o a soffitto - cavi di alimentazione dal quadretto di zona FM9OZ1 con classificazione D0 (luce e FM) - linee bus di colegamento dal quadretto alla reception per la gestione e la regolazione della SPA materiali di completamento e quant'altro necessario per dare l'opera finita e funzionante
| Materiale elettrico vario | a corpo | 200 |  | 0 | 600 |  | 1 | 200 | 0
| Operaio Specializzato 4° livello | h | 2 |  | 1 | 6 |  | 23 | 46 | 46
[13 empty] | 138 | 738
|  | Cadauno |  | 3 | 2 |  |  |  | 246 | 46 |  | 738 | 138 | 738
396 | FORNITURA, POSA in OPERA e MESSA in SERVIZIO di QUADRO ELETTRICO GENERALE SUITE, (Q_SUITE) come da schema di progetto allegato
| Materiale elettrico vario | a corpo | 2200 |  | 0 | 17600 |  | 1 | 2200 | 0
| Operaio Specializzato 4° livello | h | 4 |  | 1 | 32 |  | 23 | 92 | 92
[13 empty] | 735.28 | 18336
|  | Cadauno |  | 8 | 4 |  |  |  | 2292 | 91.91 |  | 18336 | 735.28 | 18336
397 | FORNITURA E POSA IN OPERA di CORPO ILLUMINANTE per indicazione USCITA DI SICUREZZA; Apparecchio LED per illuminazione di sicurezza EN1838 ed ED ISO7010, Per installazione a bandiera/parete IP65, completo di staffa di sostegno Alimentatore, accessori di fissaggio, materiali di completamento e quant'altro necessario per dare l'opera finita e funzionante
| IRONFLAG IP65 AT 30M SE/SA | Cadauno | 1 |  | 0 | 128 |  | 142.5 | 142.5 | 0
| Operaio Specializzato 4° livello | h | 0.5 |  | 1 | 64 |  | 23 | 11.5 | 11.5
[13 empty] | 1472 | 19712
|  | Cadauno |  | 128 | 0.5 |  |  |  | 154 | 11.5 |  | 19712 | 1472 | 19712
398 | FORNITURA E POSA IN OPERA di CORPO ILLUMINANTE per indicazione USCITA DI SICUREZZA; Apparecchio LED per illuminazione di sicurezza EN1838 ed ED ISO7010, Per installazione a PARETE, completo di staffa di sostegno di colore nero tipo VIABIZZUNO TRASPARENZE, pittogramma luminoso da definire in base al punto installativo in campo, Alimentatore, accessori di fissaggio, materiali di completamento e quant'altro necessario per dare l'opera finita e funzionante Pittogrammi, colore del sostegno e modello finale da concordare con la DL architettonica (Tipo Viabizzuno Trasparenze o similare).
| Materiale elettrico vario | a corpo | 350 |  | 0 | 24850 |  | 1 | 350 | 0
| Operaio Specializzato 4° livello | h | 1 |  | 1 | 71 |  | 23 | 23 | 23
[13 empty] | 1633.71 | 26483
|  | Cadauno |  | 71 | 1 |  |  |  | 373 | 23.01 |  | 26483 | 1633.71 | 26483
399 | FORNITURA E POSA IN OPERA di CORPO ILLUMINANTE A INCASSO NEL CONTROSOFFITTO PER ILLUMINAZIONE DI EMERGENZA, collegata al sistema CPSS di Palazzo; funzionamento Normalmente spenta. Apparecchio LED per illuminazione di sicurezza EN1838 HIGH PERFORMANCE, colore NERO o CUSTOM da DEFINIRE CON LA DL ARTISTICA, completo di accessori di fissaggio, materiali di completamento e quant'altro necessario per dare l'opera finita e funzionante (Tipo Zumtobel RESCLITE PRO HP o similare).
| RESCLITE PRO MRCR ANT HP E3D WH | Cadauno | 1 |  | 0 | 554 |  | 229.6 | 229.6 | 0
| Operaio Specializzato 4° livello | h | 0.5 |  | 1 | 277 |  | 23 | 11.5 | 11.5
[13 empty] | 6371 | 133569.4
|  | Cadauno |  | 554 | 0.5 |  |  |  | 241.1 | 11.5 |  | 133569.4 | 6371 | 133569.4
400 | FORNITURA, POSA in OPERA e MESSA in SERVIZIO di QUADRO ELETTRICO DI CAMERA TIPICO, (Q_CAMERA) come da schema di progetto allegato
| QE_ROOM |  | 1 |  | 0 | 123 |  | 1570.77 | 1570.77 | 0
| Operaio Specializzato 4° livello | h | 4 |  | 1 | 492 |  | 23 | 92 | 92
[13 empty] | 11309.85 | 204520.71
|  | Cadauno |  | 123 | 4 |  |  |  | 1662.77 | 91.95 |  | 204520.71 | 11309.85 | 204520.71
401 | PQX-01 Projector in spike Projector in spike LD51 Ref. LD51-C1-500/LW27/NB/standard/GS Aluminium black anodised LIGHTGRAPHIX 141 Lm 12º Beam Angle IP 67 1,7 W 500 mA 2700º K " CRI 93 D(DALI) _Driver remote _eldoLED SOLOdrive DALI 20W (max 2 lights) Acc. HC51 Anti-glare half cow
| 32mm dia. MINIATURE Surface Mounted Adjustable Spotlight: IP67: 500mA 1.7W | Cadauno | 1 |  | 0 | 8 |  | 181.43 | 181.43 | 0
| 240V input 500mA Driver to run 1 - 16 x 1.7W LEDs: DALI Dimmable | Cadauno | 0.5 |  | 0 | 4 |  | 102.24 | 51.12 | 0
[13 empty] | 0 | 1860.4
|  | Cadauno |  | 8 | 0 |  |  |  | 232.55 | 0 |  | 1860.4 | 0 | 1860.4
402 | PS-01 Surface Mounted Spotlight with Jack System FOR ARTWORK Surface Mounted Spotlight with Jack System FOR ARTWORK MICROSPOT 11 NARROW Ref. MPS-313-RB-279211 Rubbed Bronze PRECISION LIGHTING 413 Lm 14º Beam Angle IP 20 4,9 W 24V mA 2700º K " CRI 90 D(DALI) _Driver remote PSCV-100-24-D-EL 24V Constant Voltage(max 15 lights) Acc. Mounting Trimless Monopoint MPS-313-RB-XX9245 Softening lens (991-37)
| Microspot 11 in Rubbed Bronze, 24V Constant Voltage, 2700K, CRI 92, 4.9W, Narrow Optic | Cadauno | 1 |  | 0 | 235 |  | 197.16 | 197.16 | 0
| Trimless Monopoint w/o Decorative Canopy 12-24V 75W Max in Aluminium | Cadauno | 1 |  | 0 | 235 |  | 49.73 | 49.73 | 0
| Double Accessory Holder for 11 Series in Black | Cadauno | 1 |  | 0 | 235 |  | 14.86 | 14.86 | 0
| Softening Lens for 11 Series 37mm | Cadauno | 1 |  | 0 | 235 |  | 11.53 | 11.53 | 0
| ELDOLed LinearDrive 100/A, DALI / DMX Dimmable | Cadauno | 0.07 |  | 0 | 16.45 |  | 169.53 | 11.87 | 0
[13 empty] | 0 | 67010.25
|  | Cadauno |  | 235 | 0 |  |  |  | 285.15 | 0 |  | 67010.25 | 0 | 67010.25
403 | UR-01 Resseced Trimless Adjustable Uplight Resseced Trimless Adjustable Uplight LD43G Ref. LD43G/LW27/NB/L/GS45/480SG Passivated Stainless Steel LIGHTGRAPHIX 134 Lm 12º Beam Angle IP 66 1,7 W 500 mA 2700º K " CRI 93 D(DALI) _Driver remote _eldoLED SOLOdrive DALI 20W (max 4 lights) Acc.
| 36mm dia. Miniature low glare trimless uplighter: IP66: 500mA 1.7W LED | Cadauno | 1 |  | 0 | 100 |  | 156.85 | 156.85 | 0
| Trimless fixing sleeve for LD43G | Cadauno | 1 |  | 0 | 100 |  | 23.6 | 23.6 | 0
| Hand tool for removal of the LD43G | Cadauno | 0.01 |  | 0 | 1 |  | 30.84 | 0.31 | 0
| 240V input 500mA Driver to run 1 - 16 x 1.7W LEDs: DALI Dimmable | Cadauno | 0.3 |  | 0 | 30 |  | 102.24 | 30.67 | 0
[13 empty] | 0 | 21143
|  | Cadauno |  | 100 | 0 |  |  |  | 211.43 | 0 |  | 21143 | 0 | 21143
404 | WR-01 Wall recessed steplight Wall recessed steplight ProSpex InWall Vertical Ref. IW4080-27-ABZ-D Antique Bronze LUCENT 15 Lm Beam Angle IP 66 2,6 W 700 mA 2700º K " CRI 90 D(DALI) _Driver DALi remote Acc. _IW4080-BOX
| WR-01 - InWall Vertical Step/Floor Marker 1x IW4080-Box | Cadauno | 1 |  | 0 | 36 |  | 220.32 | 220.32 | 0
| SOLOdrive 240/A constant current DALI dimmable 1x max 150-1050mA | Cadauno | 0.17 |  | 0 | 6.12 |  | 30.6 | 5.2 | 0
[13 empty] | 0 | 8118.72
|  | Cadauno |  | 36 | 0 |  |  |  | 225.52 | 0 |  | 8118.72 | 0 | 8118.72
405 | WS-02 Lecture Surface Wallsconse Lecture Surface Wallsconse LedTube Mini Ref. A622-213-18-27k Bronze MARSET 131 Lm 25º Beam Angle IP 20 2,1 W 700 mA 2700º K " CRI 90 D(DALI) External DALI relay Acc.
| LED TUBE MINI BRONZE alimentatore: DALI REMOTO | Cadauno | 1 |  | 0 | 246 |  | 268.8 | 268.8 | 0
[13 empty] | 0 | 66124.8
|  | Cadauno |  | 246 | 0 |  |  |  | 268.8 | 0 |  | 66124.8 | 0 | 66124.8
406 | WSX-01 To be defined Ref. LIGHTGRAPHIX Lm Beam Angle IP W mA º K " CRI Acc.
[13 empty] | 0 | 0
|  | Cadauno |  | 16 | 0 |  |  |  | 0 | 0 |  | 0 | 0 | 0
Importo Lavori Euro | [11 empty] | 7817161.4 | 1419968.33 | 7817161.4
Importo dei lavori soggetti a ribasso d'asta Euro | [11 empty] | 7817161.4 | 1419968.33 | 7817161.4
Da cui detraendo il ribasso contrattuale del 0,00% su 7.817.161,40 Euro | [11 empty] | 0 | 0 | 0
TOTALE AL NETTO DI RIBASSO/AUMENTO Euro | [11 empty] | 7817161.4 | 1419968.33 | 7817161.4
Importo Netto Euro | [11 empty] | 7817161.4 | 1419968.33 | 7817161.4
- 155 -