## Sheet
14/01/2026
0075-24 SALC SpA Primavalle RM
N. | DESCRIZIONE | U.M. | QUANTITA' |  |  |  |  | PREZZO |  |  | TOT. | IMPORTO | IMPORTO MAN. | IMPORTO TOT.
|  |  | COMP. | ART. | MAN. | FAB. |  | COMP. | ART. | MAN.
1 | Scavo a sezione obbligata, fino alla profondità di 2,00 m dal piano di sbancamento od, in mancanza di questo, dall'orlo del cavo, di rocce sciolte di qualsiasi natura e consistenza con resistenza inferiore a 8 N/mmq (argille sciolte e compatte, sabbie, ghiaie, pozzolane, lapilli, tufi ecc.), sia in asciutto che bagnato, anche in presenza di acqua stabilizzantesi nel cavo fino all'altezza di 0,20 m esclusa l'acqua proveniente da falda, compreso altresì lo spianamento e la configurazione del fondo, il tiro in alto sull'orlo del cavo e comunque in posizione di sicurezza. eseguito con mezzi meccanici, senza il carico sui mezzi di trasporto
[13 empty] | 0 | 0
|  | m³ |  | 0 | 0 |  |  |  | 0 | 0 |  | 0 | 0 | 0
2 | Scavo a sezione obbligata, fino alla profondità di 2,00 m dal piano di sbancamento od, in mancanza di questo, dall'orlo del cavo, di rocce sciolte di qualsiasi natura e consistenza con resistenza inferiore a 8 N/mmq (argille sciolte e compatte, sabbie, ghiaie, pozzolane, lapilli, tufi ecc.), sia in asciutto che bagnato, anche in presenza di acqua stabilizzantesi nel cavo fino all'altezza di 0,20 m esclusa l'acqua proveniente da falda, compreso altresì lo spianamento e la configurazione del fondo, il tiro in alto sull'orlo del cavo e comunque in posizione di sicurezza. eseguito con mezzi meccanici, senza il carico sui mezzi di trasporto
[13 empty] | 0 | 0
|  | m³ |  | 0 | 0 |  |  |  | 0 | 0 |  | 0 | 0 | 0
3 | Punto luce e punto di comando sottotraccia esclusa la linea dorsale comprensivo delle scatole di derivazione e morsetti a mantello, conduttori del tipo FS17 di sezione minima di fase e di terra pari a 1,5 mm², scatola portafrutto, cestello, incassata a muro, frutto, tubazione in pvc autoestinguente incassata sotto intonaco diametro minimo 20 mm .Posto in opera a regola d'arte, escluse le opere murarie, incluso quanto altro occorra per dare l'opera finita a regola d'arte. punto luce comandato direttamente dal quadro o derivato (semplice)
| operaio specializzato 4 liv | h | 0.25 |  | 1 | 24.5 |  | 23 | 5.75 | 5.75
| FK 15/25 NERO-TUBO PIEGHEVOLE MEDIO | m | 5 |  | 0 | 490 |  | 0.46 | 2.3 | 0
| FF5FS171X1.5BL FS17 450/750V 1 X 1,5 | m | 15 |  | 0 | 1470 |  | 0.15 | 2.25 | 0
| CASSETTA DERIVAZIONE INCASSO 152X98X70 | Cadauno | 1 |  | 0 | 98 |  | 1.53 | 1.53 | 0
|  |  | 0 |  |  | 0 |  | 0 | 0 | 0
|  |  | 0 |  |  | 0 |  | 0 | 0 | 0
|  |  | 0 |  |  | 0 |  | 0 | 0 | 0
[13 empty] | 563.5 | 1159.34
|  | Cadauno |  | 98 | 0.25 |  |  |  | 11.83 | 5.75 |  | 1159.34 | 563.5 | 1159.34
4 | Punto luce e punto di comando sottotraccia esclusa la linea dorsale comprensivo delle scatole di derivazione e morsetti a mantello, conduttori del tipo FS17 di sezione minima di fase e di terra pari a 1,5 mm², scatola portafrutto, cestello, incassata a muro, frutto, tubazione in pvc autoestinguente incassata sotto intonaco diametro minimo 20 mm .Posto in opera a regola d'arte, escluse le opere murarie, incluso quanto altro occorra per dare l'opera finita a regola d'arte. punto luce comandato direttamente dal quadro o derivato (semplice)
| operaio specializzato 4 liv | h | 0.25 |  | 1 | 35.25 |  | 23 | 5.75 | 5.75
| FK 15/25 NERO-TUBO PIEGHEVOLE MEDIO | m | 5 |  | 0 | 705 |  | 0.46 | 2.3 | 0
| FF5FS171X1.5BL FS17 450/750V 1 X 1,5 | m | 15 |  | 0 | 2115 |  | 0.15 | 2.25 | 0
| CASSETTA DERIVAZIONE INCASSO 152X98X70 | Cadauno | 1 |  | 0 | 141 |  | 1.53 | 1.53 | 0
|  |  | 0 |  |  | 0 |  | 0 | 0 | 0
|  |  | 0 |  |  | 0 |  | 0 | 0 | 0
|  |  | 0 |  |  | 0 |  | 0 | 0 | 0
[13 empty] | 810.75 | 1668.03
|  | Cadauno |  | 141 | 0.25 |  |  |  | 11.83 | 5.75 |  | 1668.03 | 810.75 | 1668.03
5 | Punto luce e punto di comando sottotraccia esclusa la linea dorsale comprensivo delle scatole di derivazione e morsetti a mantello, conduttori del tipo FS17 di sezione minima di fase e di terra pari a 1,5 mm², scatola portafrutto, cestello, incassata a muro, frutto, tubazione in pvc autoestinguente incassata sotto intonaco diametro minimo 20 mm .Posto in opera a regola d'arte, escluse le opere murarie, incluso quanto altro occorra per dare l'opera finita a regola d'arte. punto luce comandato direttamente dal quadro o derivato (semplice)
| operaio specializzato 4 liv | h | 0.25 |  | 1 | 31 |  | 23 | 5.75 | 5.75
| FK 15/25 NERO-TUBO PIEGHEVOLE MEDIO | m | 5 |  | 0 | 620 |  | 0.46 | 2.3 | 0
| FF5FS171X1.5BL FS17 450/750V 1 X 1,5 | m | 15 |  | 0 | 1860 |  | 0.15 | 2.25 | 0
| CASSETTA DERIVAZIONE INCASSO 152X98X70 | Cadauno | 1 |  | 0 | 124 |  | 1.53 | 1.53 | 0
|  |  | 0 |  |  | 0 |  | 0 | 0 | 0
|  |  | 0 |  |  | 0 |  | 0 | 0 | 0
|  |  | 0 |  |  | 0 |  | 0 | 0 | 0
[13 empty] | 713 | 1466.92
|  | Cadauno |  | 124 | 0.25 |  |  |  | 11.83 | 5.75 |  | 1466.92 | 713 | 1466.92
6 | Punto luce e punto di comando sottotraccia esclusa la linea dorsale comprensivo delle scatole di derivazione e morsetti a mantello, conduttori del tipo FS17 di sezione minima di fase e di terra pari a 1,5 mm², scatola portafrutto, cestello, incassata a muro, frutto, tubazione in pvc autoestinguente incassata sotto intonaco diametro minimo 20 mm .Posto in opera a regola d'arte, escluse le opere murarie, incluso quanto altro occorra per dare l'opera finita a regola d'arte. punto luce comandato direttamente dal quadro o derivato (semplice)
| operaio specializzato 4 liv | h | 0.25 |  | 1 | 31.25 |  | 23 | 5.75 | 5.75
| FK 15/25 NERO-TUBO PIEGHEVOLE MEDIO | m | 5 |  | 0 | 625 |  | 0.46 | 2.3 | 0
| FF5FS171X1.5BL FS17 450/750V 1 X 1,5 | m | 15 |  | 0 | 1875 |  | 0.15 | 2.25 | 0
| CASSETTA DERIVAZIONE INCASSO 152X98X70 | Cadauno | 1 |  | 0 | 125 |  | 1.53 | 1.53 | 0
|  |  | 0 |  |  | 0 |  | 0 | 0 | 0
|  |  | 0 |  |  | 0 |  | 0 | 0 | 0
|  |  | 0 |  |  | 0 |  | 0 | 0 | 0
[13 empty] | 718.75 | 1478.75
|  | Cadauno |  | 125 | 0.25 |  |  |  | 11.83 | 5.75 |  | 1478.75 | 718.75 | 1478.75
7 | Punto luce e punto di comando sottotraccia esclusa la linea dorsale comprensivo delle scatole di derivazione e morsetti a mantello, conduttori del tipo FS17 di sezione minima di fase e di terra pari a 1,5 mm², scatola portafrutto, cestello, incassata a muro, frutto, tubazione in pvc autoestinguente incassata sotto intonaco diametro minimo 20 mm .Posto in opera a regola d'arte, escluse le opere murarie, incluso quanto altro occorra per dare l'opera finita a regola d'arte. punto luce comandato direttamente dal quadro o derivato (semplice)
| operaio specializzato 4 liv | h | 0.25 |  | 1 | 24.5 |  | 23 | 5.75 | 5.75
| FK 15/25 NERO-TUBO PIEGHEVOLE MEDIO | m | 5 |  | 0 | 490 |  | 0.46 | 2.3 | 0
| FF5FS171X1.5BL FS17 450/750V 1 X 1,5 | m | 15 |  | 0 | 1470 |  | 0.15 | 2.25 | 0
| CASSETTA DERIVAZIONE INCASSO 152X98X70 | Cadauno | 1 |  | 0 | 98 |  | 1.53 | 1.53 | 0
|  |  | 0 |  |  | 0 |  | 0 | 0 | 0
|  |  | 0 |  |  | 0 |  | 0 | 0 | 0
|  |  | 0 |  |  | 0 |  | 0 | 0 | 0
[13 empty] | 563.5 | 1159.34
|  | Cadauno |  | 98 | 0.25 |  |  |  | 11.83 | 5.75 |  | 1159.34 | 563.5 | 1159.34
8 | Punto luce e punto di comando sottotraccia esclusa la linea dorsale comprensivo delle scatole di derivazione e morsetti a mantello, conduttori del tipo FS17 di sezione minima di fase e di terra pari a 1,5 mm², scatola portafrutto, cestello, incassata a muro, frutto, tubazione in pvc autoestinguente incassata sotto intonaco diametro minimo 20 mm .Posto in opera a regola d'arte, escluse le opere murarie, incluso quanto altro occorra per dare l'opera finita a regola d'arte. punto luce comandato direttamente dal quadro o derivato (semplice)
| operaio specializzato 4 liv | h | 0.25 |  | 1 | 27.5 |  | 23 | 5.75 | 5.75
| FK 15/25 NERO-TUBO PIEGHEVOLE MEDIO | m | 5 |  | 0 | 550 |  | 0.46 | 2.3 | 0
| FF5FS171X1.5BL FS17 450/750V 1 X 1,5 | m | 15 |  | 0 | 1650 |  | 0.15 | 2.25 | 0
| CASSETTA DERIVAZIONE INCASSO 152X98X70 | Cadauno | 1 |  | 0 | 110 |  | 1.53 | 1.53 | 0
|  |  | 0 |  |  | 0 |  | 0 | 0 | 0
|  |  | 0 |  |  | 0 |  | 0 | 0 | 0
|  |  | 0 |  |  | 0 |  | 0 | 0 | 0
[13 empty] | 632.5 | 1301.3
|  | Cadauno |  | 110 | 0.25 |  |  |  | 11.83 | 5.75 |  | 1301.3 | 632.5 | 1301.3
9 | Punto luce e punto di comando sottotraccia esclusa la linea dorsale comprensivo delle scatole di derivazione e morsetti a mantello, conduttori del tipo FS17 di sezione minima di fase e di terra pari a 1,5 mm², scatola portafrutto, cestello, incassata a muro, frutto, tubazione in pvc autoestinguente incassata sotto intonaco diametro minimo 20 mm .Posto in opera a regola d'arte, escluse le opere murarie, incluso quanto altro occorra per dare l'opera finita a regola d'arte. punto luce comandato direttamente dal quadro o derivato (semplice)
| operaio specializzato 4 liv | h | 0.25 |  | 1 | 32.75 |  | 23 | 5.75 | 5.75
| FK 15/25 NERO-TUBO PIEGHEVOLE MEDIO | m | 5 |  | 0 | 655 |  | 0.46 | 2.3 | 0
| FF5FS171X1.5BL FS17 450/750V 1 X 1,5 | m | 15 |  | 0 | 1965 |  | 0.15 | 2.25 | 0
| CASSETTA DERIVAZIONE INCASSO 152X98X70 | Cadauno | 1 |  | 0 | 131 |  | 1.53 | 1.53 | 0
|  |  | 0 |  |  | 0 |  | 0 | 0 | 0
|  |  | 0 |  |  | 0 |  | 0 | 0 | 0
|  |  | 0 |  |  | 0 |  | 0 | 0 | 0
[13 empty] | 753.25 | 1549.73
|  | Cadauno |  | 131 | 0.25 |  |  |  | 11.83 | 5.75 |  | 1549.73 | 753.25 | 1549.73
10 | Punto luce e punto di comando sottotraccia esclusa la linea dorsale comprensivo delle scatole di derivazione e morsetti a mantello, conduttori del tipo FS17 di sezione minima di fase e di terra pari a 1,5 mm², scatola portafrutto, cestello, incassata a muro, frutto, tubazione in pvc autoestinguente incassata sotto intonaco diametro minimo 20 mm .Posto in opera a regola d'arte, escluse le opere murarie, incluso quanto altro occorra per dare l'opera finita a regola d'arte. punto luce comandato direttamente dal quadro o derivato (semplice)
| operaio specializzato 4 liv | h | 0.25 |  | 1 | 30 |  | 23 | 5.75 | 5.75
| FK 15/25 NERO-TUBO PIEGHEVOLE MEDIO | m | 5 |  | 0 | 600 |  | 0.46 | 2.3 | 0
| FF5FS171X1.5BL FS17 450/750V 1 X 1,5 | m | 15 |  | 0 | 1800 |  | 0.15 | 2.25 | 0
| CASSETTA DERIVAZIONE INCASSO 152X98X70 | Cadauno | 1 |  | 0 | 120 |  | 1.53 | 1.53 | 0
|  |  | 0 |  |  | 0 |  | 0 | 0 | 0
|  |  | 0 |  |  | 0 |  | 0 | 0 | 0
|  |  | 0 |  |  | 0 |  | 0 | 0 | 0
[13 empty] | 690 | 1419.6
|  | Cadauno |  | 120 | 0.25 |  |  |  | 11.83 | 5.75 |  | 1419.6 | 690 | 1419.6
11 | Punto luce e punto di comando sottotraccia esclusa la linea dorsale comprensivo delle scatole di derivazione e morsetti a mantello, conduttori del tipo FS17 di sezione minima di fase e di terra pari a 1,5 mm², scatola portafrutto, cestello, incassata a muro, frutto, tubazione in pvc autoestinguente incassata sotto intonaco diametro minimo 20 mm .Posto in opera a regola d'arte, escluse le opere murarie, incluso quanto altro occorra per dare l'opera finita a regola d'arte. punto luce comandato direttamente dal quadro o derivato (semplice)
| operaio specializzato 4 liv | h | 0.25 |  | 1 | 32.5 |  | 23 | 5.75 | 5.75
| FK 15/25 NERO-TUBO PIEGHEVOLE MEDIO | m | 5 |  | 0 | 650 |  | 0.46 | 2.3 | 0
| FF5FS171X1.5BL FS17 450/750V 1 X 1,5 | m | 15 |  | 0 | 1950 |  | 0.15 | 2.25 | 0
| CASSETTA DERIVAZIONE INCASSO 152X98X70 | Cadauno | 1 |  | 0 | 130 |  | 1.53 | 1.53 | 0
|  |  | 0 |  |  | 0 |  | 0 | 0 | 0
|  |  | 0 |  |  | 0 |  | 0 | 0 | 0
|  |  | 0 |  |  | 0 |  | 0 | 0 | 0
[13 empty] | 747.5 | 1537.9
|  | Cadauno |  | 130 | 0.25 |  |  |  | 11.83 | 5.75 |  | 1537.9 | 747.5 | 1537.9
12 | Punto luce e punto di comando sottotraccia esclusa la linea dorsale comprensivo delle scatole di derivazione e morsetti a mantello, conduttori del tipo FS17 di sezione minima di fase e di terra pari a 1,5 mm², scatola portafrutto, cestello, incassata a muro, frutto, tubazione in pvc autoestinguente incassata sotto intonaco diametro minimo 20 mm .Posto in opera a regola d'arte, escluse le opere murarie, incluso quanto altro occorra per dare l'opera finita a regola d'arte. punto luce comandato direttamente dal quadro o derivato (semplice)
| operaio specializzato 4 liv | h | 0.25 |  | 1 | 34.75 |  | 23 | 5.75 | 5.75
| FK 15/25 NERO-TUBO PIEGHEVOLE MEDIO | m | 5 |  | 0 | 695 |  | 0.46 | 2.3 | 0
| FF5FS171X1.5BL FS17 450/750V 1 X 1,5 | m | 15 |  | 0 | 2085 |  | 0.15 | 2.25 | 0
| CASSETTA DERIVAZIONE INCASSO 152X98X70 | Cadauno | 1 |  | 0 | 139 |  | 1.53 | 1.53 | 0
|  |  | 0 |  |  | 0 |  | 0 | 0 | 0
|  |  | 0 |  |  | 0 |  | 0 | 0 | 0
|  |  | 0 |  |  | 0 |  | 0 | 0 | 0
[13 empty] | 799.25 | 1644.37
|  | Cadauno |  | 139 | 0.25 |  |  |  | 11.83 | 5.75 |  | 1644.37 | 799.25 | 1644.37
13 | Punto luce e punto di comando sottotraccia esclusa la linea dorsale comprensivo delle scatole di derivazione e morsetti a mantello, conduttori del tipo FS17 di sezione minima di fase e di terra pari a 1,5 mm², scatola portafrutto, cestello, incassata a muro, frutto, tubazione in pvc autoestinguente incassata sotto intonaco diametro minimo 20 mm .Posto in opera a regola d'arte, escluse le opere murarie, incluso quanto altro occorra per dare l'opera finita a regola d'arte. punto luce comandato direttamente dal quadro o derivato (semplice)
| operaio specializzato 4 liv | h | 0.25 |  | 1 | 34.5 |  | 23 | 5.75 | 5.75
| FK 15/25 NERO-TUBO PIEGHEVOLE MEDIO | m | 5 |  | 0 | 690 |  | 0.46 | 2.3 | 0
| FF5FS171X1.5BL FS17 450/750V 1 X 1,5 | m | 15 |  | 0 | 2070 |  | 0.15 | 2.25 | 0
| CASSETTA DERIVAZIONE INCASSO 152X98X70 | Cadauno | 1 |  | 0 | 138 |  | 1.53 | 1.53 | 0
|  |  | 0 |  |  | 0 |  | 0 | 0 | 0
|  |  | 0 |  |  | 0 |  | 0 | 0 | 0
|  |  | 0 |  |  | 0 |  | 0 | 0 | 0
[13 empty] | 793.5 | 1632.54
|  | Cadauno |  | 138 | 0.25 |  |  |  | 11.83 | 5.75 |  | 1632.54 | 793.5 | 1632.54
14 | Punto luce e punto di comando sottotraccia esclusa la linea dorsale comprensivo delle scatole di derivazione e morsetti a mantello, conduttori del tipo FS17 di sezione minima di fase e di terra pari a 1,5 mm², scatola portafrutto, cestello, incassata a muro, frutto, tubazione in pvc autoestinguente incassata sotto intonaco diametro minimo 20 mm .Posto in opera a regola d'arte, escluse le opere murarie, incluso quanto altro occorra per dare l'opera finita a regola d'arte. punto luce comandato direttamente dal quadro o derivato (semplice)
| operaio specializzato 4 liv | h | 0.25 |  | 1 | 17.5 |  | 23 | 5.75 | 5.75
| FK 15/25 NERO-TUBO PIEGHEVOLE MEDIO | m | 5 |  | 0 | 350 |  | 0.46 | 2.3 | 0
| FF5FS171X1.5BL FS17 450/750V 1 X 1,5 | m | 15 |  | 0 | 1050 |  | 0.15 | 2.25 | 0
| CASSETTA DERIVAZIONE INCASSO 152X98X70 | Cadauno | 1 |  | 0 | 70 |  | 1.53 | 1.53 | 0
|  |  | 0 |  |  | 0 |  | 0 | 0 | 0
|  |  | 0 |  |  | 0 |  | 0 | 0 | 0
|  |  | 0 |  |  | 0 |  | 0 | 0 | 0
[13 empty] | 402.5 | 828.1
|  | Cadauno |  | 70 | 0.25 |  |  |  | 11.83 | 5.75 |  | 828.1 | 402.5 | 828.1
15 | Punto luce e punto di comando sottotraccia esclusa la linea dorsale comprensivo delle scatole di derivazione e morsetti a mantello, conduttori del tipo FS17 di sezione minima di fase e di terra pari a 1,5 mm², scatola portafrutto, cestello, incassata a muro, frutto, tubazione in pvc autoestinguente incassata sotto intonaco diametro minimo 20 mm .Posto in opera a regola d'arte, escluse le opere murarie, incluso quanto altro occorra per dare l'opera finita a regola d'arte. punto luce comandato direttamente dal quadro o derivato (semplice)
| operaio specializzato 4 liv | h | 0.25 |  | 1 | 17 |  | 23 | 5.75 | 5.75
| FK 15/25 NERO-TUBO PIEGHEVOLE MEDIO | m | 5 |  | 0 | 340 |  | 0.46 | 2.3 | 0
| FF5FS171X1.5BL FS17 450/750V 1 X 1,5 | m | 15 |  | 0 | 1020 |  | 0.15 | 2.25 | 0
| CASSETTA DERIVAZIONE INCASSO 152X98X70 | Cadauno | 1 |  | 0 | 68 |  | 1.53 | 1.53 | 0
|  |  | 0 |  |  | 0 |  | 0 | 0 | 0
|  |  | 0 |  |  | 0 |  | 0 | 0 | 0
|  |  | 0 |  |  | 0 |  | 0 | 0 | 0
[13 empty] | 391 | 804.44
|  | Cadauno |  | 68 | 0.25 |  |  |  | 11.83 | 5.75 |  | 804.44 | 391 | 804.44
16 | Punto luce e punto di comando sottotraccia esclusa la linea dorsale comprensivo delle scatole di derivazione e morsetti a mantello, conduttori del tipo FS17 di sezione minima di fase e di terra pari a 1,5 mm², scatola portafrutto, cestello, incassata a muro, frutto, tubazione in pvc autoestinguente incassata sotto intonaco diametro minimo 20 mm .Posto in opera a regola d'arte, escluse le opere murarie, incluso quanto altro occorra per dare l'opera finita a regola d'arte. punto di comando (interruttore, pulsante, deviatore ,invertitore ecc.)
| Pulsante 1P NO 10A bianco | Cadauno | 1 |  | 0 | 96 |  | 2.95 | 2.95 | 0
| FF5FS171X1.5BL FS17 450/750V 1 X 1,5 | m | 15 |  | 0 | 1440 |  | 0.15 | 2.25 | 0
| Copriforo bianco | N | 1 |  | 0 | 96 |  | 0.68 | 0.68 | 0
| operaio specializzato 4 liv | h | 0.2 |  | 1 | 19.2 |  | 23 | 4.6 | 4.6
[13 empty] | 441.6 | 1006.08
|  | Cadauno |  | 96 | 0.2 |  |  |  | 10.48 | 4.6 |  | 1006.08 | 441.6 | 1006.08
17 | Punto luce e punto di comando sottotraccia esclusa la linea dorsale comprensivo delle scatole di derivazione e morsetti a mantello, conduttori del tipo FS17 di sezione minima di fase e di terra pari a 1,5 mm², scatola portafrutto, cestello, incassata a muro, frutto, tubazione in pvc autoestinguente incassata sotto intonaco diametro minimo 20 mm .Posto in opera a regola d'arte, escluse le opere murarie, incluso quanto altro occorra per dare l'opera finita a regola d'arte. punto di comando (interruttore, pulsante, deviatore ,invertitore ecc.)
| Pulsante 1P NO 10A bianco | Cadauno | 1 |  | 0 | 138 |  | 2.95 | 2.95 | 0
| FF5FS171X1.5BL FS17 450/750V 1 X 1,5 | m | 15 |  | 0 | 2070 |  | 0.15 | 2.25 | 0
| Copriforo bianco | N | 1 |  | 0 | 138 |  | 0.68 | 0.68 | 0
| operaio specializzato 4 liv | h | 0.2 |  | 1 | 27.6 |  | 23 | 4.6 | 4.6
[13 empty] | 634.8 | 1446.24
|  | Cadauno |  | 138 | 0.2 |  |  |  | 10.48 | 4.6 |  | 1446.24 | 634.8 | 1446.24
18 | Punto luce e punto di comando sottotraccia esclusa la linea dorsale comprensivo delle scatole di derivazione e morsetti a mantello, conduttori del tipo FS17 di sezione minima di fase e di terra pari a 1,5 mm², scatola portafrutto, cestello, incassata a muro, frutto, tubazione in pvc autoestinguente incassata sotto intonaco diametro minimo 20 mm .Posto in opera a regola d'arte, escluse le opere murarie, incluso quanto altro occorra per dare l'opera finita a regola d'arte. punto di comando (interruttore, pulsante, deviatore ,invertitore ecc.)
| Pulsante 1P NO 10A bianco | Cadauno | 1 |  | 0 | 123 |  | 2.95 | 2.95 | 0
| FF5FS171X1.5BL FS17 450/750V 1 X 1,5 | m | 15 |  | 0 | 1845 |  | 0.15 | 2.25 | 0
| Copriforo bianco | N | 1 |  | 0 | 123 |  | 0.68 | 0.68 | 0
| operaio specializzato 4 liv | h | 0.2 |  | 1 | 24.6 |  | 23 | 4.6 | 4.6
[13 empty] | 565.8 | 1289.04
|  | Cadauno |  | 123 | 0.2 |  |  |  | 10.48 | 4.6 |  | 1289.04 | 565.8 | 1289.04
19 | Punto luce e punto di comando sottotraccia esclusa la linea dorsale comprensivo delle scatole di derivazione e morsetti a mantello, conduttori del tipo FS17 di sezione minima di fase e di terra pari a 1,5 mm², scatola portafrutto, cestello, incassata a muro, frutto, tubazione in pvc autoestinguente incassata sotto intonaco diametro minimo 20 mm .Posto in opera a regola d'arte, escluse le opere murarie, incluso quanto altro occorra per dare l'opera finita a regola d'arte. punto di comando (interruttore, pulsante, deviatore ,invertitore ecc.)
| Pulsante 1P NO 10A bianco | Cadauno | 1 |  | 0 | 124 |  | 2.95 | 2.95 | 0
| FF5FS171X1.5BL FS17 450/750V 1 X 1,5 | m | 15 |  | 0 | 1860 |  | 0.15 | 2.25 | 0
| Copriforo bianco | N | 1 |  | 0 | 124 |  | 0.68 | 0.68 | 0
| operaio specializzato 4 liv | h | 0.2 |  | 1 | 24.8 |  | 23 | 4.6 | 4.6
[13 empty] | 570.4 | 1299.52
|  | Cadauno |  | 124 | 0.2 |  |  |  | 10.48 | 4.6 |  | 1299.52 | 570.4 | 1299.52
20 | Punto luce e punto di comando sottotraccia esclusa la linea dorsale comprensivo delle scatole di derivazione e morsetti a mantello, conduttori del tipo FS17 di sezione minima di fase e di terra pari a 1,5 mm², scatola portafrutto, cestello, incassata a muro, frutto, tubazione in pvc autoestinguente incassata sotto intonaco diametro minimo 20 mm .Posto in opera a regola d'arte, escluse le opere murarie, incluso quanto altro occorra per dare l'opera finita a regola d'arte. punto di comando (interruttore, pulsante, deviatore ,invertitore ecc.)
| Pulsante 1P NO 10A bianco | Cadauno | 1 |  | 0 | 99 |  | 2.95 | 2.95 | 0
| FF5FS171X1.5BL FS17 450/750V 1 X 1,5 | m | 15 |  | 0 | 1485 |  | 0.15 | 2.25 | 0
| Copriforo bianco | N | 1 |  | 0 | 99 |  | 0.68 | 0.68 | 0
| operaio specializzato 4 liv | h | 0.2 |  | 1 | 19.8 |  | 23 | 4.6 | 4.6
[13 empty] | 455.4 | 1037.52
|  | Cadauno |  | 99 | 0.2 |  |  |  | 10.48 | 4.6 |  | 1037.52 | 455.4 | 1037.52
21 | Punto luce e punto di comando sottotraccia esclusa la linea dorsale comprensivo delle scatole di derivazione e morsetti a mantello, conduttori del tipo FS17 di sezione minima di fase e di terra pari a 1,5 mm², scatola portafrutto, cestello, incassata a muro, frutto, tubazione in pvc autoestinguente incassata sotto intonaco diametro minimo 20 mm .Posto in opera a regola d'arte, escluse le opere murarie, incluso quanto altro occorra per dare l'opera finita a regola d'arte. punto di comando (interruttore, pulsante, deviatore ,invertitore ecc.)
| Pulsante 1P NO 10A bianco | Cadauno | 1 |  | 0 | 41 |  | 2.95 | 2.95 | 0
| FF5FS171X1.5BL FS17 450/750V 1 X 1,5 | m | 15 |  | 0 | 615 |  | 0.15 | 2.25 | 0
| Copriforo bianco | N | 1 |  | 0 | 41 |  | 0.68 | 0.68 | 0
| operaio specializzato 4 liv | h | 0.2 |  | 1 | 8.2 |  | 23 | 4.6 | 4.6
[13 empty] | 188.6 | 429.68
|  | Cadauno |  | 41 | 0.2 |  |  |  | 10.48 | 4.6 |  | 429.68 | 188.6 | 429.68
22 | Punto luce e punto di comando sottotraccia esclusa la linea dorsale comprensivo delle scatole di derivazione e morsetti a mantello, conduttori del tipo FS17 di sezione minima di fase e di terra pari a 1,5 mm², scatola portafrutto, cestello, incassata a muro, frutto, tubazione in pvc autoestinguente incassata sotto intonaco diametro minimo 20 mm .Posto in opera a regola d'arte, escluse le opere murarie, incluso quanto altro occorra per dare l'opera finita a regola d'arte. punto di comando (interruttore, pulsante, deviatore ,invertitore ecc.)
| Pulsante 1P NO 10A bianco | Cadauno | 1 |  | 0 | 37 |  | 2.95 | 2.95 | 0
| FF5FS171X1.5BL FS17 450/750V 1 X 1,5 | m | 15 |  | 0 | 555 |  | 0.15 | 2.25 | 0
| Copriforo bianco | N | 1 |  | 0 | 37 |  | 0.68 | 0.68 | 0
| operaio specializzato 4 liv | h | 0.2 |  | 1 | 7.4 |  | 23 | 4.6 | 4.6
[13 empty] | 170.2 | 387.76
|  | Cadauno |  | 37 | 0.2 |  |  |  | 10.48 | 4.6 |  | 387.76 | 170.2 | 387.76
23 | Punto luce e punto di comando sottotraccia esclusa la linea dorsale comprensivo delle scatole di derivazione e morsetti a mantello, conduttori del tipo FS17 di sezione minima di fase e di terra pari a 1,5 mm², scatola portafrutto, cestello, incassata a muro, frutto, tubazione in pvc autoestinguente incassata sotto intonaco diametro minimo 20 mm .Posto in opera a regola d'arte, escluse le opere murarie, incluso quanto altro occorra per dare l'opera finita a regola d'arte. punto di comando (interruttore, pulsante, deviatore ,invertitore ecc.)
| Pulsante 1P NO 10A bianco | Cadauno | 1 |  | 0 | 131 |  | 2.95 | 2.95 | 0
| FF5FS171X1.5BL FS17 450/750V 1 X 1,5 | m | 15 |  | 0 | 1965 |  | 0.15 | 2.25 | 0
| Copriforo bianco | N | 1 |  | 0 | 131 |  | 0.68 | 0.68 | 0
| operaio specializzato 4 liv | h | 0.2 |  | 1 | 26.2 |  | 23 | 4.6 | 4.6
[13 empty] | 602.6 | 1372.88
|  | Cadauno |  | 131 | 0.2 |  |  |  | 10.48 | 4.6 |  | 1372.88 | 602.6 | 1372.88
24 | Punto luce e punto di comando sottotraccia esclusa la linea dorsale comprensivo delle scatole di derivazione e morsetti a mantello, conduttori del tipo FS17 di sezione minima di fase e di terra pari a 1,5 mm², scatola portafrutto, cestello, incassata a muro, frutto, tubazione in pvc autoestinguente incassata sotto intonaco diametro minimo 20 mm .Posto in opera a regola d'arte, escluse le opere murarie, incluso quanto altro occorra per dare l'opera finita a regola d'arte. punto di comando (interruttore, pulsante, deviatore ,invertitore ecc.)
| Pulsante 1P NO 10A bianco | Cadauno | 1 |  | 0 | 133 |  | 2.95 | 2.95 | 0
| FF5FS171X1.5BL FS17 450/750V 1 X 1,5 | m | 15 |  | 0 | 1995 |  | 0.15 | 2.25 | 0
| Copriforo bianco | N | 1 |  | 0 | 133 |  | 0.68 | 0.68 | 0
| operaio specializzato 4 liv | h | 0.2 |  | 1 | 26.6 |  | 23 | 4.6 | 4.6
[13 empty] | 611.8 | 1393.84
|  | Cadauno |  | 133 | 0.2 |  |  |  | 10.48 | 4.6 |  | 1393.84 | 611.8 | 1393.84
25 | Punto luce e punto di comando sottotraccia esclusa la linea dorsale comprensivo delle scatole di derivazione e morsetti a mantello, conduttori del tipo FS17 di sezione minima di fase e di terra pari a 1,5 mm², scatola portafrutto, cestello, incassata a muro, frutto, tubazione in pvc autoestinguente incassata sotto intonaco diametro minimo 20 mm .Posto in opera a regola d'arte, escluse le opere murarie, incluso quanto altro occorra per dare l'opera finita a regola d'arte. punto di comando (interruttore, pulsante, deviatore ,invertitore ecc.)
| Pulsante 1P NO 10A bianco | Cadauno | 1 |  | 0 | 133 |  | 2.95 | 2.95 | 0
| FF5FS171X1.5BL FS17 450/750V 1 X 1,5 | m | 15 |  | 0 | 1995 |  | 0.15 | 2.25 | 0
| Copriforo bianco | N | 1 |  | 0 | 133 |  | 0.68 | 0.68 | 0
| operaio specializzato 4 liv | h | 0.2 |  | 1 | 26.6 |  | 23 | 4.6 | 4.6
[13 empty] | 611.8 | 1393.84
|  | Cadauno |  | 133 | 0.2 |  |  |  | 10.48 | 4.6 |  | 1393.84 | 611.8 | 1393.84
26 | Punto luce e punto di comando sottotraccia esclusa la linea dorsale comprensivo delle scatole di derivazione e morsetti a mantello, conduttori del tipo FS17 di sezione minima di fase e di terra pari a 1,5 mm², scatola portafrutto, cestello, incassata a muro, frutto, tubazione in pvc autoestinguente incassata sotto intonaco diametro minimo 20 mm .Posto in opera a regola d'arte, escluse le opere murarie, incluso quanto altro occorra per dare l'opera finita a regola d'arte. punto di comando (interruttore, pulsante, deviatore ,invertitore ecc.)
| Pulsante 1P NO 10A bianco | Cadauno | 1 |  | 0 | 135 |  | 2.95 | 2.95 | 0
| FF5FS171X1.5BL FS17 450/750V 1 X 1,5 | m | 15 |  | 0 | 2025 |  | 0.15 | 2.25 | 0
| Copriforo bianco | N | 1 |  | 0 | 135 |  | 0.68 | 0.68 | 0
| operaio specializzato 4 liv | h | 0.2 |  | 1 | 27 |  | 23 | 4.6 | 4.6
[13 empty] | 621 | 1414.8
|  | Cadauno |  | 135 | 0.2 |  |  |  | 10.48 | 4.6 |  | 1414.8 | 621 | 1414.8
27 | Punto luce e punto di comando sottotraccia esclusa la linea dorsale comprensivo delle scatole di derivazione e morsetti a mantello, conduttori del tipo FS17 di sezione minima di fase e di terra pari a 1,5 mm², scatola portafrutto, cestello, incassata a muro, frutto, tubazione in pvc autoestinguente incassata sotto intonaco diametro minimo 20 mm .Posto in opera a regola d'arte, escluse le opere murarie, incluso quanto altro occorra per dare l'opera finita a regola d'arte. punto di comando (interruttore, pulsante, deviatore ,invertitore ecc.)
| Pulsante 1P NO 10A bianco | Cadauno | 1 |  | 0 | 32 |  | 2.95 | 2.95 | 0
| FF5FS171X1.5BL FS17 450/750V 1 X 1,5 | m | 15 |  | 0 | 480 |  | 0.15 | 2.25 | 0
| Copriforo bianco | N | 1 |  | 0 | 32 |  | 0.68 | 0.68 | 0
| operaio specializzato 4 liv | h | 0.2 |  | 1 | 6.4 |  | 23 | 4.6 | 4.6
[13 empty] | 147.2 | 335.36
|  | Cadauno |  | 32 | 0.2 |  |  |  | 10.48 | 4.6 |  | 335.36 | 147.2 | 335.36
28 | Punto luce e punto di comando sottotraccia esclusa la linea dorsale comprensivo delle scatole di derivazione e morsetti a mantello, conduttori del tipo FS17 di sezione minima di fase e di terra pari a 1,5 mm², scatola portafrutto, cestello, incassata a muro, frutto, tubazione in pvc autoestinguente incassata sotto intonaco diametro minimo 20 mm .Posto in opera a regola d'arte, escluse le opere murarie, incluso quanto altro occorra per dare l'opera finita a regola d'arte. punto di comando (interruttore, pulsante, deviatore ,invertitore ecc.)
| Pulsante 1P NO 10A bianco | Cadauno | 1 |  | 0 | 21 |  | 2.95 | 2.95 | 0
| FF5FS171X1.5BL FS17 450/750V 1 X 1,5 | m | 15 |  | 0 | 315 |  | 0.15 | 2.25 | 0
| Copriforo bianco | N | 1 |  | 0 | 21 |  | 0.68 | 0.68 | 0
| operaio specializzato 4 liv | h | 0.2 |  | 1 | 4.2 |  | 23 | 4.6 | 4.6
[13 empty] | 96.6 | 220.08
|  | Cadauno |  | 21 | 0.2 |  |  |  | 10.48 | 4.6 |  | 220.08 | 96.6 | 220.08
29 | Incremento al punto luce in traccia per quota linea dorsale da applicare in presenza di un numero di punti luce superiore a 4 derivati dallo stesso circuito realizzata sottotraccia con conduttori tipo FS17 con tubazioni e scatole in pvc autoestinguente incassate sotto intonaco, morsetti di derivazione a mantello, il tutto dal quadro di piano, incluso ogni onere per dare l'opera finita a regola d'arte ed anche le eventuali opere murarie di scasso e ripristino della muratura esistente di qualsiasi tipo esclusa quella in pietra, compresa la rasatura ed esclusa la tinteggiatura. incluse le opere murarie con conduttori tipo FS17
| operaio specializzato 4 liv | h | 0.1 |  | 1 | 7.8 |  | 23 | 2.3 | 2.3
| FK 15/25 NERO-TUBO PIEGHEVOLE MEDIO | m | 5 |  | 0 | 390 |  | 0.46 | 2.3 | 0
| FF5FS171X1.5BL FS17 450/750V 1 X 1,5 | m | 15 |  | 0 | 1170 |  | 0.15 | 2.25 | 0
[13 empty] | 179.4 | 534.3
|  | Cadauno |  | 78 | 0.1 |  |  |  | 6.85 | 2.3 |  | 534.3 | 179.4 | 534.3
30 | Incremento al punto luce in traccia per quota linea dorsale da applicare in presenza di un numero di punti luce superiore a 4 derivati dallo stesso circuito realizzata sottotraccia con conduttori tipo FS17 con tubazioni e scatole in pvc autoestinguente incassate sotto intonaco, morsetti di derivazione a mantello, il tutto dal quadro di piano, incluso ogni onere per dare l'opera finita a regola d'arte ed anche le eventuali opere murarie di scasso e ripristino della muratura esistente di qualsiasi tipo esclusa quella in pietra, compresa la rasatura ed esclusa la tinteggiatura. incluse le opere murarie con conduttori tipo FS17
| operaio specializzato 4 liv | h | 0.1 |  | 1 | 10.5 |  | 23 | 2.3 | 2.3
| FK 15/25 NERO-TUBO PIEGHEVOLE MEDIO | m | 5 |  | 0 | 525 |  | 0.46 | 2.3 | 0
| FF5FS171X1.5BL FS17 450/750V 1 X 1,5 | m | 15 |  | 0 | 1575 |  | 0.15 | 2.25 | 0
[13 empty] | 241.5 | 719.25
|  | Cadauno |  | 105 | 0.1 |  |  |  | 6.85 | 2.3 |  | 719.25 | 241.5 | 719.25
31 | Incremento al punto luce in traccia per quota linea dorsale da applicare in presenza di un numero di punti luce superiore a 4 derivati dallo stesso circuito realizzata sottotraccia con conduttori tipo FS17 con tubazioni e scatole in pvc autoestinguente incassate sotto intonaco, morsetti di derivazione a mantello, il tutto dal quadro di piano, incluso ogni onere per dare l'opera finita a regola d'arte ed anche le eventuali opere murarie di scasso e ripristino della muratura esistente di qualsiasi tipo esclusa quella in pietra, compresa la rasatura ed esclusa la tinteggiatura. incluse le opere murarie con conduttori tipo FS17
| operaio specializzato 4 liv | h | 0.1 |  | 1 | 9.2 |  | 23 | 2.3 | 2.3
| FK 15/25 NERO-TUBO PIEGHEVOLE MEDIO | m | 5 |  | 0 | 460 |  | 0.46 | 2.3 | 0
| FF5FS171X1.5BL FS17 450/750V 1 X 1,5 | m | 15 |  | 0 | 1380 |  | 0.15 | 2.25 | 0
[13 empty] | 211.6 | 630.2
|  | Cadauno |  | 92 | 0.1 |  |  |  | 6.85 | 2.3 |  | 630.2 | 211.6 | 630.2
32 | Incremento al punto luce in traccia per quota linea dorsale da applicare in presenza di un numero di punti luce superiore a 4 derivati dallo stesso circuito realizzata sottotraccia con conduttori tipo FS17 con tubazioni e scatole in pvc autoestinguente incassate sotto intonaco, morsetti di derivazione a mantello, il tutto dal quadro di piano, incluso ogni onere per dare l'opera finita a regola d'arte ed anche le eventuali opere murarie di scasso e ripristino della muratura esistente di qualsiasi tipo esclusa quella in pietra, compresa la rasatura ed esclusa la tinteggiatura. incluse le opere murarie con conduttori tipo FS17
| operaio specializzato 4 liv | h | 0.1 |  | 1 | 9.3 |  | 23 | 2.3 | 2.3
| FK 15/25 NERO-TUBO PIEGHEVOLE MEDIO | m | 5 |  | 0 | 465 |  | 0.46 | 2.3 | 0
| FF5FS171X1.5BL FS17 450/750V 1 X 1,5 | m | 15 |  | 0 | 1395 |  | 0.15 | 2.25 | 0
[13 empty] | 213.9 | 637.05
|  | Cadauno |  | 93 | 0.1 |  |  |  | 6.85 | 2.3 |  | 637.05 | 213.9 | 637.05
33 | Incremento al punto luce in traccia per quota linea dorsale da applicare in presenza di un numero di punti luce superiore a 4 derivati dallo stesso circuito realizzata sottotraccia con conduttori tipo FS17 con tubazioni e scatole in pvc autoestinguente incassate sotto intonaco, morsetti di derivazione a mantello, il tutto dal quadro di piano, incluso ogni onere per dare l'opera finita a regola d'arte ed anche le eventuali opere murarie di scasso e ripristino della muratura esistente di qualsiasi tipo esclusa quella in pietra, compresa la rasatura ed esclusa la tinteggiatura. incluse le opere murarie con conduttori tipo FS17
| operaio specializzato 4 liv | h | 0.1 |  | 1 | 7.4 |  | 23 | 2.3 | 2.3
| FK 15/25 NERO-TUBO PIEGHEVOLE MEDIO | m | 5 |  | 0 | 370 |  | 0.46 | 2.3 | 0
| FF5FS171X1.5BL FS17 450/750V 1 X 1,5 | m | 15 |  | 0 | 1110 |  | 0.15 | 2.25 | 0
[13 empty] | 170.2 | 506.9
|  | Cadauno |  | 74 | 0.1 |  |  |  | 6.85 | 2.3 |  | 506.9 | 170.2 | 506.9
34 | Incremento al punto luce in traccia per quota linea dorsale da applicare in presenza di un numero di punti luce superiore a 4 derivati dallo stesso circuito realizzata sottotraccia con conduttori tipo FS17 con tubazioni e scatole in pvc autoestinguente incassate sotto intonaco, morsetti di derivazione a mantello, il tutto dal quadro di piano, incluso ogni onere per dare l'opera finita a regola d'arte ed anche le eventuali opere murarie di scasso e ripristino della muratura esistente di qualsiasi tipo esclusa quella in pietra, compresa la rasatura ed esclusa la tinteggiatura. incluse le opere murarie con conduttori tipo FS17
| operaio specializzato 4 liv | h | 0.1 |  | 1 | 11 |  | 23 | 2.3 | 2.3
| FK 15/25 NERO-TUBO PIEGHEVOLE MEDIO | m | 5 |  | 0 | 550 |  | 0.46 | 2.3 | 0
| FF5FS171X1.5BL FS17 450/750V 1 X 1,5 | m | 15 |  | 0 | 1650 |  | 0.15 | 2.25 | 0
[13 empty] | 253 | 753.5
|  | Cadauno |  | 110 | 0.1 |  |  |  | 6.85 | 2.3 |  | 753.5 | 253 | 753.5
35 | Incremento al punto luce in traccia per quota linea dorsale da applicare in presenza di un numero di punti luce superiore a 4 derivati dallo stesso circuito realizzata sottotraccia con conduttori tipo FS17 con tubazioni e scatole in pvc autoestinguente incassate sotto intonaco, morsetti di derivazione a mantello, il tutto dal quadro di piano, incluso ogni onere per dare l'opera finita a regola d'arte ed anche le eventuali opere murarie di scasso e ripristino della muratura esistente di qualsiasi tipo esclusa quella in pietra, compresa la rasatura ed esclusa la tinteggiatura. incluse le opere murarie con conduttori tipo FS17
| operaio specializzato 4 liv | h | 0.1 |  | 1 | 13.1 |  | 23 | 2.3 | 2.3
| FK 15/25 NERO-TUBO PIEGHEVOLE MEDIO | m | 5 |  | 0 | 655 |  | 0.46 | 2.3 | 0
| FF5FS171X1.5BL FS17 450/750V 1 X 1,5 | m | 15 |  | 0 | 1965 |  | 0.15 | 2.25 | 0
[13 empty] | 301.3 | 897.35
|  | Cadauno |  | 131 | 0.1 |  |  |  | 6.85 | 2.3 |  | 897.35 | 301.3 | 897.35
36 | Incremento al punto luce in traccia per quota linea dorsale da applicare in presenza di un numero di punti luce superiore a 4 derivati dallo stesso circuito realizzata sottotraccia con conduttori tipo FS17 con tubazioni e scatole in pvc autoestinguente incassate sotto intonaco, morsetti di derivazione a mantello, il tutto dal quadro di piano, incluso ogni onere per dare l'opera finita a regola d'arte ed anche le eventuali opere murarie di scasso e ripristino della muratura esistente di qualsiasi tipo esclusa quella in pietra, compresa la rasatura ed esclusa la tinteggiatura. incluse le opere murarie con conduttori tipo FS17
| operaio specializzato 4 liv | h | 0.1 |  | 1 | 8.8 |  | 23 | 2.3 | 2.3
| FK 15/25 NERO-TUBO PIEGHEVOLE MEDIO | m | 5 |  | 0 | 440 |  | 0.46 | 2.3 | 0
| FF5FS171X1.5BL FS17 450/750V 1 X 1,5 | m | 15 |  | 0 | 1320 |  | 0.15 | 2.25 | 0
[13 empty] | 202.4 | 602.8
|  | Cadauno |  | 88 | 0.1 |  |  |  | 6.85 | 2.3 |  | 602.8 | 202.4 | 602.8
37 | Incremento al punto luce in traccia per quota linea dorsale da applicare in presenza di un numero di punti luce superiore a 4 derivati dallo stesso circuito realizzata sottotraccia con conduttori tipo FS17 con tubazioni e scatole in pvc autoestinguente incassate sotto intonaco, morsetti di derivazione a mantello, il tutto dal quadro di piano, incluso ogni onere per dare l'opera finita a regola d'arte ed anche le eventuali opere murarie di scasso e ripristino della muratura esistente di qualsiasi tipo esclusa quella in pietra, compresa la rasatura ed esclusa la tinteggiatura. incluse le opere murarie con conduttori tipo FS17
| operaio specializzato 4 liv | h | 0.1 |  | 1 | 9.4 |  | 23 | 2.3 | 2.3
| FK 15/25 NERO-TUBO PIEGHEVOLE MEDIO | m | 5 |  | 0 | 470 |  | 0.46 | 2.3 | 0
| FF5FS171X1.5BL FS17 450/750V 1 X 1,5 | m | 15 |  | 0 | 1410 |  | 0.15 | 2.25 | 0
[13 empty] | 216.2 | 643.9
|  | Cadauno |  | 94 | 0.1 |  |  |  | 6.85 | 2.3 |  | 643.9 | 216.2 | 643.9
38 | Incremento al punto luce in traccia per quota linea dorsale da applicare in presenza di un numero di punti luce superiore a 4 derivati dallo stesso circuito realizzata sottotraccia con conduttori tipo FS17 con tubazioni e scatole in pvc autoestinguente incassate sotto intonaco, morsetti di derivazione a mantello, il tutto dal quadro di piano, incluso ogni onere per dare l'opera finita a regola d'arte ed anche le eventuali opere murarie di scasso e ripristino della muratura esistente di qualsiasi tipo esclusa quella in pietra, compresa la rasatura ed esclusa la tinteggiatura. incluse le opere murarie con conduttori tipo FS17
| operaio specializzato 4 liv | h | 0.1 |  | 1 | 9.9 |  | 23 | 2.3 | 2.3
| FK 15/25 NERO-TUBO PIEGHEVOLE MEDIO | m | 5 |  | 0 | 495 |  | 0.46 | 2.3 | 0
| FF5FS171X1.5BL FS17 450/750V 1 X 1,5 | m | 15 |  | 0 | 1485 |  | 0.15 | 2.25 | 0
[13 empty] | 227.7 | 678.15
|  | Cadauno |  | 99 | 0.1 |  |  |  | 6.85 | 2.3 |  | 678.15 | 227.7 | 678.15
39 | Incremento al punto luce in traccia per quota linea dorsale da applicare in presenza di un numero di punti luce superiore a 4 derivati dallo stesso circuito realizzata sottotraccia con conduttori tipo FS17 con tubazioni e scatole in pvc autoestinguente incassate sotto intonaco, morsetti di derivazione a mantello, il tutto dal quadro di piano, incluso ogni onere per dare l'opera finita a regola d'arte ed anche le eventuali opere murarie di scasso e ripristino della muratura esistente di qualsiasi tipo esclusa quella in pietra, compresa la rasatura ed esclusa la tinteggiatura. incluse le opere murarie con conduttori tipo FS17
| operaio specializzato 4 liv | h | 0.1 |  | 1 | 9.8 |  | 23 | 2.3 | 2.3
| FK 15/25 NERO-TUBO PIEGHEVOLE MEDIO | m | 5 |  | 0 | 490 |  | 0.46 | 2.3 | 0
| FF5FS171X1.5BL FS17 450/750V 1 X 1,5 | m | 15 |  | 0 | 1470 |  | 0.15 | 2.25 | 0
[13 empty] | 225.4 | 671.3
|  | Cadauno |  | 98 | 0.1 |  |  |  | 6.85 | 2.3 |  | 671.3 | 225.4 | 671.3
40 | Incremento al punto luce in traccia per quota linea dorsale da applicare in presenza di un numero di punti luce superiore a 4 derivati dallo stesso circuito realizzata sottotraccia con conduttori tipo FS17 con tubazioni e scatole in pvc autoestinguente incassate sotto intonaco, morsetti di derivazione a mantello, il tutto dal quadro di piano, incluso ogni onere per dare l'opera finita a regola d'arte ed anche le eventuali opere murarie di scasso e ripristino della muratura esistente di qualsiasi tipo esclusa quella in pietra, compresa la rasatura ed esclusa la tinteggiatura. incluse le opere murarie con conduttori tipo FS17
| operaio specializzato 4 liv | h | 0.1 |  | 1 | 7 |  | 23 | 2.3 | 2.3
| FK 15/25 NERO-TUBO PIEGHEVOLE MEDIO | m | 5 |  | 0 | 350 |  | 0.46 | 2.3 | 0
| FF5FS171X1.5BL FS17 450/750V 1 X 1,5 | m | 15 |  | 0 | 1050 |  | 0.15 | 2.25 | 0
[13 empty] | 161 | 479.5
|  | Cadauno |  | 70 | 0.1 |  |  |  | 6.85 | 2.3 |  | 479.5 | 161 | 479.5
41 | Incremento al punto luce in traccia per quota linea dorsale da applicare in presenza di un numero di punti luce superiore a 4 derivati dallo stesso circuito realizzata sottotraccia con conduttori tipo FS17 con tubazioni e scatole in pvc autoestinguente incassate sotto intonaco, morsetti di derivazione a mantello, il tutto dal quadro di piano, incluso ogni onere per dare l'opera finita a regola d'arte ed anche le eventuali opere murarie di scasso e ripristino della muratura esistente di qualsiasi tipo esclusa quella in pietra, compresa la rasatura ed esclusa la tinteggiatura. incluse le opere murarie con conduttori tipo FS17
| operaio specializzato 4 liv | h | 0.1 |  | 1 | 6.8 |  | 23 | 2.3 | 2.3
| FK 15/25 NERO-TUBO PIEGHEVOLE MEDIO | m | 5 |  | 0 | 340 |  | 0.46 | 2.3 | 0
| FF5FS171X1.5BL FS17 450/750V 1 X 1,5 | m | 15 |  | 0 | 1020 |  | 0.15 | 2.25 | 0
[13 empty] | 156.4 | 465.8
|  | Cadauno |  | 68 | 0.1 |  |  |  | 6.85 | 2.3 |  | 465.8 | 156.4 | 465.8
42 | Incremento al punto luce per opere murarie comprensivo degli scassi e dei ripristini della muratura esistente di qualsiasi tipo, esclusa quella in pietra dalla, scatola di derivazione della linea dorsale, compresa la rasatura ed esclusa la tinteggiatura per punto luce semplice o doppio
| operaio specializzato 4 liv | h | 0.3 |  | 1 | 29.4 |  | 23 | 6.9 | 6.9
[13 empty] | 676.2 | 676.2
|  | Cadauno |  | 98 | 0.3 |  |  |  | 6.9 | 6.9 |  | 676.2 | 676.2 | 676.2
43 | Incremento al punto luce per opere murarie comprensivo degli scassi e dei ripristini della muratura esistente di qualsiasi tipo, esclusa quella in pietra dalla, scatola di derivazione della linea dorsale, compresa la rasatura ed esclusa la tinteggiatura per punto luce semplice o doppio
| operaio specializzato 4 liv | h | 0.3 |  | 1 | 42.3 |  | 23 | 6.9 | 6.9
[13 empty] | 972.9 | 972.9
|  | Cadauno |  | 141 | 0.3 |  |  |  | 6.9 | 6.9 |  | 972.9 | 972.9 | 972.9
44 | Incremento al punto luce per opere murarie comprensivo degli scassi e dei ripristini della muratura esistente di qualsiasi tipo, esclusa quella in pietra dalla, scatola di derivazione della linea dorsale, compresa la rasatura ed esclusa la tinteggiatura per punto luce semplice o doppio
| operaio specializzato 4 liv | h | 0.3 |  | 1 | 37.2 |  | 23 | 6.9 | 6.9
[13 empty] | 855.6 | 855.6
|  | Cadauno |  | 124 | 0.3 |  |  |  | 6.9 | 6.9 |  | 855.6 | 855.6 | 855.6
45 | Incremento al punto luce per opere murarie comprensivo degli scassi e dei ripristini della muratura esistente di qualsiasi tipo, esclusa quella in pietra dalla, scatola di derivazione della linea dorsale, compresa la rasatura ed esclusa la tinteggiatura per punto luce semplice o doppio
| operaio specializzato 4 liv | h | 0.3 |  | 1 | 37.5 |  | 23 | 6.9 | 6.9
[13 empty] | 862.5 | 862.5
|  | Cadauno |  | 125 | 0.3 |  |  |  | 6.9 | 6.9 |  | 862.5 | 862.5 | 862.5
46 | Incremento al punto luce per opere murarie comprensivo degli scassi e dei ripristini della muratura esistente di qualsiasi tipo, esclusa quella in pietra dalla, scatola di derivazione della linea dorsale, compresa la rasatura ed esclusa la tinteggiatura per punto luce semplice o doppio
| operaio specializzato 4 liv | h | 0.3 |  | 1 | 29.4 |  | 23 | 6.9 | 6.9
[13 empty] | 676.2 | 676.2
|  | Cadauno |  | 98 | 0.3 |  |  |  | 6.9 | 6.9 |  | 676.2 | 676.2 | 676.2
47 | Incremento al punto luce per opere murarie comprensivo degli scassi e dei ripristini della muratura esistente di qualsiasi tipo, esclusa quella in pietra dalla, scatola di derivazione della linea dorsale, compresa la rasatura ed esclusa la tinteggiatura per punto luce semplice o doppio
| operaio specializzato 4 liv | h | 0.3 |  | 1 | 33 |  | 23 | 6.9 | 6.9
[13 empty] | 759 | 759
|  | Cadauno |  | 110 | 0.3 |  |  |  | 6.9 | 6.9 |  | 759 | 759 | 759
48 | Incremento al punto luce per opere murarie comprensivo degli scassi e dei ripristini della muratura esistente di qualsiasi tipo, esclusa quella in pietra dalla, scatola di derivazione della linea dorsale, compresa la rasatura ed esclusa la tinteggiatura per punto luce semplice o doppio
| operaio specializzato 4 liv | h | 0.3 |  | 1 | 39.3 |  | 23 | 6.9 | 6.9
[13 empty] | 903.9 | 903.9
|  | Cadauno |  | 131 | 0.3 |  |  |  | 6.9 | 6.9 |  | 903.9 | 903.9 | 903.9
49 | Incremento al punto luce per opere murarie comprensivo degli scassi e dei ripristini della muratura esistente di qualsiasi tipo, esclusa quella in pietra dalla, scatola di derivazione della linea dorsale, compresa la rasatura ed esclusa la tinteggiatura per punto luce semplice o doppio
| operaio specializzato 4 liv | h | 0.3 |  | 1 | 36 |  | 23 | 6.9 | 6.9
[13 empty] | 828 | 828
|  | Cadauno |  | 120 | 0.3 |  |  |  | 6.9 | 6.9 |  | 828 | 828 | 828
50 | Incremento al punto luce per opere murarie comprensivo degli scassi e dei ripristini della muratura esistente di qualsiasi tipo, esclusa quella in pietra dalla, scatola di derivazione della linea dorsale, compresa la rasatura ed esclusa la tinteggiatura per punto luce semplice o doppio
| operaio specializzato 4 liv | h | 0.3 |  | 1 | 39 |  | 23 | 6.9 | 6.9
[13 empty] | 897 | 897
|  | Cadauno |  | 130 | 0.3 |  |  |  | 6.9 | 6.9 |  | 897 | 897 | 897
51 | Incremento al punto luce per opere murarie comprensivo degli scassi e dei ripristini della muratura esistente di qualsiasi tipo, esclusa quella in pietra dalla, scatola di derivazione della linea dorsale, compresa la rasatura ed esclusa la tinteggiatura per punto luce semplice o doppio
| operaio specializzato 4 liv | h | 0.3 |  | 1 | 41.7 |  | 23 | 6.9 | 6.9
[13 empty] | 959.1 | 959.1
|  | Cadauno |  | 139 | 0.3 |  |  |  | 6.9 | 6.9 |  | 959.1 | 959.1 | 959.1
52 | Incremento al punto luce per opere murarie comprensivo degli scassi e dei ripristini della muratura esistente di qualsiasi tipo, esclusa quella in pietra dalla, scatola di derivazione della linea dorsale, compresa la rasatura ed esclusa la tinteggiatura per punto luce semplice o doppio
| operaio specializzato 4 liv | h | 0.3 |  | 1 | 41.4 |  | 23 | 6.9 | 6.9
[13 empty] | 952.2 | 952.2
|  | Cadauno |  | 138 | 0.3 |  |  |  | 6.9 | 6.9 |  | 952.2 | 952.2 | 952.2
53 | Incremento al punto luce per opere murarie comprensivo degli scassi e dei ripristini della muratura esistente di qualsiasi tipo, esclusa quella in pietra dalla, scatola di derivazione della linea dorsale, compresa la rasatura ed esclusa la tinteggiatura per punto luce semplice o doppio
| operaio specializzato 4 liv | h | 0.3 |  | 1 | 21 |  | 23 | 6.9 | 6.9
[13 empty] | 483 | 483
|  | Cadauno |  | 70 | 0.3 |  |  |  | 6.9 | 6.9 |  | 483 | 483 | 483
54 | Incremento al punto luce per opere murarie comprensivo degli scassi e dei ripristini della muratura esistente di qualsiasi tipo, esclusa quella in pietra dalla, scatola di derivazione della linea dorsale, compresa la rasatura ed esclusa la tinteggiatura per punto luce semplice o doppio
| operaio specializzato 4 liv | h | 0.3 |  | 1 | 20.4 |  | 23 | 6.9 | 6.9
[13 empty] | 469.2 | 469.2
|  | Cadauno |  | 68 | 0.3 |  |  |  | 6.9 | 6.9 |  | 469.2 | 469.2 | 469.2
55 | Incremento al punto luce per opere murarie comprensivo degli scassi e dei ripristini della muratura esistente di qualsiasi tipo, esclusa quella in pietra dalla, scatola di derivazione della linea dorsale, compresa la rasatura ed esclusa la tinteggiatura per punto di comando
| CASSETTA DERIV. INC. G. DIN 196X152X75 | N | 1 |  | 0 | 92 |  | 2.34 | 2.34 | 0
| operaio specializzato 4 liv | h | 0.2 |  | 1 | 18.4 |  | 23 | 4.6 | 4.6
[13 empty] | 423.2 | 638.48
|  | Cadauno |  | 92 | 0.2 |  |  |  | 6.94 | 4.6 |  | 638.48 | 423.2 | 638.48
56 | Incremento al punto luce per opere murarie comprensivo degli scassi e dei ripristini della muratura esistente di qualsiasi tipo, esclusa quella in pietra dalla, scatola di derivazione della linea dorsale, compresa la rasatura ed esclusa la tinteggiatura per punto di comando
| CASSETTA DERIV. INC. G. DIN 196X152X75 | N | 1 |  | 0 | 138 |  | 2.34 | 2.34 | 0
| operaio specializzato 4 liv | h | 0.2 |  | 1 | 27.6 |  | 23 | 4.6 | 4.6
[13 empty] | 634.8 | 957.72
|  | Cadauno |  | 138 | 0.2 |  |  |  | 6.94 | 4.6 |  | 957.72 | 634.8 | 957.72
57 | Incremento al punto luce per opere murarie comprensivo degli scassi e dei ripristini della muratura esistente di qualsiasi tipo, esclusa quella in pietra dalla, scatola di derivazione della linea dorsale, compresa la rasatura ed esclusa la tinteggiatura per punto di comando
| CASSETTA DERIV. INC. G. DIN 196X152X75 | N | 1 |  | 0 | 116 |  | 2.34 | 2.34 | 0
| operaio specializzato 4 liv | h | 0.2 |  | 1 | 23.2 |  | 23 | 4.6 | 4.6
[13 empty] | 533.6 | 805.04
|  | Cadauno |  | 116 | 0.2 |  |  |  | 6.94 | 4.6 |  | 805.04 | 533.6 | 805.04
58 | Incremento al punto luce per opere murarie comprensivo degli scassi e dei ripristini della muratura esistente di qualsiasi tipo, esclusa quella in pietra dalla, scatola di derivazione della linea dorsale, compresa la rasatura ed esclusa la tinteggiatura per punto di comando
| CASSETTA DERIV. INC. G. DIN 196X152X75 | N | 1 |  | 0 | 124 |  | 2.34 | 2.34 | 0
| operaio specializzato 4 liv | h | 0.2 |  | 1 | 24.8 |  | 23 | 4.6 | 4.6
[13 empty] | 570.4 | 860.56
|  | Cadauno |  | 124 | 0.2 |  |  |  | 6.94 | 4.6 |  | 860.56 | 570.4 | 860.56
59 | Incremento al punto luce per opere murarie comprensivo degli scassi e dei ripristini della muratura esistente di qualsiasi tipo, esclusa quella in pietra dalla, scatola di derivazione della linea dorsale, compresa la rasatura ed esclusa la tinteggiatura per punto di comando
| CASSETTA DERIV. INC. G. DIN 196X152X75 | N | 1 |  | 0 | 99 |  | 2.34 | 2.34 | 0
| operaio specializzato 4 liv | h | 0.2 |  | 1 | 19.8 |  | 23 | 4.6 | 4.6
[13 empty] | 455.4 | 687.06
|  | Cadauno |  | 99 | 0.2 |  |  |  | 6.94 | 4.6 |  | 687.06 | 455.4 | 687.06
60 | Incremento al punto luce per opere murarie comprensivo degli scassi e dei ripristini della muratura esistente di qualsiasi tipo, esclusa quella in pietra dalla, scatola di derivazione della linea dorsale, compresa la rasatura ed esclusa la tinteggiatura per punto di comando
| CASSETTA DERIV. INC. G. DIN 196X152X75 | N | 1 |  | 0 | 41 |  | 2.34 | 2.34 | 0
| operaio specializzato 4 liv | h | 0.2 |  | 1 | 8.2 |  | 23 | 4.6 | 4.6
[13 empty] | 188.6 | 284.54
|  | Cadauno |  | 41 | 0.2 |  |  |  | 6.94 | 4.6 |  | 284.54 | 188.6 | 284.54
61 | Incremento al punto luce per opere murarie comprensivo degli scassi e dei ripristini della muratura esistente di qualsiasi tipo, esclusa quella in pietra dalla, scatola di derivazione della linea dorsale, compresa la rasatura ed esclusa la tinteggiatura per punto di comando
| CASSETTA DERIV. INC. G. DIN 196X152X75 | N | 1 |  | 0 | 34 |  | 2.34 | 2.34 | 0
| operaio specializzato 4 liv | h | 0.2 |  | 1 | 6.8 |  | 23 | 4.6 | 4.6
[13 empty] | 156.4 | 235.96
|  | Cadauno |  | 34 | 0.2 |  |  |  | 6.94 | 4.6 |  | 235.96 | 156.4 | 235.96
62 | Incremento al punto luce per opere murarie comprensivo degli scassi e dei ripristini della muratura esistente di qualsiasi tipo, esclusa quella in pietra dalla, scatola di derivazione della linea dorsale, compresa la rasatura ed esclusa la tinteggiatura per punto di comando
| CASSETTA DERIV. INC. G. DIN 196X152X75 | N | 1 |  | 0 | 131 |  | 2.34 | 2.34 | 0
| operaio specializzato 4 liv | h | 0.2 |  | 1 | 26.2 |  | 23 | 4.6 | 4.6
[13 empty] | 602.6 | 909.14
|  | Cadauno |  | 131 | 0.2 |  |  |  | 6.94 | 4.6 |  | 909.14 | 602.6 | 909.14
63 | Incremento al punto luce per opere murarie comprensivo degli scassi e dei ripristini della muratura esistente di qualsiasi tipo, esclusa quella in pietra dalla, scatola di derivazione della linea dorsale, compresa la rasatura ed esclusa la tinteggiatura per punto di comando
| CASSETTA DERIV. INC. G. DIN 196X152X75 | N | 1 |  | 0 | 133 |  | 2.34 | 2.34 | 0
| operaio specializzato 4 liv | h | 0.2 |  | 1 | 26.6 |  | 23 | 4.6 | 4.6
[13 empty] | 611.8 | 923.02
|  | Cadauno |  | 133 | 0.2 |  |  |  | 6.94 | 4.6 |  | 923.02 | 611.8 | 923.02
64 | Incremento al punto luce per opere murarie comprensivo degli scassi e dei ripristini della muratura esistente di qualsiasi tipo, esclusa quella in pietra dalla, scatola di derivazione della linea dorsale, compresa la rasatura ed esclusa la tinteggiatura per punto di comando
| CASSETTA DERIV. INC. G. DIN 196X152X75 | N | 1 |  | 0 | 133 |  | 2.34 | 2.34 | 0
| operaio specializzato 4 liv | h | 0.2 |  | 1 | 26.6 |  | 23 | 4.6 | 4.6
[13 empty] | 611.8 | 923.02
|  | Cadauno |  | 133 | 0.2 |  |  |  | 6.94 | 4.6 |  | 923.02 | 611.8 | 923.02
65 | Incremento al punto luce per opere murarie comprensivo degli scassi e dei ripristini della muratura esistente di qualsiasi tipo, esclusa quella in pietra dalla, scatola di derivazione della linea dorsale, compresa la rasatura ed esclusa la tinteggiatura per punto di comando
| CASSETTA DERIV. INC. G. DIN 196X152X75 | N | 1 |  | 0 | 135 |  | 2.34 | 2.34 | 0
| operaio specializzato 4 liv | h | 0.2 |  | 1 | 27 |  | 23 | 4.6 | 4.6
[13 empty] | 621 | 936.9
|  | Cadauno |  | 135 | 0.2 |  |  |  | 6.94 | 4.6 |  | 936.9 | 621 | 936.9
66 | Incremento al punto luce per opere murarie comprensivo degli scassi e dei ripristini della muratura esistente di qualsiasi tipo, esclusa quella in pietra dalla, scatola di derivazione della linea dorsale, compresa la rasatura ed esclusa la tinteggiatura per punto di comando
| CASSETTA DERIV. INC. G. DIN 196X152X75 | N | 1 |  | 0 | 32 |  | 2.34 | 2.34 | 0
| operaio specializzato 4 liv | h | 0.2 |  | 1 | 6.4 |  | 23 | 4.6 | 4.6
[13 empty] | 147.2 | 222.08
|  | Cadauno |  | 32 | 0.2 |  |  |  | 6.94 | 4.6 |  | 222.08 | 147.2 | 222.08
67 | Incremento al punto luce per opere murarie comprensivo degli scassi e dei ripristini della muratura esistente di qualsiasi tipo, esclusa quella in pietra dalla, scatola di derivazione della linea dorsale, compresa la rasatura ed esclusa la tinteggiatura per punto di comando
| CASSETTA DERIV. INC. G. DIN 196X152X75 | N | 1 |  | 0 | 21 |  | 2.34 | 2.34 | 0
| operaio specializzato 4 liv | h | 0.2 |  | 1 | 4.2 |  | 23 | 4.6 | 4.6
[13 empty] | 96.6 | 145.74
|  | Cadauno |  | 21 | 0.2 |  |  |  | 6.94 | 4.6 |  | 145.74 | 96.6 | 145.74
68 | Punto di comando con ricevitore a raggi infrarossi con pulsante incorporato, da applicare su scatola portafrutto, in sostituzione del dispositivo di comando, completo di cablaggio e di accessori. È compreso quanto altro occorre per dare l'opera finita: ad un canale con regolatore
| INTERRUTTORE IR A REL 230V BIANCO | Cadauno | 1 |  | 0 | 41 |  | 52.59 | 52.59 | 0
| operaio specializzato 4 liv | h | 0.3 |  | 1 | 12.3 |  | 23 | 6.9 | 6.9
[13 empty] | 282.9 | 2439.09
|  | Cadauno |  | 41 | 0.3 |  |  |  | 59.49 | 6.9 |  | 2439.09 | 282.9 | 2439.09
69 | Punto di comando con ricevitore a raggi infrarossi con pulsante incorporato, da applicare su scatola portafrutto, in sostituzione del dispositivo di comando, completo di cablaggio e di accessori. È compreso quanto altro occorre per dare l'opera finita: ad un canale con regolatore
| INTERRUTTORE IR A REL 230V BIANCO | Cadauno | 1 |  | 0 | 16 |  | 52.59 | 52.59 | 0
| operaio specializzato 4 liv | h | 0.3 |  | 1 | 4.8 |  | 23 | 6.9 | 6.9
[13 empty] | 110.4 | 951.84
|  | Cadauno |  | 16 | 0.3 |  |  |  | 59.49 | 6.9 |  | 951.84 | 110.4 | 951.84
70 | Punto di comando con ricevitore a raggi infrarossi con pulsante incorporato, da applicare su scatola portafrutto, in sostituzione del dispositivo di comando, completo di cablaggio e di accessori. È compreso quanto altro occorre per dare l'opera finita: ad un canale con regolatore
| INTERRUTTORE IR A REL 230V BIANCO | Cadauno | 1 |  | 0 | 30 |  | 52.59 | 52.59 | 0
| operaio specializzato 4 liv | h | 0.3 |  | 1 | 9 |  | 23 | 6.9 | 6.9
[13 empty] | 207 | 1784.7
|  | Cadauno |  | 30 | 0.3 |  |  |  | 59.49 | 6.9 |  | 1784.7 | 207 | 1784.7
71 | Punto di comando con ricevitore a raggi infrarossi con pulsante incorporato, da applicare su scatola portafrutto, in sostituzione del dispositivo di comando, completo di cablaggio e di accessori. È compreso quanto altro occorre per dare l'opera finita: ad un canale con regolatore
| INTERRUTTORE IR A REL 230V BIANCO | Cadauno | 1 |  | 0 | 9 |  | 52.59 | 52.59 | 0
| operaio specializzato 4 liv | h | 0.3 |  | 1 | 2.7 |  | 23 | 6.9 | 6.9
[13 empty] | 62.1 | 535.41
|  | Cadauno |  | 9 | 0.3 |  |  |  | 59.49 | 6.9 |  | 535.41 | 62.1 | 535.41
72 | Punto presa sottotraccia esclusa la linea dorsale comprensivo della scatola di derivazione incassata a muro, morsetti di derivazione a mantello, conduttori del tipo FS17 di sezione minima di fase e di terra pari a 2,5 mm² (per prese fino a 16A), 6 mm² (per prese fino a 32A), scatola portafrutto, frutto, tubazione in pvc autoestinguente diametro minimo 20 mm, incassata sotto intonaco. Posto in opera a regola d'arte, escluse le opere murarie, incluso ogni onere e quanto altro occorra per dare l'opera finita a regola d'arte. per ogni frutto in più sulla stessa scatola
| Presa 2P+T 16A P17/11 bianco | Cadauno | 1 |  | 0 | 51 |  | 3.86 | 3.86 | 0
[13 empty] | 0 | 196.86
|  | Cadauno |  | 51 | 0 |  |  |  | 3.86 | 0 |  | 196.86 | 0 | 196.86
73 | Punto presa sottotraccia esclusa la linea dorsale comprensivo della scatola di derivazione incassata a muro, morsetti di derivazione a mantello, conduttori del tipo FS17 di sezione minima di fase e di terra pari a 2,5 mm² (per prese fino a 16A), 6 mm² (per prese fino a 32A), scatola portafrutto, frutto, tubazione in pvc autoestinguente diametro minimo 20 mm, incassata sotto intonaco. Posto in opera a regola d'arte, escluse le opere murarie, incluso ogni onere e quanto altro occorra per dare l'opera finita a regola d'arte. per ogni frutto in più sulla stessa scatola
| Presa 2P+T 16A P17/11 bianco | Cadauno | 1 |  | 0 | 81 |  | 3.86 | 3.86 | 0
[13 empty] | 0 | 312.66
|  | Cadauno |  | 81 | 0 |  |  |  | 3.86 | 0 |  | 312.66 | 0 | 312.66
74 | Punto presa sottotraccia esclusa la linea dorsale comprensivo della scatola di derivazione incassata a muro, morsetti di derivazione a mantello, conduttori del tipo FS17 di sezione minima di fase e di terra pari a 2,5 mm² (per prese fino a 16A), 6 mm² (per prese fino a 32A), scatola portafrutto, frutto, tubazione in pvc autoestinguente diametro minimo 20 mm, incassata sotto intonaco. Posto in opera a regola d'arte, escluse le opere murarie, incluso ogni onere e quanto altro occorra per dare l'opera finita a regola d'arte. per ogni frutto in più sulla stessa scatola
| Presa 2P+T 16A P17/11 bianco | Cadauno | 1 |  | 0 | 68 |  | 3.86 | 3.86 | 0
[13 empty] | 0 | 262.48
|  | Cadauno |  | 68 | 0 |  |  |  | 3.86 | 0 |  | 262.48 | 0 | 262.48
75 | Punto presa sottotraccia esclusa la linea dorsale comprensivo della scatola di derivazione incassata a muro, morsetti di derivazione a mantello, conduttori del tipo FS17 di sezione minima di fase e di terra pari a 2,5 mm² (per prese fino a 16A), 6 mm² (per prese fino a 32A), scatola portafrutto, frutto, tubazione in pvc autoestinguente diametro minimo 20 mm, incassata sotto intonaco. Posto in opera a regola d'arte, escluse le opere murarie, incluso ogni onere e quanto altro occorra per dare l'opera finita a regola d'arte. per ogni frutto in più sulla stessa scatola
| Presa 2P+T 16A P17/11 bianco | Cadauno | 1 |  | 0 | 74 |  | 3.86 | 3.86 | 0
[13 empty] | 0 | 285.64
|  | Cadauno |  | 74 | 0 |  |  |  | 3.86 | 0 |  | 285.64 | 0 | 285.64
76 | Punto presa sottotraccia esclusa la linea dorsale comprensivo della scatola di derivazione incassata a muro, morsetti di derivazione a mantello, conduttori del tipo FS17 di sezione minima di fase e di terra pari a 2,5 mm² (per prese fino a 16A), 6 mm² (per prese fino a 32A), scatola portafrutto, frutto, tubazione in pvc autoestinguente diametro minimo 20 mm, incassata sotto intonaco. Posto in opera a regola d'arte, escluse le opere murarie, incluso ogni onere e quanto altro occorra per dare l'opera finita a regola d'arte. per ogni frutto in più sulla stessa scatola
| Presa 2P+T 16A P17/11 bianco | Cadauno | 1 |  | 0 | 54 |  | 3.86 | 3.86 | 0
[13 empty] | 0 | 208.44
|  | Cadauno |  | 54 | 0 |  |  |  | 3.86 | 0 |  | 208.44 | 0 | 208.44
77 | Punto presa sottotraccia esclusa la linea dorsale comprensivo della scatola di derivazione incassata a muro, morsetti di derivazione a mantello, conduttori del tipo FS17 di sezione minima di fase e di terra pari a 2,5 mm² (per prese fino a 16A), 6 mm² (per prese fino a 32A), scatola portafrutto, frutto, tubazione in pvc autoestinguente diametro minimo 20 mm, incassata sotto intonaco. Posto in opera a regola d'arte, escluse le opere murarie, incluso ogni onere e quanto altro occorra per dare l'opera finita a regola d'arte. per ogni frutto in più sulla stessa scatola
| Presa 2P+T 16A P17/11 bianco | Cadauno | 1 |  | 0 | 50 |  | 3.86 | 3.86 | 0
[13 empty] | 0 | 193
|  | Cadauno |  | 50 | 0 |  |  |  | 3.86 | 0 |  | 193 | 0 | 193
78 | Punto presa sottotraccia esclusa la linea dorsale comprensivo della scatola di derivazione incassata a muro, morsetti di derivazione a mantello, conduttori del tipo FS17 di sezione minima di fase e di terra pari a 2,5 mm² (per prese fino a 16A), 6 mm² (per prese fino a 32A), scatola portafrutto, frutto, tubazione in pvc autoestinguente diametro minimo 20 mm, incassata sotto intonaco. Posto in opera a regola d'arte, escluse le opere murarie, incluso ogni onere e quanto altro occorra per dare l'opera finita a regola d'arte. per ogni frutto in più sulla stessa scatola
| Presa 2P+T 16A P17/11 bianco | Cadauno | 1 |  | 0 | 63 |  | 3.86 | 3.86 | 0
[13 empty] | 0 | 243.18
|  | Cadauno |  | 63 | 0 |  |  |  | 3.86 | 0 |  | 243.18 | 0 | 243.18
79 | Punto presa sottotraccia esclusa la linea dorsale comprensivo della scatola di derivazione incassata a muro, morsetti di derivazione a mantello, conduttori del tipo FS17 di sezione minima di fase e di terra pari a 2,5 mm² (per prese fino a 16A), 6 mm² (per prese fino a 32A), scatola portafrutto, frutto, tubazione in pvc autoestinguente diametro minimo 20 mm, incassata sotto intonaco. Posto in opera a regola d'arte, escluse le opere murarie, incluso ogni onere e quanto altro occorra per dare l'opera finita a regola d'arte. per ogni frutto in più sulla stessa scatola
| Presa 2P+T 16A P17/11 bianco | Cadauno | 1 |  | 0 | 72 |  | 3.86 | 3.86 | 0
[13 empty] | 0 | 277.92
|  | Cadauno |  | 72 | 0 |  |  |  | 3.86 | 0 |  | 277.92 | 0 | 277.92
80 | Punto presa sottotraccia esclusa la linea dorsale comprensivo della scatola di derivazione incassata a muro, morsetti di derivazione a mantello, conduttori del tipo FS17 di sezione minima di fase e di terra pari a 2,5 mm² (per prese fino a 16A), 6 mm² (per prese fino a 32A), scatola portafrutto, frutto, tubazione in pvc autoestinguente diametro minimo 20 mm, incassata sotto intonaco. Posto in opera a regola d'arte, escluse le opere murarie, incluso ogni onere e quanto altro occorra per dare l'opera finita a regola d'arte. per ogni frutto in più sulla stessa scatola
| Presa 2P+T 16A P17/11 bianco | Cadauno | 1 |  | 0 | 82 |  | 3.86 | 3.86 | 0
[13 empty] | 0 | 316.52
|  | Cadauno |  | 82 | 0 |  |  |  | 3.86 | 0 |  | 316.52 | 0 | 316.52
81 | Punto presa sottotraccia esclusa la linea dorsale comprensivo della scatola di derivazione incassata a muro, morsetti di derivazione a mantello, conduttori del tipo FS17 di sezione minima di fase e di terra pari a 2,5 mm² (per prese fino a 16A), 6 mm² (per prese fino a 32A), scatola portafrutto, frutto, tubazione in pvc autoestinguente diametro minimo 20 mm, incassata sotto intonaco. Posto in opera a regola d'arte, escluse le opere murarie, incluso ogni onere e quanto altro occorra per dare l'opera finita a regola d'arte. per ogni frutto in più sulla stessa scatola
| Presa 2P+T 16A P17/11 bianco | Cadauno | 1 |  | 0 | 82 |  | 3.86 | 3.86 | 0
[13 empty] | 0 | 316.52
|  | Cadauno |  | 82 | 0 |  |  |  | 3.86 | 0 |  | 316.52 | 0 | 316.52
82 | Punto presa sottotraccia esclusa la linea dorsale comprensivo della scatola di derivazione incassata a muro, morsetti di derivazione a mantello, conduttori del tipo FS17 di sezione minima di fase e di terra pari a 2,5 mm² (per prese fino a 16A), 6 mm² (per prese fino a 32A), scatola portafrutto, frutto, tubazione in pvc autoestinguente diametro minimo 20 mm, incassata sotto intonaco. Posto in opera a regola d'arte, escluse le opere murarie, incluso ogni onere e quanto altro occorra per dare l'opera finita a regola d'arte. per ogni frutto in più sulla stessa scatola
| Presa 2P+T 16A P17/11 bianco | Cadauno | 1 |  | 0 | 27 |  | 3.86 | 3.86 | 0
[13 empty] | 0 | 104.22
|  | Cadauno |  | 27 | 0 |  |  |  | 3.86 | 0 |  | 104.22 | 0 | 104.22
83 | Punto presa sottotraccia esclusa la linea dorsale comprensivo della scatola di derivazione incassata a muro, morsetti di derivazione a mantello, conduttori del tipo FS17 di sezione minima di fase e di terra pari a 2,5 mm² (per prese fino a 16A), 6 mm² (per prese fino a 32A), scatola portafrutto, frutto, tubazione in pvc autoestinguente diametro minimo 20 mm, incassata sotto intonaco. Posto in opera a regola d'arte, escluse le opere murarie, incluso ogni onere e quanto altro occorra per dare l'opera finita a regola d'arte. per allaccio ventilconvettore o termostato, incluso il collegamento all'apparecchio
| FS17 450/750V 1 X 2,5 | m | 21 |  | 0 | 777 |  | 0.26 | 5.46 | 0
| operaio specializzato 4 liv | h | 0.25 |  | 1 | 9.25 |  | 23 | 5.75 | 5.75
|  |  | 0 |  |  | 0 |  | 0 | 0 | 0
[13 empty] | 212.75 | 414.77
|  | Cadauno |  | 37 | 0.25 |  |  |  | 11.21 | 5.75 |  | 414.77 | 212.75 | 414.77
84 | Punto presa sottotraccia esclusa la linea dorsale comprensivo della scatola di derivazione incassata a muro, morsetti di derivazione a mantello, conduttori del tipo FS17 di sezione minima di fase e di terra pari a 2,5 mm² (per prese fino a 16A), 6 mm² (per prese fino a 32A), scatola portafrutto, frutto, tubazione in pvc autoestinguente diametro minimo 20 mm, incassata sotto intonaco. Posto in opera a regola d'arte, escluse le opere murarie, incluso ogni onere e quanto altro occorra per dare l'opera finita a regola d'arte. per allaccio ventilconvettore o termostato, incluso il collegamento all'apparecchio
| FS17 450/750V 1 X 2,5 | m | 21 |  | 0 | 1281 |  | 0.26 | 5.46 | 0
| operaio specializzato 4 liv | h | 0.25 |  | 1 | 15.25 |  | 23 | 5.75 | 5.75
|  |  | 0 |  |  | 0 |  | 0 | 0 | 0
[13 empty] | 350.75 | 683.81
|  | Cadauno |  | 61 | 0.25 |  |  |  | 11.21 | 5.75 |  | 683.81 | 350.75 | 683.81
85 | Punto presa sottotraccia esclusa la linea dorsale comprensivo della scatola di derivazione incassata a muro, morsetti di derivazione a mantello, conduttori del tipo FS17 di sezione minima di fase e di terra pari a 2,5 mm² (per prese fino a 16A), 6 mm² (per prese fino a 32A), scatola portafrutto, frutto, tubazione in pvc autoestinguente diametro minimo 20 mm, incassata sotto intonaco. Posto in opera a regola d'arte, escluse le opere murarie, incluso ogni onere e quanto altro occorra per dare l'opera finita a regola d'arte. per allaccio ventilconvettore o termostato, incluso il collegamento all'apparecchio
| FS17 450/750V 1 X 2,5 | m | 21 |  | 0 | 1050 |  | 0.26 | 5.46 | 0
| operaio specializzato 4 liv | h | 0.25 |  | 1 | 12.5 |  | 23 | 5.75 | 5.75
|  |  | 0 |  |  | 0 |  | 0 | 0 | 0
[13 empty] | 287.5 | 560.5
|  | Cadauno |  | 50 | 0.25 |  |  |  | 11.21 | 5.75 |  | 560.5 | 287.5 | 560.5
86 | Punto presa sottotraccia esclusa la linea dorsale comprensivo della scatola di derivazione incassata a muro, morsetti di derivazione a mantello, conduttori del tipo FS17 di sezione minima di fase e di terra pari a 2,5 mm² (per prese fino a 16A), 6 mm² (per prese fino a 32A), scatola portafrutto, frutto, tubazione in pvc autoestinguente diametro minimo 20 mm, incassata sotto intonaco. Posto in opera a regola d'arte, escluse le opere murarie, incluso ogni onere e quanto altro occorra per dare l'opera finita a regola d'arte. per allaccio ventilconvettore o termostato, incluso il collegamento all'apparecchio
| FS17 450/750V 1 X 2,5 | m | 21 |  | 0 | 1050 |  | 0.26 | 5.46 | 0
| operaio specializzato 4 liv | h | 0.25 |  | 1 | 12.5 |  | 23 | 5.75 | 5.75
|  |  | 0 |  |  | 0 |  | 0 | 0 | 0
[13 empty] | 287.5 | 560.5
|  | Cadauno |  | 50 | 0.25 |  |  |  | 11.21 | 5.75 |  | 560.5 | 287.5 | 560.5
87 | Punto presa sottotraccia esclusa la linea dorsale comprensivo della scatola di derivazione incassata a muro, morsetti di derivazione a mantello, conduttori del tipo FS17 di sezione minima di fase e di terra pari a 2,5 mm² (per prese fino a 16A), 6 mm² (per prese fino a 32A), scatola portafrutto, frutto, tubazione in pvc autoestinguente diametro minimo 20 mm, incassata sotto intonaco. Posto in opera a regola d'arte, escluse le opere murarie, incluso ogni onere e quanto altro occorra per dare l'opera finita a regola d'arte. per allaccio ventilconvettore o termostato, incluso il collegamento all'apparecchio
| FS17 450/750V 1 X 2,5 | m | 21 |  | 0 | 882 |  | 0.26 | 5.46 | 0
| operaio specializzato 4 liv | h | 0.25 |  | 1 | 10.5 |  | 23 | 5.75 | 5.75
|  |  | 0 |  |  | 0 |  | 0 | 0 | 0
[13 empty] | 241.5 | 470.82
|  | Cadauno |  | 42 | 0.25 |  |  |  | 11.21 | 5.75 |  | 470.82 | 241.5 | 470.82
88 | Punto presa sottotraccia esclusa la linea dorsale comprensivo della scatola di derivazione incassata a muro, morsetti di derivazione a mantello, conduttori del tipo FS17 di sezione minima di fase e di terra pari a 2,5 mm² (per prese fino a 16A), 6 mm² (per prese fino a 32A), scatola portafrutto, frutto, tubazione in pvc autoestinguente diametro minimo 20 mm, incassata sotto intonaco. Posto in opera a regola d'arte, escluse le opere murarie, incluso ogni onere e quanto altro occorra per dare l'opera finita a regola d'arte. per allaccio ventilconvettore o termostato, incluso il collegamento all'apparecchio
| FS17 450/750V 1 X 2,5 | m | 21 |  | 0 | 756 |  | 0.26 | 5.46 | 0
| operaio specializzato 4 liv | h | 0.25 |  | 1 | 9 |  | 23 | 5.75 | 5.75
|  |  | 0 |  |  | 0 |  | 0 | 0 | 0
[13 empty] | 207 | 403.56
|  | Cadauno |  | 36 | 0.25 |  |  |  | 11.21 | 5.75 |  | 403.56 | 207 | 403.56
89 | Punto presa sottotraccia esclusa la linea dorsale comprensivo della scatola di derivazione incassata a muro, morsetti di derivazione a mantello, conduttori del tipo FS17 di sezione minima di fase e di terra pari a 2,5 mm² (per prese fino a 16A), 6 mm² (per prese fino a 32A), scatola portafrutto, frutto, tubazione in pvc autoestinguente diametro minimo 20 mm, incassata sotto intonaco. Posto in opera a regola d'arte, escluse le opere murarie, incluso ogni onere e quanto altro occorra per dare l'opera finita a regola d'arte. per allaccio ventilconvettore o termostato, incluso il collegamento all'apparecchio
| FS17 450/750V 1 X 2,5 | m | 21 |  | 0 | 987 |  | 0.26 | 5.46 | 0
| operaio specializzato 4 liv | h | 0.25 |  | 1 | 11.75 |  | 23 | 5.75 | 5.75
|  |  | 0 |  |  | 0 |  | 0 | 0 | 0
[13 empty] | 270.25 | 526.87
|  | Cadauno |  | 47 | 0.25 |  |  |  | 11.21 | 5.75 |  | 526.87 | 270.25 | 526.87
90 | Punto presa sottotraccia esclusa la linea dorsale comprensivo della scatola di derivazione incassata a muro, morsetti di derivazione a mantello, conduttori del tipo FS17 di sezione minima di fase e di terra pari a 2,5 mm² (per prese fino a 16A), 6 mm² (per prese fino a 32A), scatola portafrutto, frutto, tubazione in pvc autoestinguente diametro minimo 20 mm, incassata sotto intonaco. Posto in opera a regola d'arte, escluse le opere murarie, incluso ogni onere e quanto altro occorra per dare l'opera finita a regola d'arte. per allaccio ventilconvettore o termostato, incluso il collegamento all'apparecchio
| FS17 450/750V 1 X 2,5 | m | 21 |  | 0 | 1155 |  | 0.26 | 5.46 | 0
| operaio specializzato 4 liv | h | 0.25 |  | 1 | 13.75 |  | 23 | 5.75 | 5.75
|  |  | 0 |  |  | 0 |  | 0 | 0 | 0
[13 empty] | 316.25 | 616.55
|  | Cadauno |  | 55 | 0.25 |  |  |  | 11.21 | 5.75 |  | 616.55 | 316.25 | 616.55
91 | Punto presa sottotraccia esclusa la linea dorsale comprensivo della scatola di derivazione incassata a muro, morsetti di derivazione a mantello, conduttori del tipo FS17 di sezione minima di fase e di terra pari a 2,5 mm² (per prese fino a 16A), 6 mm² (per prese fino a 32A), scatola portafrutto, frutto, tubazione in pvc autoestinguente diametro minimo 20 mm, incassata sotto intonaco. Posto in opera a regola d'arte, escluse le opere murarie, incluso ogni onere e quanto altro occorra per dare l'opera finita a regola d'arte. per allaccio ventilconvettore o termostato, incluso il collegamento all'apparecchio
| FS17 450/750V 1 X 2,5 | m | 21 |  | 0 | 1134 |  | 0.26 | 5.46 | 0
| operaio specializzato 4 liv | h | 0.25 |  | 1 | 13.5 |  | 23 | 5.75 | 5.75
|  |  | 0 |  |  | 0 |  | 0 | 0 | 0
[13 empty] | 310.5 | 605.34
|  | Cadauno |  | 54 | 0.25 |  |  |  | 11.21 | 5.75 |  | 605.34 | 310.5 | 605.34
92 | Punto presa sottotraccia esclusa la linea dorsale comprensivo della scatola di derivazione incassata a muro, morsetti di derivazione a mantello, conduttori del tipo FS17 di sezione minima di fase e di terra pari a 2,5 mm² (per prese fino a 16A), 6 mm² (per prese fino a 32A), scatola portafrutto, frutto, tubazione in pvc autoestinguente diametro minimo 20 mm, incassata sotto intonaco. Posto in opera a regola d'arte, escluse le opere murarie, incluso ogni onere e quanto altro occorra per dare l'opera finita a regola d'arte. per allaccio ventilconvettore o termostato, incluso il collegamento all'apparecchio
| FS17 450/750V 1 X 2,5 | m | 21 |  | 0 | 1134 |  | 0.26 | 5.46 | 0
| operaio specializzato 4 liv | h | 0.25 |  | 1 | 13.5 |  | 23 | 5.75 | 5.75
|  |  | 0 |  |  | 0 |  | 0 | 0 | 0
[13 empty] | 310.5 | 605.34
|  | Cadauno |  | 54 | 0.25 |  |  |  | 11.21 | 5.75 |  | 605.34 | 310.5 | 605.34
93 | Punto presa sottotraccia esclusa la linea dorsale comprensivo della scatola di derivazione incassata a muro, morsetti di derivazione a mantello, conduttori del tipo FS17 di sezione minima di fase e di terra pari a 2,5 mm² (per prese fino a 16A), 6 mm² (per prese fino a 32A), scatola portafrutto, frutto, tubazione in pvc autoestinguente diametro minimo 20 mm, incassata sotto intonaco. Posto in opera a regola d'arte, escluse le opere murarie, incluso ogni onere e quanto altro occorra per dare l'opera finita a regola d'arte. per allaccio ventilconvettore o termostato, incluso il collegamento all'apparecchio
| FS17 450/750V 1 X 2,5 | m | 21 |  | 0 | 630 |  | 0.26 | 5.46 | 0
| operaio specializzato 4 liv | h | 0.25 |  | 1 | 7.5 |  | 23 | 5.75 | 5.75
|  |  | 0 |  |  | 0 |  | 0 | 0 | 0
[13 empty] | 172.5 | 336.3
|  | Cadauno |  | 30 | 0.25 |  |  |  | 11.21 | 5.75 |  | 336.3 | 172.5 | 336.3
94 | Punto presa sottotraccia esclusa la linea dorsale comprensivo della scatola di derivazione incassata a muro, morsetti di derivazione a mantello, conduttori del tipo FS17 di sezione minima di fase e di terra pari a 2,5 mm² (per prese fino a 16A), 6 mm² (per prese fino a 32A), scatola portafrutto, frutto, tubazione in pvc autoestinguente diametro minimo 20 mm, incassata sotto intonaco. Posto in opera a regola d'arte, escluse le opere murarie, incluso ogni onere e quanto altro occorra per dare l'opera finita a regola d'arte. per presa UNEL 16A e 10/16 A+T
| Copriforo bianco | N | 1 |  | 0 | 115 |  | 0.68 | 0.68 | 0
| PRESA 2P+T 16A UNIVERSALE | N | 1 |  | 0 | 115 |  | 6.53 | 6.53 | 0
| FK 15/25 NERO-TUBO PIEGHEVOLE MEDIO | m | 5 |  | 0 | 575 |  | 0.46 | 2.3 | 0
| FS17 450/750V 1 X 2,5 | m | 15 |  | 0 | 1725 |  | 0.26 | 3.9 | 0
| operaio specializzato 4 liv | h | 0.3 |  | 1 | 34.5 |  | 23 | 6.9 | 6.9
[13 empty] | 793.5 | 2335.65
|  | Cadauno |  | 115 | 0.3 |  |  |  | 20.31 | 6.9 |  | 2335.65 | 793.5 | 2335.65
95 | Punto presa sottotraccia esclusa la linea dorsale comprensivo della scatola di derivazione incassata a muro, morsetti di derivazione a mantello, conduttori del tipo FS17 di sezione minima di fase e di terra pari a 2,5 mm² (per prese fino a 16A), 6 mm² (per prese fino a 32A), scatola portafrutto, frutto, tubazione in pvc autoestinguente diametro minimo 20 mm, incassata sotto intonaco. Posto in opera a regola d'arte, escluse le opere murarie, incluso ogni onere e quanto altro occorra per dare l'opera finita a regola d'arte. per presa UNEL 16A e 10/16 A+T
| Copriforo bianco | N | 1 |  | 0 | 192 |  | 0.68 | 0.68 | 0
| PRESA 2P+T 16A UNIVERSALE | N | 1 |  | 0 | 192 |  | 6.53 | 6.53 | 0
| FK 15/25 NERO-TUBO PIEGHEVOLE MEDIO | m | 5 |  | 0 | 960 |  | 0.46 | 2.3 | 0
| FS17 450/750V 1 X 2,5 | m | 15 |  | 0 | 2880 |  | 0.26 | 3.9 | 0
| operaio specializzato 4 liv | h | 0.3 |  | 1 | 57.6 |  | 23 | 6.9 | 6.9
[13 empty] | 1324.8 | 3899.52
|  | Cadauno |  | 192 | 0.3 |  |  |  | 20.31 | 6.9 |  | 3899.52 | 1324.8 | 3899.52
96 | Punto presa sottotraccia esclusa la linea dorsale comprensivo della scatola di derivazione incassata a muro, morsetti di derivazione a mantello, conduttori del tipo FS17 di sezione minima di fase e di terra pari a 2,5 mm² (per prese fino a 16A), 6 mm² (per prese fino a 32A), scatola portafrutto, frutto, tubazione in pvc autoestinguente diametro minimo 20 mm, incassata sotto intonaco. Posto in opera a regola d'arte, escluse le opere murarie, incluso ogni onere e quanto altro occorra per dare l'opera finita a regola d'arte. per presa UNEL 16A e 10/16 A+T
| Copriforo bianco | N | 1 |  | 0 | 164 |  | 0.68 | 0.68 | 0
| PRESA 2P+T 16A UNIVERSALE | N | 1 |  | 0 | 164 |  | 6.53 | 6.53 | 0
| FK 15/25 NERO-TUBO PIEGHEVOLE MEDIO | m | 5 |  | 0 | 820 |  | 0.46 | 2.3 | 0
| FS17 450/750V 1 X 2,5 | m | 15 |  | 0 | 2460 |  | 0.26 | 3.9 | 0
| operaio specializzato 4 liv | h | 0.3 |  | 1 | 49.2 |  | 23 | 6.9 | 6.9
[13 empty] | 1131.6 | 3330.84
|  | Cadauno |  | 164 | 0.3 |  |  |  | 20.31 | 6.9 |  | 3330.84 | 1131.6 | 3330.84
97 | Punto presa sottotraccia esclusa la linea dorsale comprensivo della scatola di derivazione incassata a muro, morsetti di derivazione a mantello, conduttori del tipo FS17 di sezione minima di fase e di terra pari a 2,5 mm² (per prese fino a 16A), 6 mm² (per prese fino a 32A), scatola portafrutto, frutto, tubazione in pvc autoestinguente diametro minimo 20 mm, incassata sotto intonaco. Posto in opera a regola d'arte, escluse le opere murarie, incluso ogni onere e quanto altro occorra per dare l'opera finita a regola d'arte. per presa UNEL 16A e 10/16 A+T
| Copriforo bianco | N | 1 |  | 0 | 160 |  | 0.68 | 0.68 | 0
| PRESA 2P+T 16A UNIVERSALE | N | 1 |  | 0 | 160 |  | 6.53 | 6.53 | 0
| FK 15/25 NERO-TUBO PIEGHEVOLE MEDIO | m | 5 |  | 0 | 800 |  | 0.46 | 2.3 | 0
| FS17 450/750V 1 X 2,5 | m | 15 |  | 0 | 2400 |  | 0.26 | 3.9 | 0
| operaio specializzato 4 liv | h | 0.3 |  | 1 | 48 |  | 23 | 6.9 | 6.9
[13 empty] | 1104 | 3249.6
|  | Cadauno |  | 160 | 0.3 |  |  |  | 20.31 | 6.9 |  | 3249.6 | 1104 | 3249.6
98 | Punto presa sottotraccia esclusa la linea dorsale comprensivo della scatola di derivazione incassata a muro, morsetti di derivazione a mantello, conduttori del tipo FS17 di sezione minima di fase e di terra pari a 2,5 mm² (per prese fino a 16A), 6 mm² (per prese fino a 32A), scatola portafrutto, frutto, tubazione in pvc autoestinguente diametro minimo 20 mm, incassata sotto intonaco. Posto in opera a regola d'arte, escluse le opere murarie, incluso ogni onere e quanto altro occorra per dare l'opera finita a regola d'arte. per presa UNEL 16A e 10/16 A+T
| Copriforo bianco | N | 1 |  | 0 | 133 |  | 0.68 | 0.68 | 0
| PRESA 2P+T 16A UNIVERSALE | N | 1 |  | 0 | 133 |  | 6.53 | 6.53 | 0
| FK 15/25 NERO-TUBO PIEGHEVOLE MEDIO | m | 5 |  | 0 | 665 |  | 0.46 | 2.3 | 0
| FS17 450/750V 1 X 2,5 | m | 15 |  | 0 | 1995 |  | 0.26 | 3.9 | 0
| operaio specializzato 4 liv | h | 0.3 |  | 1 | 39.9 |  | 23 | 6.9 | 6.9
[13 empty] | 917.7 | 2701.23
|  | Cadauno |  | 133 | 0.3 |  |  |  | 20.31 | 6.9 |  | 2701.23 | 917.7 | 2701.23
99 | Punto presa sottotraccia esclusa la linea dorsale comprensivo della scatola di derivazione incassata a muro, morsetti di derivazione a mantello, conduttori del tipo FS17 di sezione minima di fase e di terra pari a 2,5 mm² (per prese fino a 16A), 6 mm² (per prese fino a 32A), scatola portafrutto, frutto, tubazione in pvc autoestinguente diametro minimo 20 mm, incassata sotto intonaco. Posto in opera a regola d'arte, escluse le opere murarie, incluso ogni onere e quanto altro occorra per dare l'opera finita a regola d'arte. per presa UNEL 16A e 10/16 A+T
| Copriforo bianco | N | 1 |  | 0 | 50 |  | 0.68 | 0.68 | 0
| PRESA 2P+T 16A UNIVERSALE | N | 1 |  | 0 | 50 |  | 6.53 | 6.53 | 0
| FK 15/25 NERO-TUBO PIEGHEVOLE MEDIO | m | 5 |  | 0 | 250 |  | 0.46 | 2.3 | 0
| FS17 450/750V 1 X 2,5 | m | 15 |  | 0 | 750 |  | 0.26 | 3.9 | 0
| operaio specializzato 4 liv | h | 0.3 |  | 1 | 15 |  | 23 | 6.9 | 6.9
[13 empty] | 345 | 1015.5
|  | Cadauno |  | 50 | 0.3 |  |  |  | 20.31 | 6.9 |  | 1015.5 | 345 | 1015.5
100 | Punto presa sottotraccia esclusa la linea dorsale comprensivo della scatola di derivazione incassata a muro, morsetti di derivazione a mantello, conduttori del tipo FS17 di sezione minima di fase e di terra pari a 2,5 mm² (per prese fino a 16A), 6 mm² (per prese fino a 32A), scatola portafrutto, frutto, tubazione in pvc autoestinguente diametro minimo 20 mm, incassata sotto intonaco. Posto in opera a regola d'arte, escluse le opere murarie, incluso ogni onere e quanto altro occorra per dare l'opera finita a regola d'arte. per presa UNEL 16A e 10/16 A+T
| Copriforo bianco | N | 1 |  | 0 | 169 |  | 0.68 | 0.68 | 0
| PRESA 2P+T 16A UNIVERSALE | N | 1 |  | 0 | 169 |  | 6.53 | 6.53 | 0
| FK 15/25 NERO-TUBO PIEGHEVOLE MEDIO | m | 5 |  | 0 | 845 |  | 0.46 | 2.3 | 0
| FS17 450/750V 1 X 2,5 | m | 15 |  | 0 | 2535 |  | 0.26 | 3.9 | 0
| operaio specializzato 4 liv | h | 0.3 |  | 1 | 50.7 |  | 23 | 6.9 | 6.9
[13 empty] | 1166.1 | 3432.39
|  | Cadauno |  | 169 | 0.3 |  |  |  | 20.31 | 6.9 |  | 3432.39 | 1166.1 | 3432.39
101 | Punto presa sottotraccia esclusa la linea dorsale comprensivo della scatola di derivazione incassata a muro, morsetti di derivazione a mantello, conduttori del tipo FS17 di sezione minima di fase e di terra pari a 2,5 mm² (per prese fino a 16A), 6 mm² (per prese fino a 32A), scatola portafrutto, frutto, tubazione in pvc autoestinguente diametro minimo 20 mm, incassata sotto intonaco. Posto in opera a regola d'arte, escluse le opere murarie, incluso ogni onere e quanto altro occorra per dare l'opera finita a regola d'arte. per presa UNEL 16A e 10/16 A+T
| Copriforo bianco | N | 1 |  | 0 | 180 |  | 0.68 | 0.68 | 0
| PRESA 2P+T 16A UNIVERSALE | N | 1 |  | 0 | 180 |  | 6.53 | 6.53 | 0
| FK 15/25 NERO-TUBO PIEGHEVOLE MEDIO | m | 5 |  | 0 | 900 |  | 0.46 | 2.3 | 0
| FS17 450/750V 1 X 2,5 | m | 15 |  | 0 | 2700 |  | 0.26 | 3.9 | 0
| operaio specializzato 4 liv | h | 0.3 |  | 1 | 54 |  | 23 | 6.9 | 6.9
[13 empty] | 1242 | 3655.8
|  | Cadauno |  | 180 | 0.3 |  |  |  | 20.31 | 6.9 |  | 3655.8 | 1242 | 3655.8
102 | Punto presa sottotraccia esclusa la linea dorsale comprensivo della scatola di derivazione incassata a muro, morsetti di derivazione a mantello, conduttori del tipo FS17 di sezione minima di fase e di terra pari a 2,5 mm² (per prese fino a 16A), 6 mm² (per prese fino a 32A), scatola portafrutto, frutto, tubazione in pvc autoestinguente diametro minimo 20 mm, incassata sotto intonaco. Posto in opera a regola d'arte, escluse le opere murarie, incluso ogni onere e quanto altro occorra per dare l'opera finita a regola d'arte. per presa UNEL 16A e 10/16 A+T
| Copriforo bianco | N | 1 |  | 0 | 180 |  | 0.68 | 0.68 | 0
| PRESA 2P+T 16A UNIVERSALE | N | 1 |  | 0 | 180 |  | 6.53 | 6.53 | 0
| FK 15/25 NERO-TUBO PIEGHEVOLE MEDIO | m | 5 |  | 0 | 900 |  | 0.46 | 2.3 | 0
| FS17 450/750V 1 X 2,5 | m | 15 |  | 0 | 2700 |  | 0.26 | 3.9 | 0
| operaio specializzato 4 liv | h | 0.3 |  | 1 | 54 |  | 23 | 6.9 | 6.9
[13 empty] | 1242 | 3655.8
|  | Cadauno |  | 180 | 0.3 |  |  |  | 20.31 | 6.9 |  | 3655.8 | 1242 | 3655.8
103 | Punto presa sottotraccia esclusa la linea dorsale comprensivo della scatola di derivazione incassata a muro, morsetti di derivazione a mantello, conduttori del tipo FS17 di sezione minima di fase e di terra pari a 2,5 mm² (per prese fino a 16A), 6 mm² (per prese fino a 32A), scatola portafrutto, frutto, tubazione in pvc autoestinguente diametro minimo 20 mm, incassata sotto intonaco. Posto in opera a regola d'arte, escluse le opere murarie, incluso ogni onere e quanto altro occorra per dare l'opera finita a regola d'arte. per presa UNEL 16A e 10/16 A+T
| Copriforo bianco | N | 1 |  | 0 | 180 |  | 0.68 | 0.68 | 0
| PRESA 2P+T 16A UNIVERSALE | N | 1 |  | 0 | 180 |  | 6.53 | 6.53 | 0
| FK 15/25 NERO-TUBO PIEGHEVOLE MEDIO | m | 5 |  | 0 | 900 |  | 0.46 | 2.3 | 0
| FS17 450/750V 1 X 2,5 | m | 15 |  | 0 | 2700 |  | 0.26 | 3.9 | 0
| operaio specializzato 4 liv | h | 0.3 |  | 1 | 54 |  | 23 | 6.9 | 6.9
[13 empty] | 1242 | 3655.8
|  | Cadauno |  | 180 | 0.3 |  |  |  | 20.31 | 6.9 |  | 3655.8 | 1242 | 3655.8
104 | Punto presa sottotraccia esclusa la linea dorsale comprensivo della scatola di derivazione incassata a muro, morsetti di derivazione a mantello, conduttori del tipo FS17 di sezione minima di fase e di terra pari a 2,5 mm² (per prese fino a 16A), 6 mm² (per prese fino a 32A), scatola portafrutto, frutto, tubazione in pvc autoestinguente diametro minimo 20 mm, incassata sotto intonaco. Posto in opera a regola d'arte, escluse le opere murarie, incluso ogni onere e quanto altro occorra per dare l'opera finita a regola d'arte. per presa UNEL 16A e 10/16 A+T
| Copriforo bianco | N | 1 |  | 0 | 27 |  | 0.68 | 0.68 | 0
| PRESA 2P+T 16A UNIVERSALE | N | 1 |  | 0 | 27 |  | 6.53 | 6.53 | 0
| FK 15/25 NERO-TUBO PIEGHEVOLE MEDIO | m | 5 |  | 0 | 135 |  | 0.46 | 2.3 | 0
| FS17 450/750V 1 X 2,5 | m | 15 |  | 0 | 405 |  | 0.26 | 3.9 | 0
| operaio specializzato 4 liv | h | 0.3 |  | 1 | 8.1 |  | 23 | 6.9 | 6.9
[13 empty] | 186.3 | 548.37
|  | Cadauno |  | 27 | 0.3 |  |  |  | 20.31 | 6.9 |  | 548.37 | 186.3 | 548.37
105 | Incremento per punto presa in traccia per quota di linea dorsale da applicare in presenza di un numero superiore a 4 prese derivate dallo stesso circuito, realizzato sottotraccia con conduttori FS17 con tubazione diametro minimo 20mm, e scatole in pvc autoestinguente incassate sotto intonaco, morsetti di derivazione a mantello; il tutto dal quadro di piano o di zona, e quanto altro occorra per dare l'opera finita a perfetta regola d'arte ed anche le eventuali opere murarie di scasso e ripristino della muratura esistente di qualsiasi tipo esclusa quella in pietra, compresa la rasatura ed esclusa la tinteggiatura: incluse le opere murarie
| CASSETTA DERIV. INC. G. DIN 480X160X75 | Cadauno | 1 |  | 0 | 99 |  | 8.18 | 8.18 | 0
| operaio specializzato 4 liv | h | 0.2 |  | 1 | 19.8 |  | 23 | 4.6 | 4.6
[13 empty] | 455.4 | 1265.22
|  | Cadauno |  | 99 | 0.2 |  |  |  | 12.78 | 4.6 |  | 1265.22 | 455.4 | 1265.22
106 | Incremento per punto presa in traccia per quota di linea dorsale da applicare in presenza di un numero superiore a 4 prese derivate dallo stesso circuito, realizzato sottotraccia con conduttori FS17 con tubazione diametro minimo 20mm, e scatole in pvc autoestinguente incassate sotto intonaco, morsetti di derivazione a mantello; il tutto dal quadro di piano o di zona, e quanto altro occorra per dare l'opera finita a perfetta regola d'arte ed anche le eventuali opere murarie di scasso e ripristino della muratura esistente di qualsiasi tipo esclusa quella in pietra, compresa la rasatura ed esclusa la tinteggiatura: incluse le opere murarie
| CASSETTA DERIV. INC. G. DIN 480X160X75 | Cadauno | 1 |  | 0 | 156 |  | 8.18 | 8.18 | 0
| operaio specializzato 4 liv | h | 0.2 |  | 1 | 31.2 |  | 23 | 4.6 | 4.6
[13 empty] | 717.6 | 1993.68
|  | Cadauno |  | 156 | 0.2 |  |  |  | 12.78 | 4.6 |  | 1993.68 | 717.6 | 1993.68
107 | Incremento per punto presa in traccia per quota di linea dorsale da applicare in presenza di un numero superiore a 4 prese derivate dallo stesso circuito, realizzato sottotraccia con conduttori FS17 con tubazione diametro minimo 20mm, e scatole in pvc autoestinguente incassate sotto intonaco, morsetti di derivazione a mantello; il tutto dal quadro di piano o di zona, e quanto altro occorra per dare l'opera finita a perfetta regola d'arte ed anche le eventuali opere murarie di scasso e ripristino della muratura esistente di qualsiasi tipo esclusa quella in pietra, compresa la rasatura ed esclusa la tinteggiatura: incluse le opere murarie
| CASSETTA DERIV. INC. G. DIN 480X160X75 | Cadauno | 1 |  | 0 | 132 |  | 8.18 | 8.18 | 0
| operaio specializzato 4 liv | h | 0.2 |  | 1 | 26.4 |  | 23 | 4.6 | 4.6
[13 empty] | 607.2 | 1686.96
|  | Cadauno |  | 132 | 0.2 |  |  |  | 12.78 | 4.6 |  | 1686.96 | 607.2 | 1686.96
108 | Incremento per punto presa in traccia per quota di linea dorsale da applicare in presenza di un numero superiore a 4 prese derivate dallo stesso circuito, realizzato sottotraccia con conduttori FS17 con tubazione diametro minimo 20mm, e scatole in pvc autoestinguente incassate sotto intonaco, morsetti di derivazione a mantello; il tutto dal quadro di piano o di zona, e quanto altro occorra per dare l'opera finita a perfetta regola d'arte ed anche le eventuali opere murarie di scasso e ripristino della muratura esistente di qualsiasi tipo esclusa quella in pietra, compresa la rasatura ed esclusa la tinteggiatura: incluse le opere murarie
| CASSETTA DERIV. INC. G. DIN 480X160X75 | Cadauno | 1 |  | 0 | 128 |  | 8.18 | 8.18 | 0
| operaio specializzato 4 liv | h | 0.2 |  | 1 | 25.6 |  | 23 | 4.6 | 4.6
[13 empty] | 588.8 | 1635.84
|  | Cadauno |  | 128 | 0.2 |  |  |  | 12.78 | 4.6 |  | 1635.84 | 588.8 | 1635.84
109 | Incremento per punto presa in traccia per quota di linea dorsale da applicare in presenza di un numero superiore a 4 prese derivate dallo stesso circuito, realizzato sottotraccia con conduttori FS17 con tubazione diametro minimo 20mm, e scatole in pvc autoestinguente incassate sotto intonaco, morsetti di derivazione a mantello; il tutto dal quadro di piano o di zona, e quanto altro occorra per dare l'opera finita a perfetta regola d'arte ed anche le eventuali opere murarie di scasso e ripristino della muratura esistente di qualsiasi tipo esclusa quella in pietra, compresa la rasatura ed esclusa la tinteggiatura: incluse le opere murarie
| CASSETTA DERIV. INC. G. DIN 480X160X75 | Cadauno | 1 |  | 0 | 109 |  | 8.18 | 8.18 | 0
| operaio specializzato 4 liv | h | 0.2 |  | 1 | 21.8 |  | 23 | 4.6 | 4.6
[13 empty] | 501.4 | 1393.02
|  | Cadauno |  | 109 | 0.2 |  |  |  | 12.78 | 4.6 |  | 1393.02 | 501.4 | 1393.02
110 | Incremento per punto presa in traccia per quota di linea dorsale da applicare in presenza di un numero superiore a 4 prese derivate dallo stesso circuito, realizzato sottotraccia con conduttori FS17 con tubazione diametro minimo 20mm, e scatole in pvc autoestinguente incassate sotto intonaco, morsetti di derivazione a mantello; il tutto dal quadro di piano o di zona, e quanto altro occorra per dare l'opera finita a perfetta regola d'arte ed anche le eventuali opere murarie di scasso e ripristino della muratura esistente di qualsiasi tipo esclusa quella in pietra, compresa la rasatura ed esclusa la tinteggiatura: incluse le opere murarie
| CASSETTA DERIV. INC. G. DIN 480X160X75 | Cadauno | 1 |  | 0 | 46 |  | 8.18 | 8.18 | 0
| operaio specializzato 4 liv | h | 0.2 |  | 1 | 9.2 |  | 23 | 4.6 | 4.6
[13 empty] | 211.6 | 587.88
|  | Cadauno |  | 46 | 0.2 |  |  |  | 12.78 | 4.6 |  | 587.88 | 211.6 | 587.88
111 | Incremento per punto presa in traccia per quota di linea dorsale da applicare in presenza di un numero superiore a 4 prese derivate dallo stesso circuito, realizzato sottotraccia con conduttori FS17 con tubazione diametro minimo 20mm, e scatole in pvc autoestinguente incassate sotto intonaco, morsetti di derivazione a mantello; il tutto dal quadro di piano o di zona, e quanto altro occorra per dare l'opera finita a perfetta regola d'arte ed anche le eventuali opere murarie di scasso e ripristino della muratura esistente di qualsiasi tipo esclusa quella in pietra, compresa la rasatura ed esclusa la tinteggiatura: incluse le opere murarie
| CASSETTA DERIV. INC. G. DIN 480X160X75 | Cadauno | 1 |  | 0 | 137 |  | 8.18 | 8.18 | 0
| operaio specializzato 4 liv | h | 0.2 |  | 1 | 27.4 |  | 23 | 4.6 | 4.6
[13 empty] | 630.2 | 1750.86
|  | Cadauno |  | 137 | 0.2 |  |  |  | 12.78 | 4.6 |  | 1750.86 | 630.2 | 1750.86
112 | Incremento per punto presa in traccia per quota di linea dorsale da applicare in presenza di un numero superiore a 4 prese derivate dallo stesso circuito, realizzato sottotraccia con conduttori FS17 con tubazione diametro minimo 20mm, e scatole in pvc autoestinguente incassate sotto intonaco, morsetti di derivazione a mantello; il tutto dal quadro di piano o di zona, e quanto altro occorra per dare l'opera finita a perfetta regola d'arte ed anche le eventuali opere murarie di scasso e ripristino della muratura esistente di qualsiasi tipo esclusa quella in pietra, compresa la rasatura ed esclusa la tinteggiatura: incluse le opere murarie
| CASSETTA DERIV. INC. G. DIN 480X160X75 | Cadauno | 1 |  | 0 | 144 |  | 8.18 | 8.18 | 0
| operaio specializzato 4 liv | h | 0.2 |  | 1 | 28.8 |  | 23 | 4.6 | 4.6
[13 empty] | 662.4 | 1840.32
|  | Cadauno |  | 144 | 0.2 |  |  |  | 12.78 | 4.6 |  | 1840.32 | 662.4 | 1840.32
113 | Incremento per punto presa in traccia per quota di linea dorsale da applicare in presenza di un numero superiore a 4 prese derivate dallo stesso circuito, realizzato sottotraccia con conduttori FS17 con tubazione diametro minimo 20mm, e scatole in pvc autoestinguente incassate sotto intonaco, morsetti di derivazione a mantello; il tutto dal quadro di piano o di zona, e quanto altro occorra per dare l'opera finita a perfetta regola d'arte ed anche le eventuali opere murarie di scasso e ripristino della muratura esistente di qualsiasi tipo esclusa quella in pietra, compresa la rasatura ed esclusa la tinteggiatura: incluse le opere murarie
| CASSETTA DERIV. INC. G. DIN 480X160X75 | Cadauno | 1 |  | 0 | 140 |  | 8.18 | 8.18 | 0
| operaio specializzato 4 liv | h | 0.2 |  | 1 | 28 |  | 23 | 4.6 | 4.6
[13 empty] | 644 | 1789.2
|  | Cadauno |  | 140 | 0.2 |  |  |  | 12.78 | 4.6 |  | 1789.2 | 644 | 1789.2
114 | Incremento per punto presa in traccia per quota di linea dorsale da applicare in presenza di un numero superiore a 4 prese derivate dallo stesso circuito, realizzato sottotraccia con conduttori FS17 con tubazione diametro minimo 20mm, e scatole in pvc autoestinguente incassate sotto intonaco, morsetti di derivazione a mantello; il tutto dal quadro di piano o di zona, e quanto altro occorra per dare l'opera finita a perfetta regola d'arte ed anche le eventuali opere murarie di scasso e ripristino della muratura esistente di qualsiasi tipo esclusa quella in pietra, compresa la rasatura ed esclusa la tinteggiatura: incluse le opere murarie
| CASSETTA DERIV. INC. G. DIN 480X160X75 | Cadauno | 1 |  | 0 | 140 |  | 8.18 | 8.18 | 0
| operaio specializzato 4 liv | h | 0.2 |  | 1 | 28 |  | 23 | 4.6 | 4.6
[13 empty] | 644 | 1789.2
|  | Cadauno |  | 140 | 0.2 |  |  |  | 12.78 | 4.6 |  | 1789.2 | 644 | 1789.2
115 | Incremento per punto presa in traccia per quota di linea dorsale da applicare in presenza di un numero superiore a 4 prese derivate dallo stesso circuito, realizzato sottotraccia con conduttori FS17 con tubazione diametro minimo 20mm, e scatole in pvc autoestinguente incassate sotto intonaco, morsetti di derivazione a mantello; il tutto dal quadro di piano o di zona, e quanto altro occorra per dare l'opera finita a perfetta regola d'arte ed anche le eventuali opere murarie di scasso e ripristino della muratura esistente di qualsiasi tipo esclusa quella in pietra, compresa la rasatura ed esclusa la tinteggiatura: incluse le opere murarie
| CASSETTA DERIV. INC. G. DIN 480X160X75 | Cadauno | 1 |  | 0 | 24 |  | 8.18 | 8.18 | 0
| operaio specializzato 4 liv | h | 0.2 |  | 1 | 4.8 |  | 23 | 4.6 | 4.6
[13 empty] | 110.4 | 306.72
|  | Cadauno |  | 24 | 0.2 |  |  |  | 12.78 | 4.6 |  | 306.72 | 110.4 | 306.72
116 | Incremento al punto presa per opere murarie comprensivo degli scassi e dei ripristini della muratura esistente in forati o mattoni dalla scatola di derivazione della linea dorsale per punto presa, compresa la rasatura, esclusa la tinteggiatura
| operaio specializzato 4 liv | h | 0.2 |  | 1 | 23 |  | 23 | 4.6 | 4.6
[13 empty] | 529 | 529
|  | Cadauno |  | 115 | 0.2 |  |  |  | 4.6 | 4.6 |  | 529 | 529 | 529
117 | Incremento al punto presa per opere murarie comprensivo degli scassi e dei ripristini della muratura esistente in forati o mattoni dalla scatola di derivazione della linea dorsale per punto presa, compresa la rasatura, esclusa la tinteggiatura
| operaio specializzato 4 liv | h | 0.2 |  | 1 | 38.4 |  | 23 | 4.6 | 4.6
[13 empty] | 883.2 | 883.2
|  | Cadauno |  | 192 | 0.2 |  |  |  | 4.6 | 4.6 |  | 883.2 | 883.2 | 883.2
118 | Incremento al punto presa per opere murarie comprensivo degli scassi e dei ripristini della muratura esistente in forati o mattoni dalla scatola di derivazione della linea dorsale per punto presa, compresa la rasatura, esclusa la tinteggiatura
| operaio specializzato 4 liv | h | 0.2 |  | 1 | 32.8 |  | 23 | 4.6 | 4.6
[13 empty] | 754.4 | 754.4
|  | Cadauno |  | 164 | 0.2 |  |  |  | 4.6 | 4.6 |  | 754.4 | 754.4 | 754.4
119 | Incremento al punto presa per opere murarie comprensivo degli scassi e dei ripristini della muratura esistente in forati o mattoni dalla scatola di derivazione della linea dorsale per punto presa, compresa la rasatura, esclusa la tinteggiatura
| operaio specializzato 4 liv | h | 0.2 |  | 1 | 32 |  | 23 | 4.6 | 4.6
[13 empty] | 736 | 736
|  | Cadauno |  | 160 | 0.2 |  |  |  | 4.6 | 4.6 |  | 736 | 736 | 736
120 | Incremento al punto presa per opere murarie comprensivo degli scassi e dei ripristini della muratura esistente in forati o mattoni dalla scatola di derivazione della linea dorsale per punto presa, compresa la rasatura, esclusa la tinteggiatura
| operaio specializzato 4 liv | h | 0.2 |  | 1 | 26.6 |  | 23 | 4.6 | 4.6
[13 empty] | 611.8 | 611.8
|  | Cadauno |  | 133 | 0.2 |  |  |  | 4.6 | 4.6 |  | 611.8 | 611.8 | 611.8
121 | Incremento al punto presa per opere murarie comprensivo degli scassi e dei ripristini della muratura esistente in forati o mattoni dalla scatola di derivazione della linea dorsale per punto presa, compresa la rasatura, esclusa la tinteggiatura
| operaio specializzato 4 liv | h | 0.2 |  | 1 | 10 |  | 23 | 4.6 | 4.6
[13 empty] | 230 | 230
|  | Cadauno |  | 50 | 0.2 |  |  |  | 4.6 | 4.6 |  | 230 | 230 | 230
122 | Incremento al punto presa per opere murarie comprensivo degli scassi e dei ripristini della muratura esistente in forati o mattoni dalla scatola di derivazione della linea dorsale per punto presa, compresa la rasatura, esclusa la tinteggiatura
| operaio specializzato 4 liv | h | 0.2 |  | 1 | 32.4 |  | 23 | 4.6 | 4.6
[13 empty] | 745.2 | 745.2
|  | Cadauno |  | 162 | 0.2 |  |  |  | 4.6 | 4.6 |  | 745.2 | 745.2 | 745.2
123 | Incremento al punto presa per opere murarie comprensivo degli scassi e dei ripristini della muratura esistente in forati o mattoni dalla scatola di derivazione della linea dorsale per punto presa, compresa la rasatura, esclusa la tinteggiatura
| operaio specializzato 4 liv | h | 0.2 |  | 1 | 36 |  | 23 | 4.6 | 4.6
[13 empty] | 828 | 828
|  | Cadauno |  | 180 | 0.2 |  |  |  | 4.6 | 4.6 |  | 828 | 828 | 828
124 | Incremento al punto presa per opere murarie comprensivo degli scassi e dei ripristini della muratura esistente in forati o mattoni dalla scatola di derivazione della linea dorsale per punto presa, compresa la rasatura, esclusa la tinteggiatura
| operaio specializzato 4 liv | h | 0.2 |  | 1 | 36 |  | 23 | 4.6 | 4.6
[13 empty] | 828 | 828
|  | Cadauno |  | 180 | 0.2 |  |  |  | 4.6 | 4.6 |  | 828 | 828 | 828
125 | Incremento al punto presa per opere murarie comprensivo degli scassi e dei ripristini della muratura esistente in forati o mattoni dalla scatola di derivazione della linea dorsale per punto presa, compresa la rasatura, esclusa la tinteggiatura
| operaio specializzato 4 liv | h | 0.2 |  | 1 | 36 |  | 23 | 4.6 | 4.6
[13 empty] | 828 | 828
|  | Cadauno |  | 180 | 0.2 |  |  |  | 4.6 | 4.6 |  | 828 | 828 | 828
126 | Incremento al punto presa per opere murarie comprensivo degli scassi e dei ripristini della muratura esistente in forati o mattoni dalla scatola di derivazione della linea dorsale per punto presa, compresa la rasatura, esclusa la tinteggiatura
| operaio specializzato 4 liv | h | 0.2 |  | 1 | 5.4 |  | 23 | 4.6 | 4.6
[13 empty] | 124.2 | 124.2
|  | Cadauno |  | 27 | 0.2 |  |  |  | 4.6 | 4.6 |  | 124.2 | 124.2 | 124.2
127 | Protezione singola di presa di corrente costituita da interruttore da inserire in scatola portafrutto, serie civili per comando e protezione singola presa, posta in opera a regola d'arte, completa di collegamenti: interruttore bipolare
| Interruttore 2P 16AX bianco | Cadauno | 1 |  | 0 | 21 |  | 7.18 | 7.18 | 0
| operaio specializzato 4 liv | h | 0.15 |  | 1 | 3.15 |  | 23 | 3.45 | 3.45
[13 empty] | 72.45 | 223.23
|  | Cadauno |  | 21 | 0.15 |  |  |  | 10.63 | 3.45 |  | 223.23 | 72.45 | 223.23
128 | Protezione singola di presa di corrente costituita da interruttore da inserire in scatola portafrutto, serie civili per comando e protezione singola presa, posta in opera a regola d'arte, completa di collegamenti: interruttore bipolare
| Interruttore 2P 16AX bianco | Cadauno | 1 |  | 0 | 45 |  | 7.18 | 7.18 | 0
| operaio specializzato 4 liv | h | 0.15 |  | 1 | 6.75 |  | 23 | 3.45 | 3.45
[13 empty] | 155.25 | 478.35
|  | Cadauno |  | 45 | 0.15 |  |  |  | 10.63 | 3.45 |  | 478.35 | 155.25 | 478.35
129 | Protezione singola di presa di corrente costituita da interruttore da inserire in scatola portafrutto, serie civili per comando e protezione singola presa, posta in opera a regola d'arte, completa di collegamenti: interruttore bipolare
| Interruttore 2P 16AX bianco | Cadauno | 1 |  | 0 | 40 |  | 7.18 | 7.18 | 0
| operaio specializzato 4 liv | h | 0.15 |  | 1 | 6 |  | 23 | 3.45 | 3.45
[13 empty] | 138 | 425.2
|  | Cadauno |  | 40 | 0.15 |  |  |  | 10.63 | 3.45 |  | 425.2 | 138 | 425.2
130 | Protezione singola di presa di corrente costituita da interruttore da inserire in scatola portafrutto, serie civili per comando e protezione singola presa, posta in opera a regola d'arte, completa di collegamenti: interruttore bipolare
| Interruttore 2P 16AX bianco | Cadauno | 1 |  | 0 | 40 |  | 7.18 | 7.18 | 0
| operaio specializzato 4 liv | h | 0.15 |  | 1 | 6 |  | 23 | 3.45 | 3.45
[13 empty] | 138 | 425.2
|  | Cadauno |  | 40 | 0.15 |  |  |  | 10.63 | 3.45 |  | 425.2 | 138 | 425.2
131 | Protezione singola di presa di corrente costituita da interruttore da inserire in scatola portafrutto, serie civili per comando e protezione singola presa, posta in opera a regola d'arte, completa di collegamenti: interruttore bipolare
| Interruttore 2P 16AX bianco | Cadauno | 1 |  | 0 | 30 |  | 7.18 | 7.18 | 0
| operaio specializzato 4 liv | h | 0.15 |  | 1 | 4.5 |  | 23 | 3.45 | 3.45
[13 empty] | 103.5 | 318.9
|  | Cadauno |  | 30 | 0.15 |  |  |  | 10.63 | 3.45 |  | 318.9 | 103.5 | 318.9
132 | Protezione singola di presa di corrente costituita da interruttore da inserire in scatola portafrutto, serie civili per comando e protezione singola presa, posta in opera a regola d'arte, completa di collegamenti: interruttore bipolare
| Interruttore 2P 16AX bianco | Cadauno | 1 |  | 0 | 40 |  | 7.18 | 7.18 | 0
| operaio specializzato 4 liv | h | 0.15 |  | 1 | 6 |  | 23 | 3.45 | 3.45
[13 empty] | 138 | 425.2
|  | Cadauno |  | 40 | 0.15 |  |  |  | 10.63 | 3.45 |  | 425.2 | 138 | 425.2
133 | Protezione singola di presa di corrente costituita da interruttore da inserire in scatola portafrutto, serie civili per comando e protezione singola presa, posta in opera a regola d'arte, completa di collegamenti: interruttore bipolare
| Interruttore 2P 16AX bianco | Cadauno | 1 |  | 0 | 45 |  | 7.18 | 7.18 | 0
| operaio specializzato 4 liv | h | 0.15 |  | 1 | 6.75 |  | 23 | 3.45 | 3.45
[13 empty] | 155.25 | 478.35
|  | Cadauno |  | 45 | 0.15 |  |  |  | 10.63 | 3.45 |  | 478.35 | 155.25 | 478.35
134 | Protezione singola di presa di corrente costituita da interruttore da inserire in scatola portafrutto, serie civili per comando e protezione singola presa, posta in opera a regola d'arte, completa di collegamenti: interruttore bipolare
| Interruttore 2P 16AX bianco | Cadauno | 1 |  | 0 | 50 |  | 7.18 | 7.18 | 0
| operaio specializzato 4 liv | h | 0.15 |  | 1 | 7.5 |  | 23 | 3.45 | 3.45
[13 empty] | 172.5 | 531.5
|  | Cadauno |  | 50 | 0.15 |  |  |  | 10.63 | 3.45 |  | 531.5 | 172.5 | 531.5
135 | Protezione singola di presa di corrente costituita da interruttore da inserire in scatola portafrutto, serie civili per comando e protezione singola presa, posta in opera a regola d'arte, completa di collegamenti: interruttore bipolare
| Interruttore 2P 16AX bianco | Cadauno | 1 |  | 0 | 50 |  | 7.18 | 7.18 | 0
| operaio specializzato 4 liv | h | 0.15 |  | 1 | 7.5 |  | 23 | 3.45 | 3.45
[13 empty] | 172.5 | 531.5
|  | Cadauno |  | 50 | 0.15 |  |  |  | 10.63 | 3.45 |  | 531.5 | 172.5 | 531.5
136 | Punto di allaccio per collegamento equipotenziale realizzato con corda in rame di sezione minima pari a 6 mm² da porre in opera all'interno di tubazione in vista o sottotraccia, per collegamenti alla rete generale di terra delle masse metalliche o delle tubazioni idriche, ecc., al nodo o fra le masse stesse. Posto in opera a regola d'arte. per ogni collegamento incluse le opere murarie
| CAVO FS17 1x6 GV | m | 2 |  | 0 | 8 |  | 0.6 | 1.2 | 0
| TERM ISOL OCC 6 F 6 | Cadauno | 4 |  | 0 | 16 |  | 0.09 | 0.36 | 0
| operaio specializzato 4 liv | h | 0.3 |  | 1 | 1.2 |  | 23 | 6.9 | 6.9
[13 empty] | 27.6 | 33.84
|  | Cadauno |  | 4 | 0.3 |  |  |  | 8.46 | 6.9 |  | 33.84 | 27.6 | 33.84
137 | Punto di allaccio per collegamento equipotenziale realizzato con corda in rame di sezione minima pari a 6 mm² da porre in opera all'interno di tubazione in vista o sottotraccia, per collegamenti alla rete generale di terra delle masse metalliche o delle tubazioni idriche, ecc., al nodo o fra le masse stesse. Posto in opera a regola d'arte. per ogni collegamento incluse le opere murarie
| CAVO FS17 1x6 GV | m | 2 |  | 0 | 18 |  | 0.6 | 1.2 | 0
| TERM ISOL OCC 6 F 6 | Cadauno | 4 |  | 0 | 36 |  | 0.09 | 0.36 | 0
| operaio specializzato 4 liv | h | 0.3 |  | 1 | 2.7 |  | 23 | 6.9 | 6.9
[13 empty] | 62.1 | 76.14
|  | Cadauno |  | 9 | 0.3 |  |  |  | 8.46 | 6.9 |  | 76.14 | 62.1 | 76.14
138 | Punto di allaccio per collegamento equipotenziale realizzato con corda in rame di sezione minima pari a 6 mm² da porre in opera all'interno di tubazione in vista o sottotraccia, per collegamenti alla rete generale di terra delle masse metalliche o delle tubazioni idriche, ecc., al nodo o fra le masse stesse. Posto in opera a regola d'arte. per ogni collegamento incluse le opere murarie
| CAVO FS17 1x6 GV | m | 2 |  | 0 | 16 |  | 0.6 | 1.2 | 0
| TERM ISOL OCC 6 F 6 | Cadauno | 4 |  | 0 | 32 |  | 0.09 | 0.36 | 0
| operaio specializzato 4 liv | h | 0.3 |  | 1 | 2.4 |  | 23 | 6.9 | 6.9
[13 empty] | 55.2 | 67.68
|  | Cadauno |  | 8 | 0.3 |  |  |  | 8.46 | 6.9 |  | 67.68 | 55.2 | 67.68
139 | Punto di allaccio per collegamento equipotenziale realizzato con corda in rame di sezione minima pari a 6 mm² da porre in opera all'interno di tubazione in vista o sottotraccia, per collegamenti alla rete generale di terra delle masse metalliche o delle tubazioni idriche, ecc., al nodo o fra le masse stesse. Posto in opera a regola d'arte. per ogni collegamento incluse le opere murarie
| CAVO FS17 1x6 GV | m | 2 |  | 0 | 16 |  | 0.6 | 1.2 | 0
| TERM ISOL OCC 6 F 6 | Cadauno | 4 |  | 0 | 32 |  | 0.09 | 0.36 | 0
| operaio specializzato 4 liv | h | 0.3 |  | 1 | 2.4 |  | 23 | 6.9 | 6.9
[13 empty] | 55.2 | 67.68
|  | Cadauno |  | 8 | 0.3 |  |  |  | 8.46 | 6.9 |  | 67.68 | 55.2 | 67.68
140 | Punto di allaccio per collegamento equipotenziale realizzato con corda in rame di sezione minima pari a 6 mm² da porre in opera all'interno di tubazione in vista o sottotraccia, per collegamenti alla rete generale di terra delle masse metalliche o delle tubazioni idriche, ecc., al nodo o fra le masse stesse. Posto in opera a regola d'arte. per ogni collegamento incluse le opere murarie
| CAVO FS17 1x6 GV | m | 2 |  | 0 | 12 |  | 0.6 | 1.2 | 0
| TERM ISOL OCC 6 F 6 | Cadauno | 4 |  | 0 | 24 |  | 0.09 | 0.36 | 0
| operaio specializzato 4 liv | h | 0.3 |  | 1 | 1.8 |  | 23 | 6.9 | 6.9
[13 empty] | 41.4 | 50.76
|  | Cadauno |  | 6 | 0.3 |  |  |  | 8.46 | 6.9 |  | 50.76 | 41.4 | 50.76
141 | Punto di allaccio per collegamento equipotenziale realizzato con corda in rame di sezione minima pari a 6 mm² da porre in opera all'interno di tubazione in vista o sottotraccia, per collegamenti alla rete generale di terra delle masse metalliche o delle tubazioni idriche, ecc., al nodo o fra le masse stesse. Posto in opera a regola d'arte. per ogni collegamento incluse le opere murarie
| CAVO FS17 1x6 GV | m | 2 |  | 0 | 6 |  | 0.6 | 1.2 | 0
| TERM ISOL OCC 6 F 6 | Cadauno | 4 |  | 0 | 12 |  | 0.09 | 0.36 | 0
| operaio specializzato 4 liv | h | 0.3 |  | 1 | 0.9 |  | 23 | 6.9 | 6.9
[13 empty] | 20.7 | 25.38
|  | Cadauno |  | 3 | 0.3 |  |  |  | 8.46 | 6.9 |  | 25.38 | 20.7 | 25.38
142 | Punto di allaccio per collegamento equipotenziale realizzato con corda in rame di sezione minima pari a 6 mm² da porre in opera all'interno di tubazione in vista o sottotraccia, per collegamenti alla rete generale di terra delle masse metalliche o delle tubazioni idriche, ecc., al nodo o fra le masse stesse. Posto in opera a regola d'arte. per ogni collegamento incluse le opere murarie
| CAVO FS17 1x6 GV | m | 2 |  | 0 | 10 |  | 0.6 | 1.2 | 0
| TERM ISOL OCC 6 F 6 | Cadauno | 4 |  | 0 | 20 |  | 0.09 | 0.36 | 0
| operaio specializzato 4 liv | h | 0.3 |  | 1 | 1.5 |  | 23 | 6.9 | 6.9
[13 empty] | 34.5 | 42.3
|  | Cadauno |  | 5 | 0.3 |  |  |  | 8.46 | 6.9 |  | 42.3 | 34.5 | 42.3
143 | Punto di allaccio per collegamento equipotenziale realizzato con corda in rame di sezione minima pari a 6 mm² da porre in opera all'interno di tubazione in vista o sottotraccia, per collegamenti alla rete generale di terra delle masse metalliche o delle tubazioni idriche, ecc., al nodo o fra le masse stesse. Posto in opera a regola d'arte. per ogni collegamento incluse le opere murarie
| CAVO FS17 1x6 GV | m | 2 |  | 0 | 24 |  | 0.6 | 1.2 | 0
| TERM ISOL OCC 6 F 6 | Cadauno | 4 |  | 0 | 48 |  | 0.09 | 0.36 | 0
| operaio specializzato 4 liv | h | 0.3 |  | 1 | 3.6 |  | 23 | 6.9 | 6.9
[13 empty] | 82.8 | 101.52
|  | Cadauno |  | 12 | 0.3 |  |  |  | 8.46 | 6.9 |  | 101.52 | 82.8 | 101.52
144 | Punto di allaccio per collegamento equipotenziale realizzato con corda in rame di sezione minima pari a 6 mm² da porre in opera all'interno di tubazione in vista o sottotraccia, per collegamenti alla rete generale di terra delle masse metalliche o delle tubazioni idriche, ecc., al nodo o fra le masse stesse. Posto in opera a regola d'arte. per ogni collegamento incluse le opere murarie
| CAVO FS17 1x6 GV | m | 2 |  | 0 | 22 |  | 0.6 | 1.2 | 0
| TERM ISOL OCC 6 F 6 | Cadauno | 4 |  | 0 | 44 |  | 0.09 | 0.36 | 0
| operaio specializzato 4 liv | h | 0.3 |  | 1 | 3.3 |  | 23 | 6.9 | 6.9
[13 empty] | 75.9 | 93.06
|  | Cadauno |  | 11 | 0.3 |  |  |  | 8.46 | 6.9 |  | 93.06 | 75.9 | 93.06
145 | Punto di allaccio per collegamento equipotenziale realizzato con corda in rame di sezione minima pari a 6 mm² da porre in opera all'interno di tubazione in vista o sottotraccia, per collegamenti alla rete generale di terra delle masse metalliche o delle tubazioni idriche, ecc., al nodo o fra le masse stesse. Posto in opera a regola d'arte. per ogni collegamento incluse le opere murarie
| CAVO FS17 1x6 GV | m | 2 |  | 0 | 22 |  | 0.6 | 1.2 | 0
| TERM ISOL OCC 6 F 6 | Cadauno | 4 |  | 0 | 44 |  | 0.09 | 0.36 | 0
| operaio specializzato 4 liv | h | 0.3 |  | 1 | 3.3 |  | 23 | 6.9 | 6.9
[13 empty] | 75.9 | 93.06
|  | Cadauno |  | 11 | 0.3 |  |  |  | 8.46 | 6.9 |  | 93.06 | 75.9 | 93.06
146 | Punto di allaccio per collegamento equipotenziale realizzato con corda in rame di sezione minima pari a 6 mm² da porre in opera all'interno di tubazione in vista o sottotraccia, per collegamenti alla rete generale di terra delle masse metalliche o delle tubazioni idriche, ecc., al nodo o fra le masse stesse. Posto in opera a regola d'arte. per ogni collegamento incluse le opere murarie
| CAVO FS17 1x6 GV | m | 2 |  | 0 | 22 |  | 0.6 | 1.2 | 0
| TERM ISOL OCC 6 F 6 | Cadauno | 4 |  | 0 | 44 |  | 0.09 | 0.36 | 0
| operaio specializzato 4 liv | h | 0.3 |  | 1 | 3.3 |  | 23 | 6.9 | 6.9
[13 empty] | 75.9 | 93.06
|  | Cadauno |  | 11 | 0.3 |  |  |  | 8.46 | 6.9 |  | 93.06 | 75.9 | 93.06
147 | Punto di allaccio per collegamento equipotenziale realizzato con corda in rame di sezione minima pari a 6 mm² da porre in opera all'interno di tubazione in vista o sottotraccia, per collegamenti alla rete generale di terra delle masse metalliche o delle tubazioni idriche, ecc., al nodo o fra le masse stesse. Posto in opera a regola d'arte. per ogni collegamento incluse le opere murarie
| CAVO FS17 1x6 GV | m | 2 |  | 0 | 4 |  | 0.6 | 1.2 | 0
| TERM ISOL OCC 6 F 6 | Cadauno | 4 |  | 0 | 8 |  | 0.09 | 0.36 | 0
| operaio specializzato 4 liv | h | 0.3 |  | 1 | 0.6 |  | 23 | 6.9 | 6.9
[13 empty] | 13.8 | 16.92
|  | Cadauno |  | 2 | 0.3 |  |  |  | 8.46 | 6.9 |  | 16.92 | 13.8 | 16.92
148 | Punto di allaccio per collegamento equipotenziale realizzato con corda in rame di sezione minima pari a 6 mm² da porre in opera all'interno di tubazione in vista o sottotraccia, per collegamenti alla rete generale di terra delle masse metalliche o delle tubazioni idriche, ecc., al nodo o fra le masse stesse. Posto in opera a regola d'arte. per ogni collegamento incluse le opere murarie
| CAVO FS17 1x6 GV | m | 2 |  | 0 | 6 |  | 0.6 | 1.2 | 0
| TERM ISOL OCC 6 F 6 | Cadauno | 4 |  | 0 | 12 |  | 0.09 | 0.36 | 0
| operaio specializzato 4 liv | h | 0.3 |  | 1 | 0.9 |  | 23 | 6.9 | 6.9
[13 empty] | 20.7 | 25.38
|  | Cadauno |  | 3 | 0.3 |  |  |  | 8.46 | 6.9 |  | 25.38 | 20.7 | 25.38
149 | Nodo equipotenziale costituito da barretta in rame forata o da sistema analogo, contenuta in apposita scatola di derivazione, connessa alla rete generale di terra con cavo di sezione adeguata. Sono compresi: le eventuali opere murarie, le targhette identificatrici da apporre nei terminali dei cavi, i collegamenti alla rete generale di terra. Posto in opera a regola d'arte: per ogni nodo incluse le opere murarie
| CASSETTA DERIV. INC. G. DIN 196X152X75 | N | 1 |  | 0 | 4 |  | 2.34 | 2.34 | 0
| 1809 PIASTRA EQUIPOTENZIALE | Cadauno | 1 |  | 0 | 4 |  | 9.08 | 9.08 | 0
| TERM ISOL OCC 6 F 6 | Cadauno | 10 |  | 0 | 40 |  | 0.09 | 0.9 | 0
| CAVO FS17 1x6 | m | 10 |  | 0 | 40 |  | 0.61 | 6.1 | 0
| operaio specializzato 4 liv | h | 0.5 |  | 1 | 2 |  | 23 | 11.5 | 11.5
[13 empty] | 46 | 119.68
|  | Cadauno |  | 4 | 0.5 |  |  |  | 29.92 | 11.5 |  | 119.68 | 46 | 119.68
150 | Nodo equipotenziale costituito da barretta in rame forata o da sistema analogo, contenuta in apposita scatola di derivazione, connessa alla rete generale di terra con cavo di sezione adeguata. Sono compresi: le eventuali opere murarie, le targhette identificatrici da apporre nei terminali dei cavi, i collegamenti alla rete generale di terra. Posto in opera a regola d'arte: per ogni nodo incluse le opere murarie
| CASSETTA DERIV. INC. G. DIN 196X152X75 | N | 1 |  | 0 | 9 |  | 2.34 | 2.34 | 0
| 1809 PIASTRA EQUIPOTENZIALE | Cadauno | 1 |  | 0 | 9 |  | 9.08 | 9.08 | 0
| TERM ISOL OCC 6 F 6 | Cadauno | 10 |  | 0 | 90 |  | 0.09 | 0.9 | 0
| CAVO FS17 1x6 | m | 10 |  | 0 | 90 |  | 0.61 | 6.1 | 0
| operaio specializzato 4 liv | h | 0.5 |  | 1 | 4.5 |  | 23 | 11.5 | 11.5
[13 empty] | 103.5 | 269.28
|  | Cadauno |  | 9 | 0.5 |  |  |  | 29.92 | 11.5 |  | 269.28 | 103.5 | 269.28
151 | Nodo equipotenziale costituito da barretta in rame forata o da sistema analogo, contenuta in apposita scatola di derivazione, connessa alla rete generale di terra con cavo di sezione adeguata. Sono compresi: le eventuali opere murarie, le targhette identificatrici da apporre nei terminali dei cavi, i collegamenti alla rete generale di terra. Posto in opera a regola d'arte: per ogni nodo incluse le opere murarie
| CASSETTA DERIV. INC. G. DIN 196X152X75 | N | 1 |  | 0 | 8 |  | 2.34 | 2.34 | 0
| 1809 PIASTRA EQUIPOTENZIALE | Cadauno | 1 |  | 0 | 8 |  | 9.08 | 9.08 | 0
| TERM ISOL OCC 6 F 6 | Cadauno | 10 |  | 0 | 80 |  | 0.09 | 0.9 | 0
| CAVO FS17 1x6 | m | 10 |  | 0 | 80 |  | 0.61 | 6.1 | 0
| operaio specializzato 4 liv | h | 0.5 |  | 1 | 4 |  | 23 | 11.5 | 11.5
[13 empty] | 92 | 239.36
|  | Cadauno |  | 8 | 0.5 |  |  |  | 29.92 | 11.5 |  | 239.36 | 92 | 239.36
152 | Nodo equipotenziale costituito da barretta in rame forata o da sistema analogo, contenuta in apposita scatola di derivazione, connessa alla rete generale di terra con cavo di sezione adeguata. Sono compresi: le eventuali opere murarie, le targhette identificatrici da apporre nei terminali dei cavi, i collegamenti alla rete generale di terra. Posto in opera a regola d'arte: per ogni nodo incluse le opere murarie
| CASSETTA DERIV. INC. G. DIN 196X152X75 | N | 1 |  | 0 | 8 |  | 2.34 | 2.34 | 0
| 1809 PIASTRA EQUIPOTENZIALE | Cadauno | 1 |  | 0 | 8 |  | 9.08 | 9.08 | 0
| TERM ISOL OCC 6 F 6 | Cadauno | 10 |  | 0 | 80 |  | 0.09 | 0.9 | 0
| CAVO FS17 1x6 | m | 10 |  | 0 | 80 |  | 0.61 | 6.1 | 0
| operaio specializzato 4 liv | h | 0.5 |  | 1 | 4 |  | 23 | 11.5 | 11.5
[13 empty] | 92 | 239.36
|  | Cadauno |  | 8 | 0.5 |  |  |  | 29.92 | 11.5 |  | 239.36 | 92 | 239.36
153 | Nodo equipotenziale costituito da barretta in rame forata o da sistema analogo, contenuta in apposita scatola di derivazione, connessa alla rete generale di terra con cavo di sezione adeguata. Sono compresi: le eventuali opere murarie, le targhette identificatrici da apporre nei terminali dei cavi, i collegamenti alla rete generale di terra. Posto in opera a regola d'arte: per ogni nodo incluse le opere murarie
| CASSETTA DERIV. INC. G. DIN 196X152X75 | N | 1 |  | 0 | 6 |  | 2.34 | 2.34 | 0
| 1809 PIASTRA EQUIPOTENZIALE | Cadauno | 1 |  | 0 | 6 |  | 9.08 | 9.08 | 0
| TERM ISOL OCC 6 F 6 | Cadauno | 10 |  | 0 | 60 |  | 0.09 | 0.9 | 0
| CAVO FS17 1x6 | m | 10 |  | 0 | 60 |  | 0.61 | 6.1 | 0
| operaio specializzato 4 liv | h | 0.5 |  | 1 | 3 |  | 23 | 11.5 | 11.5
[13 empty] | 69 | 179.52
|  | Cadauno |  | 6 | 0.5 |  |  |  | 29.92 | 11.5 |  | 179.52 | 69 | 179.52
154 | Nodo equipotenziale costituito da barretta in rame forata o da sistema analogo, contenuta in apposita scatola di derivazione, connessa alla rete generale di terra con cavo di sezione adeguata. Sono compresi: le eventuali opere murarie, le targhette identificatrici da apporre nei terminali dei cavi, i collegamenti alla rete generale di terra. Posto in opera a regola d'arte: per ogni nodo incluse le opere murarie
| CASSETTA DERIV. INC. G. DIN 196X152X75 | N | 1 |  | 0 | 15 |  | 2.34 | 2.34 | 0
| 1809 PIASTRA EQUIPOTENZIALE | Cadauno | 1 |  | 0 | 15 |  | 9.08 | 9.08 | 0
| TERM ISOL OCC 6 F 6 | Cadauno | 10 |  | 0 | 150 |  | 0.09 | 0.9 | 0
| CAVO FS17 1x6 | m | 10 |  | 0 | 150 |  | 0.61 | 6.1 | 0
| operaio specializzato 4 liv | h | 0.5 |  | 1 | 7.5 |  | 23 | 11.5 | 11.5
[13 empty] | 172.5 | 448.8
|  | Cadauno |  | 15 | 0.5 |  |  |  | 29.92 | 11.5 |  | 448.8 | 172.5 | 448.8
155 | Nodo equipotenziale costituito da barretta in rame forata o da sistema analogo, contenuta in apposita scatola di derivazione, connessa alla rete generale di terra con cavo di sezione adeguata. Sono compresi: le eventuali opere murarie, le targhette identificatrici da apporre nei terminali dei cavi, i collegamenti alla rete generale di terra. Posto in opera a regola d'arte: per ogni nodo incluse le opere murarie
| CASSETTA DERIV. INC. G. DIN 196X152X75 | N | 1 |  | 0 | 5 |  | 2.34 | 2.34 | 0
| 1809 PIASTRA EQUIPOTENZIALE | Cadauno | 1 |  | 0 | 5 |  | 9.08 | 9.08 | 0
| TERM ISOL OCC 6 F 6 | Cadauno | 10 |  | 0 | 50 |  | 0.09 | 0.9 | 0
| CAVO FS17 1x6 | m | 10 |  | 0 | 50 |  | 0.61 | 6.1 | 0
| operaio specializzato 4 liv | h | 0.5 |  | 1 | 2.5 |  | 23 | 11.5 | 11.5
[13 empty] | 57.5 | 149.6
|  | Cadauno |  | 5 | 0.5 |  |  |  | 29.92 | 11.5 |  | 149.6 | 57.5 | 149.6
156 | Nodo equipotenziale costituito da barretta in rame forata o da sistema analogo, contenuta in apposita scatola di derivazione, connessa alla rete generale di terra con cavo di sezione adeguata. Sono compresi: le eventuali opere murarie, le targhette identificatrici da apporre nei terminali dei cavi, i collegamenti alla rete generale di terra. Posto in opera a regola d'arte: per ogni nodo incluse le opere murarie
| CASSETTA DERIV. INC. G. DIN 196X152X75 | N | 1 |  | 0 | 7 |  | 2.34 | 2.34 | 0
| 1809 PIASTRA EQUIPOTENZIALE | Cadauno | 1 |  | 0 | 7 |  | 9.08 | 9.08 | 0
| TERM ISOL OCC 6 F 6 | Cadauno | 10 |  | 0 | 70 |  | 0.09 | 0.9 | 0
| CAVO FS17 1x6 | m | 10 |  | 0 | 70 |  | 0.61 | 6.1 | 0
| operaio specializzato 4 liv | h | 0.5 |  | 1 | 3.5 |  | 23 | 11.5 | 11.5
[13 empty] | 80.5 | 209.44
|  | Cadauno |  | 7 | 0.5 |  |  |  | 29.92 | 11.5 |  | 209.44 | 80.5 | 209.44
157 | Nodo equipotenziale costituito da barretta in rame forata o da sistema analogo, contenuta in apposita scatola di derivazione, connessa alla rete generale di terra con cavo di sezione adeguata. Sono compresi: le eventuali opere murarie, le targhette identificatrici da apporre nei terminali dei cavi, i collegamenti alla rete generale di terra. Posto in opera a regola d'arte: per ogni nodo incluse le opere murarie
| CASSETTA DERIV. INC. G. DIN 196X152X75 | N | 1 |  | 0 | 9 |  | 2.34 | 2.34 | 0
| 1809 PIASTRA EQUIPOTENZIALE | Cadauno | 1 |  | 0 | 9 |  | 9.08 | 9.08 | 0
| TERM ISOL OCC 6 F 6 | Cadauno | 10 |  | 0 | 90 |  | 0.09 | 0.9 | 0
| CAVO FS17 1x6 | m | 10 |  | 0 | 90 |  | 0.61 | 6.1 | 0
| operaio specializzato 4 liv | h | 0.5 |  | 1 | 4.5 |  | 23 | 11.5 | 11.5
[13 empty] | 103.5 | 269.28
|  | Cadauno |  | 9 | 0.5 |  |  |  | 29.92 | 11.5 |  | 269.28 | 103.5 | 269.28
158 | Nodo equipotenziale costituito da barretta in rame forata o da sistema analogo, contenuta in apposita scatola di derivazione, connessa alla rete generale di terra con cavo di sezione adeguata. Sono compresi: le eventuali opere murarie, le targhette identificatrici da apporre nei terminali dei cavi, i collegamenti alla rete generale di terra. Posto in opera a regola d'arte: per ogni nodo incluse le opere murarie
| CASSETTA DERIV. INC. G. DIN 196X152X75 | N | 1 |  | 0 | 10 |  | 2.34 | 2.34 | 0
| 1809 PIASTRA EQUIPOTENZIALE | Cadauno | 1 |  | 0 | 10 |  | 9.08 | 9.08 | 0
| TERM ISOL OCC 6 F 6 | Cadauno | 10 |  | 0 | 100 |  | 0.09 | 0.9 | 0
| CAVO FS17 1x6 | m | 10 |  | 0 | 100 |  | 0.61 | 6.1 | 0
| operaio specializzato 4 liv | h | 0.5 |  | 1 | 5 |  | 23 | 11.5 | 11.5
[13 empty] | 115 | 299.2
|  | Cadauno |  | 10 | 0.5 |  |  |  | 29.92 | 11.5 |  | 299.2 | 115 | 299.2
159 | Nodo equipotenziale costituito da barretta in rame forata o da sistema analogo, contenuta in apposita scatola di derivazione, connessa alla rete generale di terra con cavo di sezione adeguata. Sono compresi: le eventuali opere murarie, le targhette identificatrici da apporre nei terminali dei cavi, i collegamenti alla rete generale di terra. Posto in opera a regola d'arte: per ogni nodo incluse le opere murarie
| CASSETTA DERIV. INC. G. DIN 196X152X75 | N | 1 |  | 0 | 10 |  | 2.34 | 2.34 | 0
| 1809 PIASTRA EQUIPOTENZIALE | Cadauno | 1 |  | 0 | 10 |  | 9.08 | 9.08 | 0
| TERM ISOL OCC 6 F 6 | Cadauno | 10 |  | 0 | 100 |  | 0.09 | 0.9 | 0
| CAVO FS17 1x6 | m | 10 |  | 0 | 100 |  | 0.61 | 6.1 | 0
| operaio specializzato 4 liv | h | 0.5 |  | 1 | 5 |  | 23 | 11.5 | 11.5
[13 empty] | 115 | 299.2
|  | Cadauno |  | 10 | 0.5 |  |  |  | 29.92 | 11.5 |  | 299.2 | 115 | 299.2
160 | Nodo equipotenziale costituito da barretta in rame forata o da sistema analogo, contenuta in apposita scatola di derivazione, connessa alla rete generale di terra con cavo di sezione adeguata. Sono compresi: le eventuali opere murarie, le targhette identificatrici da apporre nei terminali dei cavi, i collegamenti alla rete generale di terra. Posto in opera a regola d'arte: per ogni nodo incluse le opere murarie
| CASSETTA DERIV. INC. G. DIN 196X152X75 | N | 1 |  | 0 | 10 |  | 2.34 | 2.34 | 0
| 1809 PIASTRA EQUIPOTENZIALE | Cadauno | 1 |  | 0 | 10 |  | 9.08 | 9.08 | 0
| TERM ISOL OCC 6 F 6 | Cadauno | 10 |  | 0 | 100 |  | 0.09 | 0.9 | 0
| CAVO FS17 1x6 | m | 10 |  | 0 | 100 |  | 0.61 | 6.1 | 0
| operaio specializzato 4 liv | h | 0.5 |  | 1 | 5 |  | 23 | 11.5 | 11.5
[13 empty] | 115 | 299.2
|  | Cadauno |  | 10 | 0.5 |  |  |  | 29.92 | 11.5 |  | 299.2 | 115 | 299.2
161 | Nodo equipotenziale costituito da barretta in rame forata o da sistema analogo, contenuta in apposita scatola di derivazione, connessa alla rete generale di terra con cavo di sezione adeguata. Sono compresi: le eventuali opere murarie, le targhette identificatrici da apporre nei terminali dei cavi, i collegamenti alla rete generale di terra. Posto in opera a regola d'arte: per ogni nodo incluse le opere murarie
| CASSETTA DERIV. INC. G. DIN 196X152X75 | N | 1 |  | 0 | 3 |  | 2.34 | 2.34 | 0
| 1809 PIASTRA EQUIPOTENZIALE | Cadauno | 1 |  | 0 | 3 |  | 9.08 | 9.08 | 0
| TERM ISOL OCC 6 F 6 | Cadauno | 10 |  | 0 | 30 |  | 0.09 | 0.9 | 0
| CAVO FS17 1x6 | m | 10 |  | 0 | 30 |  | 0.61 | 6.1 | 0
| operaio specializzato 4 liv | h | 0.5 |  | 1 | 1.5 |  | 23 | 11.5 | 11.5
[13 empty] | 34.5 | 89.76
|  | Cadauno |  | 3 | 0.5 |  |  |  | 29.92 | 11.5 |  | 89.76 | 34.5 | 89.76
162 | Incremento al punto presa o comando per placche in tecnopolimero da applicare in caso di utilizzazione di placche in tecnopolimero, doppio guscio e ganci di inserimento, per ogni punto presa e comando : per placche fino a 3 moduli
| Placca 3M bianco | N | 1 |  | 0 | 255 |  | 1.8 | 1.8 | 0
| operaio specializzato 4 liv | h | 0.01 |  | 1 | 2.55 |  | 23 | 0.23 | 0.23
[13 empty] | 58.65 | 517.65
|  | Cadauno |  | 255 | 0.01 |  |  |  | 2.03 | 0.23 |  | 517.65 | 58.65 | 517.65
163 | Incremento al punto presa o comando per placche in tecnopolimero da applicare in caso di utilizzazione di placche in tecnopolimero, doppio guscio e ganci di inserimento, per ogni punto presa e comando : per placche fino a 3 moduli
| Placca 3M bianco | N | 1 |  | 0 | 403 |  | 1.8 | 1.8 | 0
| operaio specializzato 4 liv | h | 0.01 |  | 1 | 4.03 |  | 23 | 0.23 | 0.23
[13 empty] | 92.69 | 818.09
|  | Cadauno |  | 403 | 0.01 |  |  |  | 2.03 | 0.23 |  | 818.09 | 92.69 | 818.09
164 | Incremento al punto presa o comando per placche in tecnopolimero da applicare in caso di utilizzazione di placche in tecnopolimero, doppio guscio e ganci di inserimento, per ogni punto presa e comando : per placche fino a 3 moduli
| Placca 3M bianco | N | 1 |  | 0 | 352 |  | 1.8 | 1.8 | 0
| operaio specializzato 4 liv | h | 0.01 |  | 1 | 3.52 |  | 23 | 0.23 | 0.23
[13 empty] | 80.96 | 714.56
|  | Cadauno |  | 352 | 0.01 |  |  |  | 2.03 | 0.23 |  | 714.56 | 80.96 | 714.56
165 | Incremento al punto presa o comando per placche in tecnopolimero da applicare in caso di utilizzazione di placche in tecnopolimero, doppio guscio e ganci di inserimento, per ogni punto presa e comando : per placche fino a 3 moduli
| Placca 3M bianco | N | 1 |  | 0 | 345 |  | 1.8 | 1.8 | 0
| operaio specializzato 4 liv | h | 0.01 |  | 1 | 3.45 |  | 23 | 0.23 | 0.23
[13 empty] | 79.35 | 700.35
|  | Cadauno |  | 345 | 0.01 |  |  |  | 2.03 | 0.23 |  | 700.35 | 79.35 | 700.35
166 | Incremento al punto presa o comando per placche in tecnopolimero da applicare in caso di utilizzazione di placche in tecnopolimero, doppio guscio e ganci di inserimento, per ogni punto presa e comando : per placche fino a 3 moduli
| Placca 3M bianco | N | 1 |  | 0 | 283 |  | 1.8 | 1.8 | 0
| operaio specializzato 4 liv | h | 0.01 |  | 1 | 2.83 |  | 23 | 0.23 | 0.23
[13 empty] | 65.09 | 574.49
|  | Cadauno |  | 283 | 0.01 |  |  |  | 2.03 | 0.23 |  | 574.49 | 65.09 | 574.49
167 | Incremento al punto presa o comando per placche in tecnopolimero da applicare in caso di utilizzazione di placche in tecnopolimero, doppio guscio e ganci di inserimento, per ogni punto presa e comando : per placche fino a 3 moduli
| Placca 3M bianco | N | 1 |  | 0 | 109 |  | 1.8 | 1.8 | 0
| operaio specializzato 4 liv | h | 0.01 |  | 1 | 1.09 |  | 23 | 0.23 | 0.23
[13 empty] | 25.07 | 221.27
|  | Cadauno |  | 109 | 0.01 |  |  |  | 2.03 | 0.23 |  | 221.27 | 25.07 | 221.27
168 | Incremento al punto presa o comando per placche in tecnopolimero da applicare in caso di utilizzazione di placche in tecnopolimero, doppio guscio e ganci di inserimento, per ogni punto presa e comando : per placche fino a 3 moduli
| Placca 3M bianco | N | 1 |  | 0 | 359 |  | 1.8 | 1.8 | 0
| operaio specializzato 4 liv | h | 0.01 |  | 1 | 3.59 |  | 23 | 0.23 | 0.23
[13 empty] | 82.57 | 728.77
|  | Cadauno |  | 359 | 0.01 |  |  |  | 2.03 | 0.23 |  | 728.77 | 82.57 | 728.77
169 | Incremento al punto presa o comando per placche in tecnopolimero da applicare in caso di utilizzazione di placche in tecnopolimero, doppio guscio e ganci di inserimento, per ogni punto presa e comando : per placche fino a 3 moduli
| Placca 3M bianco | N | 1 |  | 0 | 387 |  | 1.8 | 1.8 | 0
| operaio specializzato 4 liv | h | 0.01 |  | 1 | 3.87 |  | 23 | 0.23 | 0.23
[13 empty] | 89.01 | 785.61
|  | Cadauno |  | 387 | 0.01 |  |  |  | 2.03 | 0.23 |  | 785.61 | 89.01 | 785.61
170 | Incremento al punto presa o comando per placche in tecnopolimero da applicare in caso di utilizzazione di placche in tecnopolimero, doppio guscio e ganci di inserimento, per ogni punto presa e comando : per placche fino a 3 moduli
| Placca 3M bianco | N | 1 |  | 0 | 391 |  | 1.8 | 1.8 | 0
| operaio specializzato 4 liv | h | 0.01 |  | 1 | 3.91 |  | 23 | 0.23 | 0.23
[13 empty] | 89.93 | 793.73
|  | Cadauno |  | 391 | 0.01 |  |  |  | 2.03 | 0.23 |  | 793.73 | 89.93 | 793.73
171 | Incremento al punto presa o comando per placche in tecnopolimero da applicare in caso di utilizzazione di placche in tecnopolimero, doppio guscio e ganci di inserimento, per ogni punto presa e comando : per placche fino a 3 moduli
| Placca 3M bianco | N | 1 |  | 0 | 391 |  | 1.8 | 1.8 | 0
| operaio specializzato 4 liv | h | 0.01 |  | 1 | 3.91 |  | 23 | 0.23 | 0.23
[13 empty] | 89.93 | 793.73
|  | Cadauno |  | 391 | 0.01 |  |  |  | 2.03 | 0.23 |  | 793.73 | 89.93 | 793.73
172 | Incremento al punto presa o comando per placche in tecnopolimero da applicare in caso di utilizzazione di placche in tecnopolimero, doppio guscio e ganci di inserimento, per ogni punto presa e comando : per placche fino a 3 moduli
| Placca 3M bianco | N | 1 |  | 0 | 54 |  | 1.8 | 1.8 | 0
| operaio specializzato 4 liv | h | 0.01 |  | 1 | 0.54 |  | 23 | 0.23 | 0.23
[13 empty] | 12.42 | 109.62
|  | Cadauno |  | 54 | 0.01 |  |  |  | 2.03 | 0.23 |  | 109.62 | 12.42 | 109.62
173 | Punto presa trasmissione dati cat.5e sottotraccia esclusa la linea, comprensivo di quota parte della scatola di derivazione dalla canalizzazione, scatola portafrutto, frutto, tubazione in pvc autoestinguente diametro minimo 32 mm, incassata sotto intonaco. Posto in opera a regola d'arte, escluse le opere murarie, incluso ogni onere e quanto altro occorra per dare l'opera finita a regola d'arte.
| Copriforo bianco | N | 1 |  | 0 | 9 |  | 0.68 | 0.68 | 0
| PRESA RJ45 NETSAFE CAT6 UTP 110 BIANCO | Cadauno | 1 |  | 0 | 9 |  | 7.63 | 7.63 | 0
| FK 15/25 AZZURRO-TUBO PIEGHEVOLE MEDIO | mt | 10 |  | 0 | 90 |  | 0.46 | 4.6 | 0
| CASSETTA DERIVAZIONE INCASSO 118X96X70 | Cadauno | 1 |  | 0 | 9 |  | 1.3 | 1.3 | 0
| operaio specializzato 4 liv | h | 0.8 |  | 1 | 7.2 |  | 23 | 18.4 | 18.4
[13 empty] | 165.6 | 293.49
|  | Cadauno |  | 9 | 0.8 |  |  |  | 32.61 | 18.4 |  | 293.49 | 165.6 | 293.49
174 | Punto presa trasmissione dati cat.5e sottotraccia esclusa la linea, comprensivo di quota parte della scatola di derivazione dalla canalizzazione, scatola portafrutto, frutto, tubazione in pvc autoestinguente diametro minimo 32 mm, incassata sotto intonaco. Posto in opera a regola d'arte, escluse le opere murarie, incluso ogni onere e quanto altro occorra per dare l'opera finita a regola d'arte.
| Copriforo bianco | N | 1 |  | 0 | 18 |  | 0.68 | 0.68 | 0
| PRESA RJ45 NETSAFE CAT6 UTP 110 BIANCO | Cadauno | 1 |  | 0 | 18 |  | 7.63 | 7.63 | 0
| FK 15/25 AZZURRO-TUBO PIEGHEVOLE MEDIO | mt | 10 |  | 0 | 180 |  | 0.46 | 4.6 | 0
| CASSETTA DERIVAZIONE INCASSO 118X96X70 | Cadauno | 1 |  | 0 | 18 |  | 1.3 | 1.3 | 0
| operaio specializzato 4 liv | h | 0.8 |  | 1 | 14.4 |  | 23 | 18.4 | 18.4
[13 empty] | 331.2 | 586.98
|  | Cadauno |  | 18 | 0.8 |  |  |  | 32.61 | 18.4 |  | 586.98 | 331.2 | 586.98
175 | Punto presa trasmissione dati cat.5e sottotraccia esclusa la linea, comprensivo di quota parte della scatola di derivazione dalla canalizzazione, scatola portafrutto, frutto, tubazione in pvc autoestinguente diametro minimo 32 mm, incassata sotto intonaco. Posto in opera a regola d'arte, escluse le opere murarie, incluso ogni onere e quanto altro occorra per dare l'opera finita a regola d'arte.
| Copriforo bianco | N | 1 |  | 0 | 16 |  | 0.68 | 0.68 | 0
| PRESA RJ45 NETSAFE CAT6 UTP 110 BIANCO | Cadauno | 1 |  | 0 | 16 |  | 7.63 | 7.63 | 0
| FK 15/25 AZZURRO-TUBO PIEGHEVOLE MEDIO | mt | 10 |  | 0 | 160 |  | 0.46 | 4.6 | 0
| CASSETTA DERIVAZIONE INCASSO 118X96X70 | Cadauno | 1 |  | 0 | 16 |  | 1.3 | 1.3 | 0
| operaio specializzato 4 liv | h | 0.8 |  | 1 | 12.8 |  | 23 | 18.4 | 18.4
[13 empty] | 294.4 | 521.76
|  | Cadauno |  | 16 | 0.8 |  |  |  | 32.61 | 18.4 |  | 521.76 | 294.4 | 521.76
176 | Punto presa trasmissione dati cat.5e sottotraccia esclusa la linea, comprensivo di quota parte della scatola di derivazione dalla canalizzazione, scatola portafrutto, frutto, tubazione in pvc autoestinguente diametro minimo 32 mm, incassata sotto intonaco. Posto in opera a regola d'arte, escluse le opere murarie, incluso ogni onere e quanto altro occorra per dare l'opera finita a regola d'arte.
| Copriforo bianco | N | 1 |  | 0 | 16 |  | 0.68 | 0.68 | 0
| PRESA RJ45 NETSAFE CAT6 UTP 110 BIANCO | Cadauno | 1 |  | 0 | 16 |  | 7.63 | 7.63 | 0
| FK 15/25 AZZURRO-TUBO PIEGHEVOLE MEDIO | mt | 10 |  | 0 | 160 |  | 0.46 | 4.6 | 0
| CASSETTA DERIVAZIONE INCASSO 118X96X70 | Cadauno | 1 |  | 0 | 16 |  | 1.3 | 1.3 | 0
| operaio specializzato 4 liv | h | 0.8 |  | 1 | 12.8 |  | 23 | 18.4 | 18.4
[13 empty] | 294.4 | 521.76
|  | Cadauno |  | 16 | 0.8 |  |  |  | 32.61 | 18.4 |  | 521.76 | 294.4 | 521.76
177 | Punto presa trasmissione dati cat.5e sottotraccia esclusa la linea, comprensivo di quota parte della scatola di derivazione dalla canalizzazione, scatola portafrutto, frutto, tubazione in pvc autoestinguente diametro minimo 32 mm, incassata sotto intonaco. Posto in opera a regola d'arte, escluse le opere murarie, incluso ogni onere e quanto altro occorra per dare l'opera finita a regola d'arte.
| Copriforo bianco | N | 1 |  | 0 | 12 |  | 0.68 | 0.68 | 0
| PRESA RJ45 NETSAFE CAT6 UTP 110 BIANCO | Cadauno | 1 |  | 0 | 12 |  | 7.63 | 7.63 | 0
| FK 15/25 AZZURRO-TUBO PIEGHEVOLE MEDIO | mt | 10 |  | 0 | 120 |  | 0.46 | 4.6 | 0
| CASSETTA DERIVAZIONE INCASSO 118X96X70 | Cadauno | 1 |  | 0 | 12 |  | 1.3 | 1.3 | 0
| operaio specializzato 4 liv | h | 0.8 |  | 1 | 9.6 |  | 23 | 18.4 | 18.4
[13 empty] | 220.8 | 391.32
|  | Cadauno |  | 12 | 0.8 |  |  |  | 32.61 | 18.4 |  | 391.32 | 220.8 | 391.32
178 | Punto presa trasmissione dati cat.5e sottotraccia esclusa la linea, comprensivo di quota parte della scatola di derivazione dalla canalizzazione, scatola portafrutto, frutto, tubazione in pvc autoestinguente diametro minimo 32 mm, incassata sotto intonaco. Posto in opera a regola d'arte, escluse le opere murarie, incluso ogni onere e quanto altro occorra per dare l'opera finita a regola d'arte.
| Copriforo bianco | N | 1 |  | 0 | 29 |  | 0.68 | 0.68 | 0
| PRESA RJ45 NETSAFE CAT6 UTP 110 BIANCO | Cadauno | 1 |  | 0 | 29 |  | 7.63 | 7.63 | 0
| FK 15/25 AZZURRO-TUBO PIEGHEVOLE MEDIO | mt | 10 |  | 0 | 290 |  | 0.46 | 4.6 | 0
| CASSETTA DERIVAZIONE INCASSO 118X96X70 | Cadauno | 1 |  | 0 | 29 |  | 1.3 | 1.3 | 0
| operaio specializzato 4 liv | h | 0.8 |  | 1 | 23.2 |  | 23 | 18.4 | 18.4
[13 empty] | 533.6 | 945.69
|  | Cadauno |  | 29 | 0.8 |  |  |  | 32.61 | 18.4 |  | 945.69 | 533.6 | 945.69
179 | Punto presa trasmissione dati cat.5e sottotraccia esclusa la linea, comprensivo di quota parte della scatola di derivazione dalla canalizzazione, scatola portafrutto, frutto, tubazione in pvc autoestinguente diametro minimo 32 mm, incassata sotto intonaco. Posto in opera a regola d'arte, escluse le opere murarie, incluso ogni onere e quanto altro occorra per dare l'opera finita a regola d'arte.
| Copriforo bianco | N | 1 |  | 0 | 15 |  | 0.68 | 0.68 | 0
| PRESA RJ45 NETSAFE CAT6 UTP 110 BIANCO | Cadauno | 1 |  | 0 | 15 |  | 7.63 | 7.63 | 0
| FK 15/25 AZZURRO-TUBO PIEGHEVOLE MEDIO | mt | 10 |  | 0 | 150 |  | 0.46 | 4.6 | 0
| CASSETTA DERIVAZIONE INCASSO 118X96X70 | Cadauno | 1 |  | 0 | 15 |  | 1.3 | 1.3 | 0
| operaio specializzato 4 liv | h | 0.8 |  | 1 | 12 |  | 23 | 18.4 | 18.4
[13 empty] | 276 | 489.15
|  | Cadauno |  | 15 | 0.8 |  |  |  | 32.61 | 18.4 |  | 489.15 | 276 | 489.15
180 | Punto presa trasmissione dati cat.5e sottotraccia esclusa la linea, comprensivo di quota parte della scatola di derivazione dalla canalizzazione, scatola portafrutto, frutto, tubazione in pvc autoestinguente diametro minimo 32 mm, incassata sotto intonaco. Posto in opera a regola d'arte, escluse le opere murarie, incluso ogni onere e quanto altro occorra per dare l'opera finita a regola d'arte.
| Copriforo bianco | N | 1 |  | 0 | 18 |  | 0.68 | 0.68 | 0
| PRESA RJ45 NETSAFE CAT6 UTP 110 BIANCO | Cadauno | 1 |  | 0 | 18 |  | 7.63 | 7.63 | 0
| FK 15/25 AZZURRO-TUBO PIEGHEVOLE MEDIO | mt | 10 |  | 0 | 180 |  | 0.46 | 4.6 | 0
| CASSETTA DERIVAZIONE INCASSO 118X96X70 | Cadauno | 1 |  | 0 | 18 |  | 1.3 | 1.3 | 0
| operaio specializzato 4 liv | h | 0.8 |  | 1 | 14.4 |  | 23 | 18.4 | 18.4
[13 empty] | 331.2 | 586.98
|  | Cadauno |  | 18 | 0.8 |  |  |  | 32.61 | 18.4 |  | 586.98 | 331.2 | 586.98
181 | Punto presa trasmissione dati cat.5e sottotraccia esclusa la linea, comprensivo di quota parte della scatola di derivazione dalla canalizzazione, scatola portafrutto, frutto, tubazione in pvc autoestinguente diametro minimo 32 mm, incassata sotto intonaco. Posto in opera a regola d'arte, escluse le opere murarie, incluso ogni onere e quanto altro occorra per dare l'opera finita a regola d'arte.
| Copriforo bianco | N | 1 |  | 0 | 20 |  | 0.68 | 0.68 | 0
| PRESA RJ45 NETSAFE CAT6 UTP 110 BIANCO | Cadauno | 1 |  | 0 | 20 |  | 7.63 | 7.63 | 0
| FK 15/25 AZZURRO-TUBO PIEGHEVOLE MEDIO | mt | 10 |  | 0 | 200 |  | 0.46 | 4.6 | 0
| CASSETTA DERIVAZIONE INCASSO 118X96X70 | Cadauno | 1 |  | 0 | 20 |  | 1.3 | 1.3 | 0
| operaio specializzato 4 liv | h | 0.8 |  | 1 | 16 |  | 23 | 18.4 | 18.4
[13 empty] | 368 | 652.2
|  | Cadauno |  | 20 | 0.8 |  |  |  | 32.61 | 18.4 |  | 652.2 | 368 | 652.2
182 | Punto presa trasmissione dati cat.5e sottotraccia esclusa la linea, comprensivo di quota parte della scatola di derivazione dalla canalizzazione, scatola portafrutto, frutto, tubazione in pvc autoestinguente diametro minimo 32 mm, incassata sotto intonaco. Posto in opera a regola d'arte, escluse le opere murarie, incluso ogni onere e quanto altro occorra per dare l'opera finita a regola d'arte.
| Copriforo bianco | N | 1 |  | 0 | 20 |  | 0.68 | 0.68 | 0
| PRESA RJ45 NETSAFE CAT6 UTP 110 BIANCO | Cadauno | 1 |  | 0 | 20 |  | 7.63 | 7.63 | 0
| FK 15/25 AZZURRO-TUBO PIEGHEVOLE MEDIO | mt | 10 |  | 0 | 200 |  | 0.46 | 4.6 | 0
| CASSETTA DERIVAZIONE INCASSO 118X96X70 | Cadauno | 1 |  | 0 | 20 |  | 1.3 | 1.3 | 0
| operaio specializzato 4 liv | h | 0.8 |  | 1 | 16 |  | 23 | 18.4 | 18.4
[13 empty] | 368 | 652.2
|  | Cadauno |  | 20 | 0.8 |  |  |  | 32.61 | 18.4 |  | 652.2 | 368 | 652.2
183 | Punto presa trasmissione dati cat.5e sottotraccia esclusa la linea, comprensivo di quota parte della scatola di derivazione dalla canalizzazione, scatola portafrutto, frutto, tubazione in pvc autoestinguente diametro minimo 32 mm, incassata sotto intonaco. Posto in opera a regola d'arte, escluse le opere murarie, incluso ogni onere e quanto altro occorra per dare l'opera finita a regola d'arte.
| Copriforo bianco | N | 1 |  | 0 | 8 |  | 0.68 | 0.68 | 0
| PRESA RJ45 NETSAFE CAT6 UTP 110 BIANCO | Cadauno | 1 |  | 0 | 8 |  | 7.63 | 7.63 | 0
| FK 15/25 AZZURRO-TUBO PIEGHEVOLE MEDIO | mt | 10 |  | 0 | 80 |  | 0.46 | 4.6 | 0
| CASSETTA DERIVAZIONE INCASSO 118X96X70 | Cadauno | 1 |  | 0 | 8 |  | 1.3 | 1.3 | 0
| operaio specializzato 4 liv | h | 0.8 |  | 1 | 6.4 |  | 23 | 18.4 | 18.4
[13 empty] | 147.2 | 260.88
|  | Cadauno |  | 8 | 0.8 |  |  |  | 32.61 | 18.4 |  | 260.88 | 147.2 | 260.88
184 | CAVI ISOLANTI IN MATERIALE TERMOPLASTICO FS17 450/750 V conduttori: 1 - sezione 1,5 mm²
| FF5FS171X1.5BL FS17 450/750V 1 X 1,5 | m | 1 |  | 0 | 176 |  | 0.15 | 0.15 | 0
| operaio specializzato 4 liv | h | 0.03 |  | 1 | 5.28 |  | 23 | 0.69 | 0.69
[13 empty] | 121.44 | 147.84
|  | m |  | 176 | 0.03 |  |  |  | 0.84 | 0.69 |  | 147.84 | 121.44 | 147.84
185 | CAVI ISOLANTI IN MATERIALE TERMOPLASTICO FS17 450/750 V conduttori: 1 - sezione 1,5 mm²
| FF5FS171X1.5BL FS17 450/750V 1 X 1,5 | m | 1 |  | 0 | 176 |  | 0.15 | 0.15 | 0
| operaio specializzato 4 liv | h | 0.03 |  | 1 | 5.28 |  | 23 | 0.69 | 0.69
[13 empty] | 121.44 | 147.84
|  | m |  | 176 | 0.03 |  |  |  | 0.84 | 0.69 |  | 147.84 | 121.44 | 147.84
186 | CAVI ISOLANTI IN MATERIALE TERMOPLASTICO FS17 450/750 V conduttori: 1 - sezione 1,5 mm²
| FF5FS171X1.5BL FS17 450/750V 1 X 1,5 | m | 1 |  | 0 | 160 |  | 0.15 | 0.15 | 0
| operaio specializzato 4 liv | h | 0.03 |  | 1 | 4.8 |  | 23 | 0.69 | 0.69
[13 empty] | 110.4 | 134.4
|  | m |  | 160 | 0.03 |  |  |  | 0.84 | 0.69 |  | 134.4 | 110.4 | 134.4
187 | CAVI ISOLANTI IN MATERIALE TERMOPLASTICO FS17 450/750 V conduttori: 1 - sezione 1,5 mm²
| FF5FS171X1.5BL FS17 450/750V 1 X 1,5 | m | 1 |  | 0 | 160 |  | 0.15 | 0.15 | 0
| operaio specializzato 4 liv | h | 0.03 |  | 1 | 4.8 |  | 23 | 0.69 | 0.69
[13 empty] | 110.4 | 134.4
|  | m |  | 160 | 0.03 |  |  |  | 0.84 | 0.69 |  | 134.4 | 110.4 | 134.4
188 | CAVI ISOLANTI IN MATERIALE TERMOPLASTICO FS17 450/750 V conduttori: 1 - sezione 1,5 mm²
| FF5FS171X1.5BL FS17 450/750V 1 X 1,5 | m | 1 |  | 0 | 128 |  | 0.15 | 0.15 | 0
| operaio specializzato 4 liv | h | 0.03 |  | 1 | 3.84 |  | 23 | 0.69 | 0.69
[13 empty] | 88.32 | 107.52
|  | m |  | 128 | 0.03 |  |  |  | 0.84 | 0.69 |  | 107.52 | 88.32 | 107.52
189 | CAVI ISOLANTI IN MATERIALE TERMOPLASTICO FS17 450/750 V conduttori: 1 - sezione 1,5 mm²
| FF5FS171X1.5BL FS17 450/750V 1 X 1,5 | m | 1 |  | 0 | 208 |  | 0.15 | 0.15 | 0
| operaio specializzato 4 liv | h | 0.03 |  | 1 | 6.24 |  | 23 | 0.69 | 0.69
[13 empty] | 143.52 | 174.72
|  | m |  | 208 | 0.03 |  |  |  | 0.84 | 0.69 |  | 174.72 | 143.52 | 174.72
190 | CAVI ISOLANTI IN MATERIALE TERMOPLASTICO FS17 450/750 V conduttori: 1 - sezione 1,5 mm²
| FF5FS171X1.5BL FS17 450/750V 1 X 1,5 | m | 1 |  | 0 | 176 |  | 0.15 | 0.15 | 0
| operaio specializzato 4 liv | h | 0.03 |  | 1 | 5.28 |  | 23 | 0.69 | 0.69
[13 empty] | 121.44 | 147.84
|  | m |  | 176 | 0.03 |  |  |  | 0.84 | 0.69 |  | 147.84 | 121.44 | 147.84
191 | CAVI ISOLANTI IN MATERIALE TERMOPLASTICO FS17 450/750 V conduttori: 1 - sezione 1,5 mm²
| FF5FS171X1.5BL FS17 450/750V 1 X 1,5 | m | 1 |  | 0 | 176 |  | 0.15 | 0.15 | 0
| operaio specializzato 4 liv | h | 0.03 |  | 1 | 5.28 |  | 23 | 0.69 | 0.69
[13 empty] | 121.44 | 147.84
|  | m |  | 176 | 0.03 |  |  |  | 0.84 | 0.69 |  | 147.84 | 121.44 | 147.84
192 | CAVI ISOLANTI IN MATERIALE TERMOPLASTICO FS17 450/750 V conduttori: 1 - sezione 1,5 mm²
| FF5FS171X1.5BL FS17 450/750V 1 X 1,5 | m | 1 |  | 0 | 176 |  | 0.15 | 0.15 | 0
| operaio specializzato 4 liv | h | 0.03 |  | 1 | 5.28 |  | 23 | 0.69 | 0.69
[13 empty] | 121.44 | 147.84
|  | m |  | 176 | 0.03 |  |  |  | 0.84 | 0.69 |  | 147.84 | 121.44 | 147.84
193 | CAVI ISOLATI IN GOMMA HEPR CON GUAINA IN PVC FG16R16 0,6/1 kV unipolare conduttori: 1 - sezione 6 mm²
| FG16R16 1 X 6 GRIGIO 7035 | m | 1 |  | 0 | 1080 |  | 1 | 1 | 0
| operaio specializzato 4 liv | h | 0.04 |  | 1 | 43.2 |  | 23 | 0.92 | 0.92
[13 empty] | 993.6 | 2073.6
|  | m |  | 1080 | 0.04 |  |  |  | 1.92 | 0.92 |  | 2073.6 | 993.6 | 2073.6
194 | CAVI ISOLATI IN GOMMA HEPR CON GUAINA IN PVC FG16OR16 0,6/1 kV tripolari conduttori: 3 - sezione 4 mm²
| FG16OR16 3 G 4 GRIGIO 7035 | m | 1 |  | 0 | 220 |  | 1.7 | 1.7 | 0
| operaio specializzato 4 liv | h | 0.04 |  | 1 | 8.8 |  | 23 | 0.92 | 0.92
[13 empty] | 202.4 | 576.4
|  | m |  | 220 | 0.04 |  |  |  | 2.62 | 0.92 |  | 576.4 | 202.4 | 576.4
195 | CAVI ISOLATI IN GOMMA HEPR CON GUAINA IN PVC FG16OR16 0,6/1kV pentapolari conduttori: 5 - sezione 2,5 mm²
| FG16OR16 5 G 2,5 GRIGIO 7035 | m | 1 |  | 0 | 215 |  | 1.81 | 1.81 | 0
| operaio specializzato 4 liv | h | 0.08 |  | 1 | 17.2 |  | 23 | 1.84 | 1.84
[13 empty] | 395.6 | 784.75
|  | m |  | 215 | 0.08 |  |  |  | 3.65 | 1.84 |  | 784.75 | 395.6 | 784.75
196 | CAVI ISOLATI IN GOMMA HEPR CON GUAINA IN PVC FG16OR16 0,6/1kV pentapolari conduttori: 5 - sezione 6 mm²
| FG16OR16 5 G 6 GRIGIO 7035 | m | 1 |  | 0 | 200 |  | 3.75 | 3.75 | 0
| operaio specializzato 4 liv | h | 0.08 |  | 1 | 16 |  | 23 | 1.84 | 1.84
[13 empty] | 368 | 1118
|  | m |  | 200 | 0.08 |  |  |  | 5.59 | 1.84 |  | 1118 | 368 | 1118
197 | CAVI ISOLATI IN GOMMA HEPR CON GUAINA IN PVC FG16OR16 0,6/1kV pentapolari conduttori: 5 - sezione 10 mm²
| FG16OR16 5 G 10 GRIGIO 7035 | m | 1 |  | 0 | 150 |  | 6.6 | 6.6 | 0
| operaio specializzato 4 liv | h | 0.08 |  | 1 | 12 |  | 23 | 1.84 | 1.84
[13 empty] | 276 | 1266
|  | m |  | 150 | 0.08 |  |  |  | 8.44 | 1.84 |  | 1266 | 276 | 1266
198 | CAVI ISOLATI IN GOMMA HEPR CON GUAINA IN PVC FG16OM16 0,6/1 tripolari conduttori: 3 - sezione 2,5 mm²
| FG16OM16 5 G 2,5 VERDE | m | 1 |  | 0 | 240 |  | 1.95 | 1.95 | 0
| operaio specializzato 4 liv | h | 0.04 |  | 1 | 9.6 |  | 23 | 0.92 | 0.92
[13 empty] | 220.8 | 688.8
|  | m |  | 240 | 0.04 |  |  |  | 2.87 | 0.92 |  | 688.8 | 220.8 | 688.8
199 | CAVI ISOLATI IN GOMMA HEPR CON GUAINA IN PVC FG16OM16 0,6/1 tripolari conduttori: 3 - sezione 2,5 mm²
| FG16OM16 5 G 2,5 VERDE | m | 1 |  | 0 | 160 |  | 1.95 | 1.95 | 0
| operaio specializzato 4 liv | h | 0.04 |  | 1 | 6.4 |  | 23 | 0.92 | 0.92
[13 empty] | 147.2 | 459.2
|  | m |  | 160 | 0.04 |  |  |  | 2.87 | 0.92 |  | 459.2 | 147.2 | 459.2
200 | CAVI ISOLATI IN GOMMA HEPR CON GUAINA IN PVC FG16OM16 0,6/1 tripolari conduttori: 3 - sezione 6 mm²
| FG16OR16 3G6 |  | 1 |  | 0 | 56 |  | 2.45 | 2.45 | 0
| operaio specializzato 4 liv | h | 0.08 |  | 1 | 4.48 |  | 23 | 1.84 | 1.84
[13 empty] | 103.04 | 240.24
|  | m |  | 56 | 0.08 |  |  |  | 4.29 | 1.84 |  | 240.24 | 103.04 | 240.24
201 | CAVI ISOLATI IN GOMMA HEPR CON GUAINA IN PVC FG16OM16 0,6/1 tripolari conduttori: 3 - sezione 6 mm²
| FG16OR16 3G6 |  | 1 |  | 0 | 162 |  | 2.45 | 2.45 | 0
| operaio specializzato 4 liv | h | 0.08 |  | 1 | 12.96 |  | 23 | 1.84 | 1.84
[13 empty] | 298.08 | 694.98
|  | m |  | 162 | 0.08 |  |  |  | 4.29 | 1.84 |  | 694.98 | 298.08 | 694.98
202 | CAVI ISOLATI IN GOMMA HEPR CON GUAINA IN PVC FG16OM16 0,6/1 tripolari conduttori: 3 - sezione 6 mm²
| FG16OR16 3G6 |  | 1 |  | 0 | 176 |  | 2.45 | 2.45 | 0
| operaio specializzato 4 liv | h | 0.08 |  | 1 | 14.08 |  | 23 | 1.84 | 1.84
[13 empty] | 323.84 | 755.04
|  | m |  | 176 | 0.08 |  |  |  | 4.29 | 1.84 |  | 755.04 | 323.84 | 755.04
203 | CAVI ISOLATI IN GOMMA HEPR CON GUAINA IN PVC FG16OM16 0,6/1 tripolari conduttori: 3 - sezione 6 mm²
| FG16OR16 3G6 |  | 1 |  | 0 | 208 |  | 2.45 | 2.45 | 0
| operaio specializzato 4 liv | h | 0.08 |  | 1 | 16.64 |  | 23 | 1.84 | 1.84
[13 empty] | 382.72 | 892.32
|  | m |  | 208 | 0.08 |  |  |  | 4.29 | 1.84 |  | 892.32 | 382.72 | 892.32
204 | CAVI ISOLATI IN GOMMA HEPR CON GUAINA IN PVC FG16OM16 0,6/1 tripolari conduttori: 3 - sezione 6 mm²
| FG16OR16 3G6 |  | 1 |  | 0 | 180 |  | 2.45 | 2.45 | 0
| operaio specializzato 4 liv | h | 0.08 |  | 1 | 14.4 |  | 23 | 1.84 | 1.84
[13 empty] | 331.2 | 772.2
|  | m |  | 180 | 0.08 |  |  |  | 4.29 | 1.84 |  | 772.2 | 331.2 | 772.2
205 | CAVI ISOLATI IN GOMMA HEPR CON GUAINA IN PVC FG16OM16 0,6/1 tripolari conduttori: 3 - sezione 6 mm²
| FG16OR16 3G6 |  | 1 |  | 0 | 126 |  | 2.45 | 2.45 | 0
| operaio specializzato 4 liv | h | 0.08 |  | 1 | 10.08 |  | 23 | 1.84 | 1.84
[13 empty] | 231.84 | 540.54
|  | m |  | 126 | 0.08 |  |  |  | 4.29 | 1.84 |  | 540.54 | 231.84 | 540.54
206 | CAVI ISOLATI IN GOMMA HEPR CON GUAINA IN PVC FG16OM16 0,6/1 tripolari conduttori: 3 - sezione 6 mm²
| FG16OR16 3G6 |  | 1 |  | 0 | 198 |  | 2.45 | 2.45 | 0
| operaio specializzato 4 liv | h | 0.08 |  | 1 | 15.84 |  | 23 | 1.84 | 1.84
[13 empty] | 364.32 | 849.42
|  | m |  | 198 | 0.08 |  |  |  | 4.29 | 1.84 |  | 849.42 | 364.32 | 849.42
207 | CAVI ISOLATI IN GOMMA HEPR CON GUAINA IN PVC FG16OM16 0,6/1 tripolari conduttori: 3 - sezione 6 mm²
| FG16OR16 3G6 |  | 1 |  | 0 | 260 |  | 2.45 | 2.45 | 0
| operaio specializzato 4 liv | h | 0.08 |  | 1 | 20.8 |  | 23 | 1.84 | 1.84
[13 empty] | 478.4 | 1115.4
|  | m |  | 260 | 0.08 |  |  |  | 4.29 | 1.84 |  | 1115.4 | 478.4 | 1115.4
208 | CAVI ISOLATI IN GOMMA HEPR CON GUAINA IN PVC FG16OM16 0,6/1 tripolari conduttori: 3 - sezione 6 mm²
| FG16OR16 3G6 |  | 1 |  | 0 | 260 |  | 2.45 | 2.45 | 0
| operaio specializzato 4 liv | h | 0.08 |  | 1 | 20.8 |  | 23 | 1.84 | 1.84
[13 empty] | 478.4 | 1115.4
|  | m |  | 260 | 0.08 |  |  |  | 4.29 | 1.84 |  | 1115.4 | 478.4 | 1115.4
209 | CAVI ISOLATI IN GOMMA HEPR CON GUAINA IN PVC FG16OM16 0,6/1 pentapolari conduttori: 5 - sezione 6 mm²
| FG16OM16 5 G 6 VERDE | m | 1 |  | 0 | 240 |  | 3.9 | 3.9 | 0
| operaio specializzato 4 liv | h | 0.08 |  | 1 | 19.2 |  | 23 | 1.84 | 1.84
[13 empty] | 441.6 | 1377.6
|  | m |  | 240 | 0.08 |  |  |  | 5.74 | 1.84 |  | 1377.6 | 441.6 | 1377.6
210 | CAVI ISOLATI IN GOMMA HEPR CON GUAINA IN PVC FG16OM16 0,6/1 pentapolari conduttori: 5 - sezione 6 mm²
| FG16OM16 5 G 6 VERDE | m | 1 |  | 0 | 390 |  | 3.9 | 3.9 | 0
| operaio specializzato 4 liv | h | 0.08 |  | 1 | 31.2 |  | 23 | 1.84 | 1.84
[13 empty] | 717.6 | 2238.6
|  | m |  | 390 | 0.08 |  |  |  | 5.74 | 1.84 |  | 2238.6 | 717.6 | 2238.6
211 | CAVI ISOLATI IN GOMMA HEPR CON GUAINA IN PVC FG16OM16 0,6/1 pentapolari conduttori: 5 - sezione 6 mm²
| FG16OM16 5 G 6 VERDE | m | 1 |  | 0 | 290 |  | 3.9 | 3.9 | 0
| operaio specializzato 4 liv | h | 0.08 |  | 1 | 23.2 |  | 23 | 1.84 | 1.84
[13 empty] | 533.6 | 1664.6
|  | m |  | 290 | 0.08 |  |  |  | 5.74 | 1.84 |  | 1664.6 | 533.6 | 1664.6
212 | CAVI ISOLATI IN GOMMA HEPR CON GUAINA IN PVC FG16OM16 0,6/1 pentapolari conduttori: 5 - sezione 10 mm²
| FG16OM16 5 G 10 VERDE | Cadauno | 1 |  | 0 | 125 |  | 6.78 | 6.78 | 0
| operaio specializzato 4 liv | h | 0.08 |  | 1 | 10 |  | 23 | 1.84 | 1.84
|  |  | 0 |  |  | 0 |  | 0 | 0 | 0
[13 empty] | 230 | 1077.5
|  | m |  | 125 | 0.08 |  |  |  | 8.62 | 1.84 |  | 1077.5 | 230 | 1077.5
213 | CAVI ISOLATI IN GOMMA HEPR CON GUAINA IN PVC FG16OM16 0,6/1 pentapolari conduttori: 5 - sezione 10 mm²
| FG16OM16 5 G 10 VERDE | Cadauno | 1 |  | 0 | 200 |  | 6.78 | 6.78 | 0
| operaio specializzato 4 liv | h | 0.08 |  | 1 | 16 |  | 23 | 1.84 | 1.84
|  |  | 0 |  |  | 0 |  | 0 | 0 | 0
[13 empty] | 368 | 1724
|  | m |  | 200 | 0.08 |  |  |  | 8.62 | 1.84 |  | 1724 | 368 | 1724
214 | CAVI ISOLATI IN GOMMA HEPR CON GUAINA IN PVC FG16OM16 0,6/1 pentapolari conduttori: 5 - sezione 10 mm²
| FG16OM16 5 G 10 VERDE | Cadauno | 1 |  | 0 | 80 |  | 6.78 | 6.78 | 0
| operaio specializzato 4 liv | h | 0.08 |  | 1 | 6.4 |  | 23 | 1.84 | 1.84
|  |  | 0 |  |  | 0 |  | 0 | 0 | 0
[13 empty] | 147.2 | 689.6
|  | m |  | 80 | 0.08 |  |  |  | 8.62 | 1.84 |  | 689.6 | 147.2 | 689.6
215 | CAVI ISOLATI IN GOMMA HEPR CON GUAINA IN PVC FG16OM16 0,6/1 pentapolari conduttori: 5 - sezione 10 mm²
| FG16OM16 5 G 10 VERDE | Cadauno | 1 |  | 0 | 120 |  | 6.78 | 6.78 | 0
| operaio specializzato 4 liv | h | 0.08 |  | 1 | 9.6 |  | 23 | 1.84 | 1.84
|  |  | 0 |  |  | 0 |  | 0 | 0 | 0
[13 empty] | 220.8 | 1034.4
|  | m |  | 120 | 0.08 |  |  |  | 8.62 | 1.84 |  | 1034.4 | 220.8 | 1034.4
216 | CAVI ISOLATI IN GOMMA HEPR CON GUAINA IN PVC FG16OM16 0,6/1 pentapolari conduttori: 5 - sezione 10 mm²
| FG16OM16 5 G 10 VERDE | Cadauno | 1 |  | 0 | 50 |  | 6.78 | 6.78 | 0
| operaio specializzato 4 liv | h | 0.08 |  | 1 | 4 |  | 23 | 1.84 | 1.84
|  |  | 0 |  |  | 0 |  | 0 | 0 | 0
[13 empty] | 92 | 431
|  | m |  | 50 | 0.08 |  |  |  | 8.62 | 1.84 |  | 431 | 92 | 431
217 | CAVI ISOLATI IN GOMMA HEPR CON GUAINA IN PVC FG16OM16 0,6/1 pentapolari conduttori: 5 - sezione 16 mm²
| FG16OR16 5 G 16 GRIGIO 7035 | m | 1 |  | 0 | 100 |  | 10.37 | 10.37 | 0
| operaio specializzato 4 liv | h | 0.08 |  | 1 | 8 |  | 23 | 1.84 | 1.84
[13 empty] | 184 | 1221
|  | m |  | 100 | 0.08 |  |  |  | 12.21 | 1.84 |  | 1221 | 184 | 1221
218 | CAVI ISOLATI IN GOMMA HEPR CON GUAINA IN PVC FG16OM16 0,6/1 pentapolari conduttori: 5 - sezione 16 mm²
| FG16OR16 5 G 16 GRIGIO 7035 | m | 1 |  | 0 | 100 |  | 10.37 | 10.37 | 0
| operaio specializzato 4 liv | h | 0.08 |  | 1 | 8 |  | 23 | 1.84 | 1.84
[13 empty] | 184 | 1221
|  | m |  | 100 | 0.08 |  |  |  | 12.21 | 1.84 |  | 1221 | 184 | 1221
219 | CAVI ISOLATI IN GOMMA HEPR CON GUAINA IN PVC FG16OM16 0,6/1 pentapolari conduttori: 5 - sezione 16 mm²
| FG16OR16 5 G 16 GRIGIO 7035 | m | 1 |  | 0 | 120 |  | 10.37 | 10.37 | 0
| operaio specializzato 4 liv | h | 0.08 |  | 1 | 9.6 |  | 23 | 1.84 | 1.84
[13 empty] | 220.8 | 1465.2
|  | m |  | 120 | 0.08 |  |  |  | 12.21 | 1.84 |  | 1465.2 | 220.8 | 1465.2
220 | CAVI ISOLATI IN GOMMA HEPR CON GUAINA IN PVC FG16OM16 0,6/1 pentapolari conduttori: 5 - sezione 16 mm²
| FG16OR16 5 G 16 GRIGIO 7035 | m | 1 |  | 0 | 80 |  | 10.37 | 10.37 | 0
| operaio specializzato 4 liv | h | 0.08 |  | 1 | 6.4 |  | 23 | 1.84 | 1.84
[13 empty] | 147.2 | 976.8
|  | m |  | 80 | 0.08 |  |  |  | 12.21 | 1.84 |  | 976.8 | 147.2 | 976.8
221 | CAVI ISOLATI IN GOMMA HEPR CON GUAINA IN PVC FG16OM16 0,6/1 pentapolari conduttori: 5 - sezione 16 mm²
| FG16OR16 5 G 16 GRIGIO 7035 | m | 1 |  | 0 | 60 |  | 10.37 | 10.37 | 0
| operaio specializzato 4 liv | h | 0.08 |  | 1 | 4.8 |  | 23 | 1.84 | 1.84
[13 empty] | 110.4 | 732.6
|  | m |  | 60 | 0.08 |  |  |  | 12.21 | 1.84 |  | 732.6 | 110.4 | 732.6
222 | CAVI ISOLATI IN GOMMA HEPR CON GUAINA IN PVC FG16OM16 0,6/1 pentapolari conduttori: 5 - sezione 25 mm²
| FG16OM16 5 G 25 VERDE | m | 1 |  | 0 | 325 |  | 16.54 | 16.54 | 0
| operaio specializzato 4 liv | h | 0.2 |  | 1 | 65 |  | 23 | 4.6 | 4.6
[13 empty] | 1495 | 6870.5
|  | m |  | 325 | 0.2 |  |  |  | 21.14 | 4.6 |  | 6870.5 | 1495 | 6870.5
223 | Cavi antenna TV Cavetto coassiale per ricezione segnale TV satellitare (950-2050 MHz), impedenza 75 Ohm, schermato, con conduttori argentati, opportunamente fissato, come occorre, o infilato in tubazione, compreso ogni accessorio, in opera
| 287161 | m | 1 |  | 0 | 128 |  | 0.16 | 0.16 | 0
| operaio specializzato 4 liv | h | 0.02 |  | 1 | 2.56 |  | 23 | 0.46 | 0.46
[13 empty] | 58.88 | 79.36
|  | m |  | 128 | 0.02 |  |  |  | 0.62 | 0.46 |  | 79.36 | 58.88 | 79.36
224 | Cavi antenna TV Cavetto coassiale per ricezione segnale TV satellitare (950-2050 MHz), impedenza 75 Ohm, schermato, con conduttori argentati, opportunamente fissato, come occorre, o infilato in tubazione, compreso ogni accessorio, in opera
| 287161 | m | 1 |  | 0 | 208 |  | 0.16 | 0.16 | 0
| operaio specializzato 4 liv | h | 0.02 |  | 1 | 4.16 |  | 23 | 0.46 | 0.46
[13 empty] | 95.68 | 128.96
|  | m |  | 208 | 0.02 |  |  |  | 0.62 | 0.46 |  | 128.96 | 95.68 | 128.96
225 | Cavi antenna TV Cavetto coassiale per ricezione segnale TV satellitare (950-2050 MHz), impedenza 75 Ohm, schermato, con conduttori argentati, opportunamente fissato, come occorre, o infilato in tubazione, compreso ogni accessorio, in opera
| 287161 | m | 1 |  | 0 | 176 |  | 0.16 | 0.16 | 0
| operaio specializzato 4 liv | h | 0.02 |  | 1 | 3.52 |  | 23 | 0.46 | 0.46
[13 empty] | 80.96 | 109.12
|  | m |  | 176 | 0.02 |  |  |  | 0.62 | 0.46 |  | 109.12 | 80.96 | 109.12
226 | Cavi antenna TV Cavetto coassiale per ricezione segnale TV satellitare (950-2050 MHz), impedenza 75 Ohm, schermato, con conduttori argentati, opportunamente fissato, come occorre, o infilato in tubazione, compreso ogni accessorio, in opera
| 287161 | m | 1 |  | 0 | 176 |  | 0.16 | 0.16 | 0
| operaio specializzato 4 liv | h | 0.02 |  | 1 | 3.52 |  | 23 | 0.46 | 0.46
[13 empty] | 80.96 | 109.12
|  | m |  | 176 | 0.02 |  |  |  | 0.62 | 0.46 |  | 109.12 | 80.96 | 109.12
227 | Cavi antenna TV Cavetto coassiale per ricezione segnale TV satellitare (950-2050 MHz), impedenza 75 Ohm, schermato, con conduttori argentati, opportunamente fissato, come occorre, o infilato in tubazione, compreso ogni accessorio, in opera
| 287161 | m | 1 |  | 0 | 152 |  | 0.16 | 0.16 | 0
| operaio specializzato 4 liv | h | 0.02 |  | 1 | 3.04 |  | 23 | 0.46 | 0.46
[13 empty] | 69.92 | 94.24
|  | m |  | 152 | 0.02 |  |  |  | 0.62 | 0.46 |  | 94.24 | 69.92 | 94.24
228 | Cavi antenna TV Cavetto coassiale per ricezione segnale TV satellitare (950-2050 MHz), impedenza 75 Ohm, schermato, con conduttori argentati, opportunamente fissato, come occorre, o infilato in tubazione, compreso ogni accessorio, in opera
| 287161 | m | 1 |  | 0 | 250 |  | 0.16 | 0.16 | 0
| operaio specializzato 4 liv | h | 0.02 |  | 1 | 5 |  | 23 | 0.46 | 0.46
[13 empty] | 115 | 155
|  | m |  | 250 | 0.02 |  |  |  | 0.62 | 0.46 |  | 155 | 115 | 155
229 | Cavi antenna TV Cavetto coassiale per ricezione segnale TV satellitare (950-2050 MHz), impedenza 75 Ohm, schermato, con conduttori argentati, opportunamente fissato, come occorre, o infilato in tubazione, compreso ogni accessorio, in opera
| 287161 | m | 1 |  | 0 | 176 |  | 0.16 | 0.16 | 0
| operaio specializzato 4 liv | h | 0.02 |  | 1 | 3.52 |  | 23 | 0.46 | 0.46
[13 empty] | 80.96 | 109.12
|  | m |  | 176 | 0.02 |  |  |  | 0.62 | 0.46 |  | 109.12 | 80.96 | 109.12
230 | Cavi antenna TV Cavetto coassiale per ricezione segnale TV satellitare (950-2050 MHz), impedenza 75 Ohm, schermato, con conduttori argentati, opportunamente fissato, come occorre, o infilato in tubazione, compreso ogni accessorio, in opera
| 287161 | m | 1 |  | 0 | 184 |  | 0.16 | 0.16 | 0
| operaio specializzato 4 liv | h | 0.02 |  | 1 | 3.68 |  | 23 | 0.46 | 0.46
[13 empty] | 84.64 | 114.08
|  | m |  | 184 | 0.02 |  |  |  | 0.62 | 0.46 |  | 114.08 | 84.64 | 114.08
231 | Cavi antenna TV Cavetto coassiale per ricezione segnale TV satellitare (950-2050 MHz), impedenza 75 Ohm, schermato, con conduttori argentati, opportunamente fissato, come occorre, o infilato in tubazione, compreso ogni accessorio, in opera
| 287161 | m | 1 |  | 0 | 176 |  | 0.16 | 0.16 | 0
| operaio specializzato 4 liv | h | 0.02 |  | 1 | 3.52 |  | 23 | 0.46 | 0.46
[13 empty] | 80.96 | 109.12
|  | m |  | 176 | 0.02 |  |  |  | 0.62 | 0.46 |  | 109.12 | 80.96 | 109.12
232 | Cavi antenna TV Cavetto coassiale per ricezione segnale TV satellitare (950-2050 MHz), impedenza 75 Ohm, schermato, con conduttori argentati, opportunamente fissato, come occorre, o infilato in tubazione, compreso ogni accessorio, in opera
| 287161 | m | 1 |  | 0 | 176 |  | 0.16 | 0.16 | 0
| operaio specializzato 4 liv | h | 0.02 |  | 1 | 3.52 |  | 23 | 0.46 | 0.46
[13 empty] | 80.96 | 109.12
|  | m |  | 176 | 0.02 |  |  |  | 0.62 | 0.46 |  | 109.12 | 80.96 | 109.12
233 | Cavi antenna TV Cavetto coassiale per ricezione segnale TV satellitare (950-2050 MHz), impedenza 75 Ohm, schermato, con conduttori argentati, opportunamente fissato, come occorre, o infilato in tubazione, compreso ogni accessorio, in opera
| 287161 | m | 1 |  | 0 | 150 |  | 0.16 | 0.16 | 0
| operaio specializzato 4 liv | h | 0.02 |  | 1 | 3 |  | 23 | 0.46 | 0.46
[13 empty] | 69 | 93
|  | m |  | 150 | 0.02 |  |  |  | 0.62 | 0.46 |  | 93 | 69 | 93
234 | CAVI PER TRASMISSIONE DATI LSZH CAVI per trasmissione dati twistati, non schermati Cavo per trasmissione dati UTP - categoria 5E 24 AWG, conforme ISO-IEC 11801: 4 cp
| CAVO CPR6707 C5E U/UTP AWG24 PVC ECA | m | 1 |  | 0 | 72 |  | 0.37 | 0.37 | 0
| operaio specializzato 4 liv | h | 0.03 |  | 1 | 2.16 |  | 23 | 0.69 | 0.69
[13 empty] | 49.68 | 76.32
|  | m |  | 72 | 0.03 |  |  |  | 1.06 | 0.69 |  | 76.32 | 49.68 | 76.32
235 | CAVI PER TRASMISSIONE DATI LSZH CAVI per trasmissione dati twistati, non schermati Cavo per trasmissione dati UTP - categoria 5E 24 AWG, conforme ISO-IEC 11801: 4 cp
| CAVO CPR6707 C5E U/UTP AWG24 PVC ECA | m | 1 |  | 0 | 144 |  | 0.37 | 0.37 | 0
| operaio specializzato 4 liv | h | 0.03 |  | 1 | 4.32 |  | 23 | 0.69 | 0.69
[13 empty] | 99.36 | 152.64
|  | m |  | 144 | 0.03 |  |  |  | 1.06 | 0.69 |  | 152.64 | 99.36 | 152.64
236 | CAVI PER TRASMISSIONE DATI LSZH CAVI per trasmissione dati twistati, non schermati Cavo per trasmissione dati UTP - categoria 5E 24 AWG, conforme ISO-IEC 11801: 4 cp
| CAVO CPR6707 C5E U/UTP AWG24 PVC ECA | m | 1 |  | 0 | 128 |  | 0.37 | 0.37 | 0
| operaio specializzato 4 liv | h | 0.03 |  | 1 | 3.84 |  | 23 | 0.69 | 0.69
[13 empty] | 88.32 | 135.68
|  | m |  | 128 | 0.03 |  |  |  | 1.06 | 0.69 |  | 135.68 | 88.32 | 135.68
237 | CAVI PER TRASMISSIONE DATI LSZH CAVI per trasmissione dati twistati, non schermati Cavo per trasmissione dati UTP - categoria 5E 24 AWG, conforme ISO-IEC 11801: 4 cp
| CAVO CPR6707 C5E U/UTP AWG24 PVC ECA | m | 1 |  | 0 | 128 |  | 0.37 | 0.37 | 0
| operaio specializzato 4 liv | h | 0.03 |  | 1 | 3.84 |  | 23 | 0.69 | 0.69
[13 empty] | 88.32 | 135.68
|  | m |  | 128 | 0.03 |  |  |  | 1.06 | 0.69 |  | 135.68 | 88.32 | 135.68
238 | CAVI PER TRASMISSIONE DATI LSZH CAVI per trasmissione dati twistati, non schermati Cavo per trasmissione dati UTP - categoria 5E 24 AWG, conforme ISO-IEC 11801: 4 cp
| CAVO CPR6707 C5E U/UTP AWG24 PVC ECA | m | 1 |  | 0 | 96 |  | 0.37 | 0.37 | 0
| operaio specializzato 4 liv | h | 0.03 |  | 1 | 2.88 |  | 23 | 0.69 | 0.69
[13 empty] | 66.24 | 101.76
|  | m |  | 96 | 0.03 |  |  |  | 1.06 | 0.69 |  | 101.76 | 66.24 | 101.76
239 | CAVI PER TRASMISSIONE DATI LSZH CAVI per trasmissione dati twistati, non schermati Cavo per trasmissione dati UTP - categoria 5E 24 AWG, conforme ISO-IEC 11801: 4 cp
| CAVO CPR6707 C5E U/UTP AWG24 PVC ECA | m | 1 |  | 0 | 725 |  | 0.37 | 0.37 | 0
| operaio specializzato 4 liv | h | 0.03 |  | 1 | 21.75 |  | 23 | 0.69 | 0.69
[13 empty] | 500.25 | 768.5
|  | m |  | 725 | 0.03 |  |  |  | 1.06 | 0.69 |  | 768.5 | 500.25 | 768.5
240 | CAVI PER TRASMISSIONE DATI LSZH CAVI per trasmissione dati twistati, non schermati Cavo per trasmissione dati UTP - categoria 5E 24 AWG, conforme ISO-IEC 11801: 4 cp
| CAVO CPR6707 C5E U/UTP AWG24 PVC ECA | m | 1 |  | 0 | 120 |  | 0.37 | 0.37 | 0
| operaio specializzato 4 liv | h | 0.03 |  | 1 | 3.6 |  | 23 | 0.69 | 0.69
[13 empty] | 82.8 | 127.2
|  | m |  | 120 | 0.03 |  |  |  | 1.06 | 0.69 |  | 127.2 | 82.8 | 127.2
241 | CAVI PER TRASMISSIONE DATI LSZH CAVI per trasmissione dati twistati, non schermati Cavo per trasmissione dati UTP - categoria 5E 24 AWG, conforme ISO-IEC 11801: 4 cp
| CAVO CPR6707 C5E U/UTP AWG24 PVC ECA | m | 1 |  | 0 | 144 |  | 0.37 | 0.37 | 0
| operaio specializzato 4 liv | h | 0.03 |  | 1 | 4.32 |  | 23 | 0.69 | 0.69
[13 empty] | 99.36 | 152.64
|  | m |  | 144 | 0.03 |  |  |  | 1.06 | 0.69 |  | 152.64 | 99.36 | 152.64
242 | CAVI PER TRASMISSIONE DATI LSZH CAVI per trasmissione dati twistati, non schermati Cavo per trasmissione dati UTP - categoria 5E 24 AWG, conforme ISO-IEC 11801: 4 cp
| CAVO CPR6707 C5E U/UTP AWG24 PVC ECA | m | 1 |  | 0 | 160 |  | 0.37 | 0.37 | 0
| operaio specializzato 4 liv | h | 0.03 |  | 1 | 4.8 |  | 23 | 0.69 | 0.69
[13 empty] | 110.4 | 169.6
|  | m |  | 160 | 0.03 |  |  |  | 1.06 | 0.69 |  | 169.6 | 110.4 | 169.6
243 | CAVI PER TRASMISSIONE DATI LSZH CAVI per trasmissione dati twistati, non schermati Cavo per trasmissione dati UTP - categoria 5E 24 AWG, conforme ISO-IEC 11801: 4 cp
| CAVO CPR6707 C5E U/UTP AWG24 PVC ECA | m | 1 |  | 0 | 160 |  | 0.37 | 0.37 | 0
| operaio specializzato 4 liv | h | 0.03 |  | 1 | 4.8 |  | 23 | 0.69 | 0.69
[13 empty] | 110.4 | 169.6
|  | m |  | 160 | 0.03 |  |  |  | 1.06 | 0.69 |  | 169.6 | 110.4 | 169.6
244 | CAVI PER TRASMISSIONE DATI LSZH CAVI per trasmissione dati twistati, non schermati Cavo per trasmissione dati UTP - categoria 5E 24 AWG, conforme ISO-IEC 11801: 4 cp
| CAVO CPR6707 C5E U/UTP AWG24 PVC ECA | m | 1 |  | 0 | 200 |  | 0.37 | 0.37 | 0
| operaio specializzato 4 liv | h | 0.03 |  | 1 | 6 |  | 23 | 0.69 | 0.69
[13 empty] | 138 | 212
|  | m |  | 200 | 0.03 |  |  |  | 1.06 | 0.69 |  | 212 | 138 | 212
245 | Cavo per trasmissione dati in fibra ottica multimodale tipo LSOH 8 fibre - 50/125 OM2
| CAVO 8FO CLT DIEL OM3 LSZH INT/EST | m | 1 |  | 0 | 155 |  | 1.13 | 1.13 | 0
| operaio specializzato 4 liv | h | 0.04 |  | 1 | 6.2 |  | 23 | 0.92 | 0.92
[13 empty] | 142.6 | 317.75
|  | m |  | 155 | 0.04 |  |  |  | 2.05 | 0.92 |  | 317.75 | 142.6 | 317.75
246 | Cavo per trasmissione dati in fibra ottica multimodale tipo LSOH 8 fibre - 50/125 OM2
| CAVO 8FO CLT DIEL OM3 LSZH INT/EST | m | 1 |  | 0 | 140 |  | 1.13 | 1.13 | 0
| operaio specializzato 4 liv | h | 0.04 |  | 1 | 5.6 |  | 23 | 0.92 | 0.92
[13 empty] | 128.8 | 287
|  | m |  | 140 | 0.04 |  |  |  | 2.05 | 0.92 |  | 287 | 128.8 | 287
247 | Interruttore automatico magnetotermico accessoriabile per uso civile o similare, involucro a struttura modulare, morsetti a gabbia totalmente protetti, con doppio sistema di serraggio per cavi fino a 25mm²; grado di autoestinguenza VO secondo la UL 94, con dispositivo per attacco rapido su profilato DIN EN 50022 - 35mm tensione nominale 230/400 V c.a., secondo le NORME CEI 23-3, tipo di intervento B, C, D, completo di ogni accessorio in opera: Potere di interruzione 4,5 kA 230-400 V: bipolare fino a 32 A
| INT.MAGN. RESI9 MCB 1P+N C 32A 4500A 2M | N | 1 |  | 0 | 4 |  | 7.33 | 7.33 | 0
| operaio specializzato 4 liv | h | 0.4 |  | 1 | 1.6 |  | 23 | 9.2 | 9.2
[13 empty] | 36.8 | 66.12
|  | Cadauno |  | 4 | 0.4 |  |  |  | 16.53 | 9.2 |  | 66.12 | 36.8 | 66.12
248 | Interruttore automatico magnetotermico accessoriabile per uso civile o similare, involucro a struttura modulare, morsetti a gabbia totalmente protetti, con doppio sistema di serraggio per cavi fino a 25mm²; grado di autoestinguenza VO secondo la UL 94, con dispositivo per attacco rapido su profilato DIN EN 50022 - 35mm tensione nominale 230/400 V c.a., secondo le NORME CEI 23-3, tipo di intervento B, C, D, completo di ogni accessorio in opera: Potere di interruzione 4,5 kA 230-400 V: bipolare fino a 32 A
| INT.MAGN. RESI9 MCB 1P+N C 32A 4500A 2M | N | 1 |  | 0 | 9 |  | 7.33 | 7.33 | 0
| operaio specializzato 4 liv | h | 0.4 |  | 1 | 3.6 |  | 23 | 9.2 | 9.2
[13 empty] | 82.8 | 148.77
|  | Cadauno |  | 9 | 0.4 |  |  |  | 16.53 | 9.2 |  | 148.77 | 82.8 | 148.77
249 | Interruttore automatico magnetotermico accessoriabile per uso civile o similare, involucro a struttura modulare, morsetti a gabbia totalmente protetti, con doppio sistema di serraggio per cavi fino a 25mm²; grado di autoestinguenza VO secondo la UL 94, con dispositivo per attacco rapido su profilato DIN EN 50022 - 35mm tensione nominale 230/400 V c.a., secondo le NORME CEI 23-3, tipo di intervento B, C, D, completo di ogni accessorio in opera: Potere di interruzione 4,5 kA 230-400 V: bipolare fino a 32 A
| INT.MAGN. RESI9 MCB 1P+N C 32A 4500A 2M | N | 1 |  | 0 | 8 |  | 7.33 | 7.33 | 0
| operaio specializzato 4 liv | h | 0.4 |  | 1 | 3.2 |  | 23 | 9.2 | 9.2
[13 empty] | 73.6 | 132.24
|  | Cadauno |  | 8 | 0.4 |  |  |  | 16.53 | 9.2 |  | 132.24 | 73.6 | 132.24
250 | Interruttore automatico magnetotermico accessoriabile per uso civile o similare, involucro a struttura modulare, morsetti a gabbia totalmente protetti, con doppio sistema di serraggio per cavi fino a 25mm²; grado di autoestinguenza VO secondo la UL 94, con dispositivo per attacco rapido su profilato DIN EN 50022 - 35mm tensione nominale 230/400 V c.a., secondo le NORME CEI 23-3, tipo di intervento B, C, D, completo di ogni accessorio in opera: Potere di interruzione 4,5 kA 230-400 V: bipolare fino a 32 A
| INT.MAGN. RESI9 MCB 1P+N C 32A 4500A 2M | N | 1 |  | 0 | 8 |  | 7.33 | 7.33 | 0
| operaio specializzato 4 liv | h | 0.4 |  | 1 | 3.2 |  | 23 | 9.2 | 9.2
[13 empty] | 73.6 | 132.24
|  | Cadauno |  | 8 | 0.4 |  |  |  | 16.53 | 9.2 |  | 132.24 | 73.6 | 132.24
251 | Interruttore automatico magnetotermico accessoriabile per uso civile o similare, involucro a struttura modulare, morsetti a gabbia totalmente protetti, con doppio sistema di serraggio per cavi fino a 25mm²; grado di autoestinguenza VO secondo la UL 94, con dispositivo per attacco rapido su profilato DIN EN 50022 - 35mm tensione nominale 230/400 V c.a., secondo le NORME CEI 23-3, tipo di intervento B, C, D, completo di ogni accessorio in opera: Potere di interruzione 4,5 kA 230-400 V: bipolare fino a 32 A
| INT.MAGN. RESI9 MCB 1P+N C 32A 4500A 2M | N | 1 |  | 0 | 6 |  | 7.33 | 7.33 | 0
| operaio specializzato 4 liv | h | 0.4 |  | 1 | 2.4 |  | 23 | 9.2 | 9.2
[13 empty] | 55.2 | 99.18
|  | Cadauno |  | 6 | 0.4 |  |  |  | 16.53 | 9.2 |  | 99.18 | 55.2 | 99.18
252 | Interruttore automatico magnetotermico accessoriabile per uso civile o similare, involucro a struttura modulare, morsetti a gabbia totalmente protetti, con doppio sistema di serraggio per cavi fino a 25mm²; grado di autoestinguenza VO secondo la UL 94, con dispositivo per attacco rapido su profilato DIN EN 50022 - 35mm tensione nominale 230/400 V c.a., secondo le NORME CEI 23-3, tipo di intervento B, C, D, completo di ogni accessorio in opera: Potere di interruzione 4,5 kA 230-400 V: bipolare fino a 32 A
| INT.MAGN. RESI9 MCB 1P+N C 32A 4500A 2M | N | 1 |  | 0 | 7 |  | 7.33 | 7.33 | 0
| operaio specializzato 4 liv | h | 0.4 |  | 1 | 2.8 |  | 23 | 9.2 | 9.2
[13 empty] | 64.4 | 115.71
|  | Cadauno |  | 7 | 0.4 |  |  |  | 16.53 | 9.2 |  | 115.71 | 64.4 | 115.71
253 | Interruttore automatico magnetotermico accessoriabile per uso civile o similare, involucro a struttura modulare, morsetti a gabbia totalmente protetti, con doppio sistema di serraggio per cavi fino a 25mm²; grado di autoestinguenza VO secondo la UL 94, con dispositivo per attacco rapido su profilato DIN EN 50022 - 35mm tensione nominale 230/400 V c.a., secondo le NORME CEI 23-3, tipo di intervento B, C, D, completo di ogni accessorio in opera: Potere di interruzione 4,5 kA 230-400 V: bipolare fino a 32 A
| INT.MAGN. RESI9 MCB 1P+N C 32A 4500A 2M | N | 1 |  | 0 | 9 |  | 7.33 | 7.33 | 0
| operaio specializzato 4 liv | h | 0.4 |  | 1 | 3.6 |  | 23 | 9.2 | 9.2
[13 empty] | 82.8 | 148.77
|  | Cadauno |  | 9 | 0.4 |  |  |  | 16.53 | 9.2 |  | 148.77 | 82.8 | 148.77
254 | Interruttore automatico magnetotermico accessoriabile per uso civile o similare, involucro a struttura modulare, morsetti a gabbia totalmente protetti, con doppio sistema di serraggio per cavi fino a 25mm²; grado di autoestinguenza VO secondo la UL 94, con dispositivo per attacco rapido su profilato DIN EN 50022 - 35mm tensione nominale 230/400 V c.a., secondo le NORME CEI 23-3, tipo di intervento B, C, D, completo di ogni accessorio in opera: Potere di interruzione 4,5 kA 230-400 V: bipolare fino a 32 A
| INT.MAGN. RESI9 MCB 1P+N C 32A 4500A 2M | N | 1 |  | 0 | 10 |  | 7.33 | 7.33 | 0
| operaio specializzato 4 liv | h | 0.4 |  | 1 | 4 |  | 23 | 9.2 | 9.2
[13 empty] | 92 | 165.3
|  | Cadauno |  | 10 | 0.4 |  |  |  | 16.53 | 9.2 |  | 165.3 | 92 | 165.3
255 | Interruttore automatico magnetotermico accessoriabile per uso civile o similare, involucro a struttura modulare, morsetti a gabbia totalmente protetti, con doppio sistema di serraggio per cavi fino a 25mm²; grado di autoestinguenza VO secondo la UL 94, con dispositivo per attacco rapido su profilato DIN EN 50022 - 35mm tensione nominale 230/400 V c.a., secondo le NORME CEI 23-3, tipo di intervento B, C, D, completo di ogni accessorio in opera: Potere di interruzione 4,5 kA 230-400 V: bipolare fino a 32 A
| INT.MAGN. RESI9 MCB 1P+N C 32A 4500A 2M | N | 1 |  | 0 | 10 |  | 7.33 | 7.33 | 0
| operaio specializzato 4 liv | h | 0.4 |  | 1 | 4 |  | 23 | 9.2 | 9.2
[13 empty] | 92 | 165.3
|  | Cadauno |  | 10 | 0.4 |  |  |  | 16.53 | 9.2 |  | 165.3 | 92 | 165.3
256 | Interruttore automatico magnetotermico accessoriabile per uso civile o similare, involucro a struttura modulare, morsetti a gabbia totalmente protetti, con doppio sistema di serraggio per cavi fino a 25mm²; grado di autoestinguenza VO secondo la UL 94, con dispositivo per attacco rapido su profilato DIN EN 50022 - 35mm tensione nominale 230/400 V c.a., secondo le NORME CEI 23-3, tipo di intervento B, C, D, completo di ogni accessorio in opera: Potere di interruzione 10 kA 230 – 400 V unipolare fino a 32 A
| IC60H 2P C 32A 10000A | Cadauno | 1 |  | 0 | 1 |  | 44.03 | 44.03 | 0
| operaio specializzato 4 liv | h | 0.3 |  | 1 | 0.3 |  | 23 | 6.9 | 6.9
[13 empty] | 6.9 | 50.93
|  | Cadauno |  | 1 | 0.3 |  |  |  | 50.93 | 6.9 |  | 50.93 | 6.9 | 50.93
257 | Interruttore automatico magnetotermico accessoriabile per uso civile o similare, involucro a struttura modulare, morsetti a gabbia totalmente protetti, con doppio sistema di serraggio per cavi fino a 25mm²; grado di autoestinguenza VO secondo la UL 94, con dispositivo per attacco rapido su profilato DIN EN 50022 - 35mm tensione nominale 230/400 V c.a., secondo le NORME CEI 23-3, tipo di intervento B, C, D, completo di ogni accessorio in opera: Potere di interruzione 10 kA 230 – 400 V bipolare fino a 32 A
| IC60H 2P C 32A 10000A | Cadauno | 1 |  | 0 | 4 |  | 44.03 | 44.03 | 0
| operaio specializzato 4 liv | h | 0.3 |  | 1 | 1.2 |  | 23 | 6.9 | 6.9
[13 empty] | 27.6 | 203.72
|  | Cadauno |  | 4 | 0.3 |  |  |  | 50.93 | 6.9 |  | 203.72 | 27.6 | 203.72
258 | Interruttore automatico magnetotermico accessoriabile per uso civile o similare, involucro a struttura modulare, morsetti a gabbia totalmente protetti, con doppio sistema di serraggio per cavi fino a 25mm²; grado di autoestinguenza VO secondo la UL 94, con dispositivo per attacco rapido su profilato DIN EN 50022 - 35mm tensione nominale 230/400 V c.a., secondo le NORME CEI 23-3, tipo di intervento B, C, D, completo di ogni accessorio in opera: Potere di interruzione 10 kA 230 – 400 V bipolare fino a 32 A
| IC60H 2P C 32A 10000A | Cadauno | 1 |  | 0 | 9 |  | 44.03 | 44.03 | 0
| operaio specializzato 4 liv | h | 0.3 |  | 1 | 2.7 |  | 23 | 6.9 | 6.9
[13 empty] | 62.1 | 458.37
|  | Cadauno |  | 9 | 0.3 |  |  |  | 50.93 | 6.9 |  | 458.37 | 62.1 | 458.37
259 | Interruttore automatico magnetotermico accessoriabile per uso civile o similare, involucro a struttura modulare, morsetti a gabbia totalmente protetti, con doppio sistema di serraggio per cavi fino a 25mm²; grado di autoestinguenza VO secondo la UL 94, con dispositivo per attacco rapido su profilato DIN EN 50022 - 35mm tensione nominale 230/400 V c.a., secondo le NORME CEI 23-3, tipo di intervento B, C, D, completo di ogni accessorio in opera: Potere di interruzione 10 kA 230 – 400 V bipolare fino a 32 A
| IC60H 2P C 32A 10000A | Cadauno | 1 |  | 0 | 8 |  | 44.03 | 44.03 | 0
| operaio specializzato 4 liv | h | 0.3 |  | 1 | 2.4 |  | 23 | 6.9 | 6.9
[13 empty] | 55.2 | 407.44
|  | Cadauno |  | 8 | 0.3 |  |  |  | 50.93 | 6.9 |  | 407.44 | 55.2 | 407.44
260 | Interruttore automatico magnetotermico accessoriabile per uso civile o similare, involucro a struttura modulare, morsetti a gabbia totalmente protetti, con doppio sistema di serraggio per cavi fino a 25mm²; grado di autoestinguenza VO secondo la UL 94, con dispositivo per attacco rapido su profilato DIN EN 50022 - 35mm tensione nominale 230/400 V c.a., secondo le NORME CEI 23-3, tipo di intervento B, C, D, completo di ogni accessorio in opera: Potere di interruzione 10 kA 230 – 400 V bipolare fino a 32 A
| IC60H 2P C 32A 10000A | Cadauno | 1 |  | 0 | 8 |  | 44.03 | 44.03 | 0
| operaio specializzato 4 liv | h | 0.3 |  | 1 | 2.4 |  | 23 | 6.9 | 6.9
[13 empty] | 55.2 | 407.44
|  | Cadauno |  | 8 | 0.3 |  |  |  | 50.93 | 6.9 |  | 407.44 | 55.2 | 407.44
261 | Interruttore automatico magnetotermico accessoriabile per uso civile o similare, involucro a struttura modulare, morsetti a gabbia totalmente protetti, con doppio sistema di serraggio per cavi fino a 25mm²; grado di autoestinguenza VO secondo la UL 94, con dispositivo per attacco rapido su profilato DIN EN 50022 - 35mm tensione nominale 230/400 V c.a., secondo le NORME CEI 23-3, tipo di intervento B, C, D, completo di ogni accessorio in opera: Potere di interruzione 10 kA 230 – 400 V bipolare fino a 32 A
| IC60H 2P C 32A 10000A | Cadauno | 1 |  | 0 | 6 |  | 44.03 | 44.03 | 0
| operaio specializzato 4 liv | h | 0.3 |  | 1 | 1.8 |  | 23 | 6.9 | 6.9
[13 empty] | 41.4 | 305.58
|  | Cadauno |  | 6 | 0.3 |  |  |  | 50.93 | 6.9 |  | 305.58 | 41.4 | 305.58
262 | Interruttore automatico magnetotermico accessoriabile per uso civile o similare, involucro a struttura modulare, morsetti a gabbia totalmente protetti, con doppio sistema di serraggio per cavi fino a 25mm²; grado di autoestinguenza VO secondo la UL 94, con dispositivo per attacco rapido su profilato DIN EN 50022 - 35mm tensione nominale 230/400 V c.a., secondo le NORME CEI 23-3, tipo di intervento B, C, D, completo di ogni accessorio in opera: Potere di interruzione 10 kA 230 – 400 V bipolare fino a 32 A
| IC60H 2P C 32A 10000A | Cadauno | 1 |  | 0 | 7 |  | 44.03 | 44.03 | 0
| operaio specializzato 4 liv | h | 0.3 |  | 1 | 2.1 |  | 23 | 6.9 | 6.9
[13 empty] | 48.3 | 356.51
|  | Cadauno |  | 7 | 0.3 |  |  |  | 50.93 | 6.9 |  | 356.51 | 48.3 | 356.51
263 | Interruttore automatico magnetotermico accessoriabile per uso civile o similare, involucro a struttura modulare, morsetti a gabbia totalmente protetti, con doppio sistema di serraggio per cavi fino a 25mm²; grado di autoestinguenza VO secondo la UL 94, con dispositivo per attacco rapido su profilato DIN EN 50022 - 35mm tensione nominale 230/400 V c.a., secondo le NORME CEI 23-3, tipo di intervento B, C, D, completo di ogni accessorio in opera: Potere di interruzione 10 kA 230 – 400 V bipolare fino a 32 A
| IC60H 2P C 32A 10000A | Cadauno | 1 |  | 0 | 9 |  | 44.03 | 44.03 | 0
| operaio specializzato 4 liv | h | 0.3 |  | 1 | 2.7 |  | 23 | 6.9 | 6.9
[13 empty] | 62.1 | 458.37
|  | Cadauno |  | 9 | 0.3 |  |  |  | 50.93 | 6.9 |  | 458.37 | 62.1 | 458.37
264 | Interruttore automatico magnetotermico accessoriabile per uso civile o similare, involucro a struttura modulare, morsetti a gabbia totalmente protetti, con doppio sistema di serraggio per cavi fino a 25mm²; grado di autoestinguenza VO secondo la UL 94, con dispositivo per attacco rapido su profilato DIN EN 50022 - 35mm tensione nominale 230/400 V c.a., secondo le NORME CEI 23-3, tipo di intervento B, C, D, completo di ogni accessorio in opera: Potere di interruzione 10 kA 230 – 400 V bipolare fino a 32 A
| IC60H 2P C 32A 10000A | Cadauno | 1 |  | 0 | 10 |  | 44.03 | 44.03 | 0
| operaio specializzato 4 liv | h | 0.3 |  | 1 | 3 |  | 23 | 6.9 | 6.9
[13 empty] | 69 | 509.3
|  | Cadauno |  | 10 | 0.3 |  |  |  | 50.93 | 6.9 |  | 509.3 | 69 | 509.3
265 | Interruttore automatico magnetotermico accessoriabile per uso civile o similare, involucro a struttura modulare, morsetti a gabbia totalmente protetti, con doppio sistema di serraggio per cavi fino a 25mm²; grado di autoestinguenza VO secondo la UL 94, con dispositivo per attacco rapido su profilato DIN EN 50022 - 35mm tensione nominale 230/400 V c.a., secondo le NORME CEI 23-3, tipo di intervento B, C, D, completo di ogni accessorio in opera: Potere di interruzione 10 kA 230 – 400 V bipolare fino a 32 A
| IC60H 2P C 32A 10000A | Cadauno | 1 |  | 0 | 10 |  | 44.03 | 44.03 | 0
| operaio specializzato 4 liv | h | 0.3 |  | 1 | 3 |  | 23 | 6.9 | 6.9
[13 empty] | 69 | 509.3
|  | Cadauno |  | 10 | 0.3 |  |  |  | 50.93 | 6.9 |  | 509.3 | 69 | 509.3
266 | Interruttore automatico magnetotermico accessoriabile per uso civile o similare, involucro a struttura modulare, morsetti a gabbia totalmente protetti, con doppio sistema di serraggio per cavi fino a 25mm²; grado di autoestinguenza VO secondo la UL 94, con dispositivo per attacco rapido su profilato DIN EN 50022 - 35mm tensione nominale 230/400 V c.a., secondo le NORME CEI 23-3, tipo di intervento B, C, D, completo di ogni accessorio in opera: Potere di interruzione 10 kA 230 – 400 V bipolare fino a 63 A
| IC60H 2P C 63A 10000A | Cadauno | 1 |  | 0 | 1 |  | 58.58 | 58.58 | 0
| operaio specializzato 4 liv | h | 0.3 |  | 1 | 0.3 |  | 23 | 6.9 | 6.9
[13 empty] | 6.9 | 65.48
|  | Cadauno |  | 1 | 0.3 |  |  |  | 65.48 | 6.9 |  | 65.48 | 6.9 | 65.48
267 | Interruttore automatico magnetotermico accessoriabile per uso civile o similare, involucro a struttura modulare, morsetti a gabbia totalmente protetti, con doppio sistema di serraggio per cavi fino a 25mm²; grado di autoestinguenza VO secondo la UL 94, con dispositivo per attacco rapido su profilato DIN EN 50022 - 35mm tensione nominale 230/400 V c.a., secondo le NORME CEI 23-3, tipo di intervento B, C, D, completo di ogni accessorio in opera: Potere di interruzione 10 kA 230 – 400 V quadripolare fino a 32 A
| iC60H 4P C 32A 10000A | N | 1 |  | 0 | 10 |  | 89.38 | 89.38 | 0
| operaio specializzato 4 liv | h | 0.3 |  | 1 | 3 |  | 23 | 6.9 | 6.9
[13 empty] | 69 | 962.8
|  | Cadauno |  | 10 | 0.3 |  |  |  | 96.28 | 6.9 |  | 962.8 | 69 | 962.8
268 | Interruttore automatico magnetotermico accessoriabile per uso civile o similare, involucro a struttura modulare, morsetti a gabbia totalmente protetti, con doppio sistema di serraggio per cavi fino a 25mm²; grado di autoestinguenza VO secondo la UL 94, con dispositivo per attacco rapido su profilato DIN EN 50022 - 35mm tensione nominale 230/400 V c.a., secondo le NORME CEI 23-3, tipo di intervento B, C, D, completo di ogni accessorio in opera: Potere di interruzione 10 kA 230 – 400 V quadripolare fino a 32 A
| iC60H 4P C 32A 10000A | N | 1 |  | 0 | 1 |  | 89.38 | 89.38 | 0
| operaio specializzato 4 liv | h | 0.3 |  | 1 | 0.3 |  | 23 | 6.9 | 6.9
[13 empty] | 6.9 | 96.28
|  | Cadauno |  | 1 | 0.3 |  |  |  | 96.28 | 6.9 |  | 96.28 | 6.9 | 96.28
269 | Interruttore automatico magnetotermico accessoriabile per uso civile o similare, involucro a struttura modulare, morsetti a gabbia totalmente protetti, con doppio sistema di serraggio per cavi fino a 25mm²; grado di autoestinguenza VO secondo la UL 94, con dispositivo per attacco rapido su profilato DIN EN 50022 - 35mm tensione nominale 230/400 V c.a., secondo le NORME CEI 23-3, tipo di intervento B, C, D, completo di ogni accessorio in opera: Potere di interruzione 10 kA 230 – 400 V quadripolare fino a 32 A
| iC60H 4P C 32A 10000A | N | 1 |  | 0 | 6 |  | 89.38 | 89.38 | 0
| operaio specializzato 4 liv | h | 0.3 |  | 1 | 1.8 |  | 23 | 6.9 | 6.9
[13 empty] | 41.4 | 577.68
|  | Cadauno |  | 6 | 0.3 |  |  |  | 96.28 | 6.9 |  | 577.68 | 41.4 | 577.68
270 | Interruttore automatico magnetotermico accessoriabile per uso civile o similare, involucro a struttura modulare, morsetti a gabbia totalmente protetti, con doppio sistema di serraggio per cavi fino a 25mm²; grado di autoestinguenza VO secondo la UL 94, con dispositivo per attacco rapido su profilato DIN EN 50022 - 35mm tensione nominale 230/400 V c.a., secondo le NORME CEI 23-3, tipo di intervento B, C, D, completo di ogni accessorio in opera: Potere di interruzione 10 kA 230 – 400 V quadripolare fino a 32 A
| iC60H 4P C 32A 10000A | N | 1 |  | 0 | 6 |  | 89.38 | 89.38 | 0
| operaio specializzato 4 liv | h | 0.3 |  | 1 | 1.8 |  | 23 | 6.9 | 6.9
[13 empty] | 41.4 | 577.68
|  | Cadauno |  | 6 | 0.3 |  |  |  | 96.28 | 6.9 |  | 577.68 | 41.4 | 577.68
271 | Interruttore automatico magnetotermico accessoriabile per uso civile o similare, involucro a struttura modulare, morsetti a gabbia totalmente protetti, con doppio sistema di serraggio per cavi fino a 25mm²; grado di autoestinguenza VO secondo la UL 94, con dispositivo per attacco rapido su profilato DIN EN 50022 - 35mm tensione nominale 230/400 V c.a., secondo le NORME CEI 23-3, tipo di intervento B, C, D, completo di ogni accessorio in opera: Potere di interruzione 10 kA 230 – 400 V quadripolare fino a 32 A
| iC60H 4P C 32A 10000A | N | 1 |  | 0 | 1 |  | 89.38 | 89.38 | 0
| operaio specializzato 4 liv | h | 0.3 |  | 1 | 0.3 |  | 23 | 6.9 | 6.9
[13 empty] | 6.9 | 96.28
|  | Cadauno |  | 1 | 0.3 |  |  |  | 96.28 | 6.9 |  | 96.28 | 6.9 | 96.28
272 | Interruttore automatico magnetotermico accessoriabile per uso civile o similare, involucro a struttura modulare, morsetti a gabbia totalmente protetti, con doppio sistema di serraggio per cavi fino a 25mm²; grado di autoestinguenza VO secondo la UL 94, con dispositivo per attacco rapido su profilato DIN EN 50022 - 35mm tensione nominale 230/400 V c.a., secondo le NORME CEI 23-3, tipo di intervento B, C, D, completo di ogni accessorio in opera: Potere di interruzione 10 kA 230 – 400 V quadripolare fino a 63 A
| iC60H 4P C 63A 10000A | N | 1 |  | 0 | 3 |  | 119 | 119 | 0
| operaio specializzato 4 liv | h | 0.3 |  | 1 | 0.9 |  | 23 | 6.9 | 6.9
[13 empty] | 20.7 | 377.7
|  | Cadauno |  | 3 | 0.3 |  |  |  | 125.9 | 6.9 |  | 377.7 | 20.7 | 377.7
273 | Interruttore automatico magnetotermico accessoriabile per uso civile o similare, involucro a struttura modulare, morsetti a gabbia totalmente protetti, con doppio sistema di serraggio per cavi fino a 25mm²; grado di autoestinguenza VO secondo la UL 94, con dispositivo per attacco rapido su profilato DIN EN 50022 - 35mm tensione nominale 230/400 V c.a., secondo le NORME CEI 23-3, tipo di intervento B, C, D, completo di ogni accessorio in opera: Potere di interruzione 10 kA 230 – 400 V quadripolare fino a 63 A
| iC60H 4P C 63A 10000A | N | 1 |  | 0 | 3 |  | 119 | 119 | 0
| operaio specializzato 4 liv | h | 0.3 |  | 1 | 0.9 |  | 23 | 6.9 | 6.9
[13 empty] | 20.7 | 377.7
|  | Cadauno |  | 3 | 0.3 |  |  |  | 125.9 | 6.9 |  | 377.7 | 20.7 | 377.7
274 | Interruttore automatico magnetotermico accessoriabile per uso civile o similare, involucro a struttura modulare, morsetti a gabbia totalmente protetti, con doppio sistema di serraggio per cavi fino a 25mm²; grado di autoestinguenza VO secondo la UL 94, con dispositivo per attacco rapido su profilato DIN EN 50022 - 35mm tensione nominale 230/400 V c.a., secondo le NORME CEI 23-3, tipo di intervento B, C, D, completo di ogni accessorio in opera: Potere di interruzione 10 kA 230 – 400 V quadripolare fino a 63 A
| iC60H 4P C 63A 10000A | N | 1 |  | 0 | 5 |  | 119 | 119 | 0
| operaio specializzato 4 liv | h | 0.3 |  | 1 | 1.5 |  | 23 | 6.9 | 6.9
[13 empty] | 34.5 | 629.5
|  | Cadauno |  | 5 | 0.3 |  |  |  | 125.9 | 6.9 |  | 629.5 | 34.5 | 629.5
275 | Interruttore automatico magnetotermico accessoriabile per uso civile o similare, involucro a struttura modulare, morsetti a gabbia totalmente protetti, con doppio sistema di serraggio per cavi fino a 25mm²; grado di autoestinguenza VO secondo la UL 94, con dispositivo per attacco rapido su profilato DIN EN 50022 - 35mm tensione nominale 230/400 V c.a., secondo le NORME CEI 23-3, tipo di intervento B, C, D, completo di ogni accessorio in opera: Potere di interruzione 10 kA 230 – 400 V quadripolare fino a 63 A
| iC60H 4P C 63A 10000A | N | 1 |  | 0 | 5 |  | 119 | 119 | 0
| operaio specializzato 4 liv | h | 0.3 |  | 1 | 1.5 |  | 23 | 6.9 | 6.9
[13 empty] | 34.5 | 629.5
|  | Cadauno |  | 5 | 0.3 |  |  |  | 125.9 | 6.9 |  | 629.5 | 34.5 | 629.5
276 | Interruttore automatico magnetotermico accessoriabile per uso civile o similare, involucro a struttura modulare, morsetti a gabbia totalmente protetti, con doppio sistema di serraggio per cavi fino a 25mm²; grado di autoestinguenza VO secondo la UL 94, con dispositivo per attacco rapido su profilato DIN EN 50022 - 35mm tensione nominale 230/400 V c.a., secondo le NORME CEI 23-3, tipo di intervento B, C, D, completo di ogni accessorio in opera: Potere di interruzione 10 kA 230 – 400 V quadripolare fino a 63 A
| iC60H 4P C 63A 10000A | N | 1 |  | 0 | 4 |  | 119 | 119 | 0
| operaio specializzato 4 liv | h | 0.3 |  | 1 | 1.2 |  | 23 | 6.9 | 6.9
[13 empty] | 27.6 | 503.6
|  | Cadauno |  | 4 | 0.3 |  |  |  | 125.9 | 6.9 |  | 503.6 | 27.6 | 503.6
277 | Interruttore automatico magnetotermico accessoriabile per uso civile o similare, involucro a struttura modulare, morsetti a gabbia totalmente protetti, con doppio sistema di serraggio per cavi fino a 25mm²; grado di autoestinguenza VO secondo la UL 94, con dispositivo per attacco rapido su profilato DIN EN 50022 - 35mm tensione nominale 230/400 V c.a., secondo le NORME CEI 23-3, tipo di intervento B, C, D, completo di ogni accessorio in opera: Potere di interruzione 10 kA 230 – 400 V quadripolare fino a 63 A
| iC60H 4P C 63A 10000A | N | 1 |  | 0 | 5 |  | 119 | 119 | 0
| operaio specializzato 4 liv | h | 0.3 |  | 1 | 1.5 |  | 23 | 6.9 | 6.9
[13 empty] | 34.5 | 629.5
|  | Cadauno |  | 5 | 0.3 |  |  |  | 125.9 | 6.9 |  | 629.5 | 34.5 | 629.5
278 | Interruttore automatico magnetotermico accessoriabile per uso civile o similare, involucro a struttura modulare, morsetti a gabbia totalmente protetti, con doppio sistema di serraggio per cavi fino a 25mm²; grado di autoestinguenza VO secondo la UL 94, con dispositivo per attacco rapido su profilato DIN EN 50022 - 35mm tensione nominale 230/400 V c.a., secondo le NORME CEI 23-3, tipo di intervento B, C, D, completo di ogni accessorio in opera: Potere di interruzione 10 kA 230 – 400 V quadripolare fino a 63 A
| iC60H 4P C 63A 10000A | N | 1 |  | 0 | 3 |  | 119 | 119 | 0
| operaio specializzato 4 liv | h | 0.3 |  | 1 | 0.9 |  | 23 | 6.9 | 6.9
[13 empty] | 20.7 | 377.7
|  | Cadauno |  | 3 | 0.3 |  |  |  | 125.9 | 6.9 |  | 377.7 | 20.7 | 377.7
279 | Interruttore automatico magnetotermico accessoriabile per uso civile o similare, involucro a struttura modulare, morsetti a gabbia totalmente protetti, con doppio sistema di serraggio per cavi fino a 25mm²; grado di autoestinguenza VO secondo la UL 94, con dispositivo per attacco rapido su profilato DIN EN 50022 - 35mm tensione nominale 230/400 V c.a., secondo le NORME CEI 23-3, tipo di intervento B, C, D, completo di ogni accessorio in opera: Potere di interruzione 10 kA 230 – 400 V quadripolare fino a 63 A
| iC60H 4P C 63A 10000A | N | 1 |  | 0 | 3 |  | 119 | 119 | 0
| operaio specializzato 4 liv | h | 0.3 |  | 1 | 0.9 |  | 23 | 6.9 | 6.9
[13 empty] | 20.7 | 377.7
|  | Cadauno |  | 3 | 0.3 |  |  |  | 125.9 | 6.9 |  | 377.7 | 20.7 | 377.7
280 | Interruttore automatico magnetotermico accessoriabile per uso civile o similare, involucro a struttura modulare, morsetti a gabbia totalmente protetti, con doppio sistema di serraggio per cavi fino a 25mm²; grado di autoestinguenza VO secondo la UL 94, con dispositivo per attacco rapido su profilato DIN EN 50022 - 35mm tensione nominale 230/400 V c.a., secondo le NORME CEI 23-3, tipo di intervento B, C, D, completo di ogni accessorio in opera: Potere di interruzione 10 kA 230 – 400 V quadripolare fino a 63 A
| iC60H 4P C 63A 10000A | N | 1 |  | 0 | 1 |  | 119 | 119 | 0
| operaio specializzato 4 liv | h | 0.3 |  | 1 | 0.3 |  | 23 | 6.9 | 6.9
[13 empty] | 6.9 | 125.9
|  | Cadauno |  | 1 | 0.3 |  |  |  | 125.9 | 6.9 |  | 125.9 | 6.9 | 125.9
281 | Interruttore automatico magnetotermico accessoriabile per uso civile o similare, involucro a struttura modulare, morsetti a gabbia totalmente protetti, con doppio sistema di serraggio per cavi fino a 25mm²; grado di autoestinguenza VO secondo la UL 94, con dispositivo per attacco rapido su profilato DIN EN 50022 - 35mm tensione nominale 230/400 V c.a., secondo le NORME CEI 23-3, tipo di intervento B, C, D, completo di ogni accessorio in opera: Potere di interruzione 10 kA 230 – 400 V quadripolare fino a 80 A
| C120N 4P C 80A 10000A | Cadauno | 1 |  | 0 | 6 |  | 134.5 | 134.5 | 0
| operaio specializzato 4 liv | h | 0.3 |  | 1 | 1.8 |  | 23 | 6.9 | 6.9
[13 empty] | 41.4 | 848.4
|  | Cadauno |  | 6 | 0.3 |  |  |  | 141.4 | 6.9 |  | 848.4 | 41.4 | 848.4
282 | Interruttore automatico magnetotermico accessoriabile per uso civile o similare, involucro a struttura modulare, morsetti a gabbia totalmente protetti, con doppio sistema di serraggio per cavi fino a 25mm²; grado di autoestinguenza VO secondo la UL 94, con dispositivo per attacco rapido su profilato DIN EN 50022 - 35mm tensione nominale 230/400 V c.a., secondo le NORME CEI 23-3, tipo di intervento B, C, D, completo di ogni accessorio in opera: Potere di interruzione 10 kA 230 – 400 V quadripolare fino a 80 A
| C120N 4P C 80A 10000A | Cadauno | 1 |  | 0 | 2 |  | 134.5 | 134.5 | 0
| operaio specializzato 4 liv | h | 0.3 |  | 1 | 0.6 |  | 23 | 6.9 | 6.9
[13 empty] | 13.8 | 282.8
|  | Cadauno |  | 2 | 0.3 |  |  |  | 141.4 | 6.9 |  | 282.8 | 13.8 | 282.8
283 | Interruttore automatico magnetotermico accessoriabile per uso civile o similare, involucro a struttura modulare, morsetti a gabbia totalmente protetti, con doppio sistema di serraggio per cavi fino a 25mm²; grado di autoestinguenza VO secondo la UL 94, con dispositivo per attacco rapido su profilato DIN EN 50022 - 35mm tensione nominale 230/400 V c.a., secondo le NORME CEI 23-3, tipo di intervento B, C, D, completo di ogni accessorio in opera: Potere di interruzione 10 kA 230 – 400 V quadripolare fino a 100 A
| C120N 4P C 100A 10000A | Cadauno | 1 |  | 0 | 2 |  | 138.25 | 138.25 | 0
| operaio specializzato 4 liv | h | 0.3 |  | 1 | 0.6 |  | 23 | 6.9 | 6.9
[13 empty] | 13.78 | 290.3
|  | Cadauno |  | 2 | 0.3 |  |  |  | 145.15 | 6.89 |  | 290.3 | 13.78 | 290.3
284 | Interruttore automatico magnetotermico accessoriabile per uso civile o similare, involucro a struttura modulare, morsetti a gabbia totalmente protetti, con doppio sistema di serraggio per cavi fino a 25mm²; grado di autoestinguenza VO secondo la UL 94, con dispositivo per attacco rapido su profilato DIN EN 50022 - 35mm tensione nominale 230/400 V c.a., secondo le NORME CEI 23-3, tipo di intervento B, C, D, completo di ogni accessorio in opera: Potere di interruzione 15-25 kA 230 - 400 V quadripolare fino a 32 A
| INT. AUT. NG125N 4P 32A CURVA C | Cadauno | 1 |  | 0 | 1 |  | 165.5 | 165.5 | 0
| operaio specializzato 4 liv | h | 0.3 |  | 1 | 0.3 |  | 23 | 6.9 | 6.9
[13 empty] | 6.9 | 172.4
|  | Cadauno |  | 1 | 0.3 |  |  |  | 172.4 | 6.9 |  | 172.4 | 6.9 | 172.4
285 | Interruttore magnetotermico differenziale monoblocco o in due moduli con soglia di intervento differenziale di 10 mA o 30 mA, conforme alle norme CEI EN 61009 involucro modulare, morsetti a gabbia totalmente protetti con doppio sistema di serraggio per cavi fino a 25 mm², dispositivo di attacco rapido su profilato DIN EN 50022 - 35 mm tensione nominale 230/400 V c.a. secondo le norme C.E.I. EN 50022- 35mm, provvisto di pulsante di test per controllo efficienza protezione differenziale, tipo di intervento magnetico B-C, tipo di intervento differenziale A-C, completo di tutti gli accessori in opera: Potere di interruzione 4,5 kA bipolare fino a 32 A
| Int.mtd Resi9 RCBO 1P+N C 32A 30mA AC 2m |  | 1 |  | 0 | 26 |  | 27.1 | 27.1 | 0
| operaio specializzato 4 liv | h | 0.4 |  | 1 | 10.4 |  | 23 | 9.2 | 9.2
[13 empty] | 239.2 | 943.8
|  | Cadauno |  | 26 | 0.4 |  |  |  | 36.3 | 9.2 |  | 943.8 | 239.2 | 943.8
286 | Interruttore magnetotermico differenziale monoblocco o in due moduli con soglia di intervento differenziale di 10 mA o 30 mA, conforme alle norme CEI EN 61009 involucro modulare, morsetti a gabbia totalmente protetti con doppio sistema di serraggio per cavi fino a 25 mm², dispositivo di attacco rapido su profilato DIN EN 50022 - 35 mm tensione nominale 230/400 V c.a. secondo le norme C.E.I. EN 50022- 35mm, provvisto di pulsante di test per controllo efficienza protezione differenziale, tipo di intervento magnetico B-C, tipo di intervento differenziale A-C, completo di tutti gli accessori in opera: Potere di interruzione 4,5 kA bipolare fino a 32 A
| Int.mtd Resi9 RCBO 1P+N C 32A 30mA AC 2m |  | 1 |  | 0 | 40 |  | 27.1 | 27.1 | 0
| operaio specializzato 4 liv | h | 0.4 |  | 1 | 16 |  | 23 | 9.2 | 9.2
[13 empty] | 368 | 1452
|  | Cadauno |  | 40 | 0.4 |  |  |  | 36.3 | 9.2 |  | 1452 | 368 | 1452
287 | Interruttore magnetotermico differenziale monoblocco o in due moduli con soglia di intervento differenziale di 10 mA o 30 mA, conforme alle norme CEI EN 61009 involucro modulare, morsetti a gabbia totalmente protetti con doppio sistema di serraggio per cavi fino a 25 mm², dispositivo di attacco rapido su profilato DIN EN 50022 - 35 mm tensione nominale 230/400 V c.a. secondo le norme C.E.I. EN 50022- 35mm, provvisto di pulsante di test per controllo efficienza protezione differenziale, tipo di intervento magnetico B-C, tipo di intervento differenziale A-C, completo di tutti gli accessori in opera: Potere di interruzione 4,5 kA bipolare fino a 32 A
| Int.mtd Resi9 RCBO 1P+N C 32A 30mA AC 2m |  | 1 |  | 0 | 36 |  | 27.1 | 27.1 | 0
| operaio specializzato 4 liv | h | 0.4 |  | 1 | 14.4 |  | 23 | 9.2 | 9.2
[13 empty] | 331.2 | 1306.8
|  | Cadauno |  | 36 | 0.4 |  |  |  | 36.3 | 9.2 |  | 1306.8 | 331.2 | 1306.8
288 | Interruttore magnetotermico differenziale monoblocco o in due moduli con soglia di intervento differenziale di 10 mA o 30 mA, conforme alle norme CEI EN 61009 involucro modulare, morsetti a gabbia totalmente protetti con doppio sistema di serraggio per cavi fino a 25 mm², dispositivo di attacco rapido su profilato DIN EN 50022 - 35 mm tensione nominale 230/400 V c.a. secondo le norme C.E.I. EN 50022- 35mm, provvisto di pulsante di test per controllo efficienza protezione differenziale, tipo di intervento magnetico B-C, tipo di intervento differenziale A-C, completo di tutti gli accessori in opera: Potere di interruzione 4,5 kA bipolare fino a 32 A
| Int.mtd Resi9 RCBO 1P+N C 32A 30mA AC 2m |  | 1 |  | 0 | 36 |  | 27.1 | 27.1 | 0
| operaio specializzato 4 liv | h | 0.4 |  | 1 | 14.4 |  | 23 | 9.2 | 9.2
[13 empty] | 331.2 | 1306.8
|  | Cadauno |  | 36 | 0.4 |  |  |  | 36.3 | 9.2 |  | 1306.8 | 331.2 | 1306.8
289 | Interruttore magnetotermico differenziale monoblocco o in due moduli con soglia di intervento differenziale di 10 mA o 30 mA, conforme alle norme CEI EN 61009 involucro modulare, morsetti a gabbia totalmente protetti con doppio sistema di serraggio per cavi fino a 25 mm², dispositivo di attacco rapido su profilato DIN EN 50022 - 35 mm tensione nominale 230/400 V c.a. secondo le norme C.E.I. EN 50022- 35mm, provvisto di pulsante di test per controllo efficienza protezione differenziale, tipo di intervento magnetico B-C, tipo di intervento differenziale A-C, completo di tutti gli accessori in opera: Potere di interruzione 4,5 kA bipolare fino a 32 A
| Int.mtd Resi9 RCBO 1P+N C 32A 30mA AC 2m |  | 1 |  | 0 | 28 |  | 27.1 | 27.1 | 0
| operaio specializzato 4 liv | h | 0.4 |  | 1 | 11.2 |  | 23 | 9.2 | 9.2
[13 empty] | 257.6 | 1016.4
|  | Cadauno |  | 28 | 0.4 |  |  |  | 36.3 | 9.2 |  | 1016.4 | 257.6 | 1016.4
290 | Interruttore magnetotermico differenziale monoblocco o in due moduli con soglia di intervento differenziale di 10 mA o 30 mA, conforme alle norme CEI EN 61009 involucro modulare, morsetti a gabbia totalmente protetti con doppio sistema di serraggio per cavi fino a 25 mm², dispositivo di attacco rapido su profilato DIN EN 50022 - 35 mm tensione nominale 230/400 V c.a. secondo le norme C.E.I. EN 50022- 35mm, provvisto di pulsante di test per controllo efficienza protezione differenziale, tipo di intervento magnetico B-C, tipo di intervento differenziale A-C, completo di tutti gli accessori in opera: Potere di interruzione 4,5 kA bipolare fino a 32 A
| Int.mtd Resi9 RCBO 1P+N C 32A 30mA AC 2m |  | 1 |  | 0 | 18 |  | 27.1 | 27.1 | 0
| operaio specializzato 4 liv | h | 0.4 |  | 1 | 7.2 |  | 23 | 9.2 | 9.2
[13 empty] | 165.6 | 653.4
|  | Cadauno |  | 18 | 0.4 |  |  |  | 36.3 | 9.2 |  | 653.4 | 165.6 | 653.4
291 | Interruttore magnetotermico differenziale monoblocco o in due moduli con soglia di intervento differenziale di 10 mA o 30 mA, conforme alle norme CEI EN 61009 involucro modulare, morsetti a gabbia totalmente protetti con doppio sistema di serraggio per cavi fino a 25 mm², dispositivo di attacco rapido su profilato DIN EN 50022 - 35 mm tensione nominale 230/400 V c.a. secondo le norme C.E.I. EN 50022- 35mm, provvisto di pulsante di test per controllo efficienza protezione differenziale, tipo di intervento magnetico B-C, tipo di intervento differenziale A-C, completo di tutti gli accessori in opera: Potere di interruzione 4,5 kA bipolare fino a 32 A
| Int.mtd Resi9 RCBO 1P+N C 32A 30mA AC 2m |  | 1 |  | 0 | 35 |  | 27.1 | 27.1 | 0
| operaio specializzato 4 liv | h | 0.4 |  | 1 | 14 |  | 23 | 9.2 | 9.2
[13 empty] | 322 | 1270.5
|  | Cadauno |  | 35 | 0.4 |  |  |  | 36.3 | 9.2 |  | 1270.5 | 322 | 1270.5
292 | Interruttore magnetotermico differenziale monoblocco o in due moduli con soglia di intervento differenziale di 10 mA o 30 mA, conforme alle norme CEI EN 61009 involucro modulare, morsetti a gabbia totalmente protetti con doppio sistema di serraggio per cavi fino a 25 mm², dispositivo di attacco rapido su profilato DIN EN 50022 - 35 mm tensione nominale 230/400 V c.a. secondo le norme C.E.I. EN 50022- 35mm, provvisto di pulsante di test per controllo efficienza protezione differenziale, tipo di intervento magnetico B-C, tipo di intervento differenziale A-C, completo di tutti gli accessori in opera: Potere di interruzione 4,5 kA bipolare fino a 32 A
| Int.mtd Resi9 RCBO 1P+N C 32A 30mA AC 2m |  | 1 |  | 0 | 36 |  | 27.1 | 27.1 | 0
| operaio specializzato 4 liv | h | 0.4 |  | 1 | 14.4 |  | 23 | 9.2 | 9.2
[13 empty] | 331.2 | 1306.8
|  | Cadauno |  | 36 | 0.4 |  |  |  | 36.3 | 9.2 |  | 1306.8 | 331.2 | 1306.8
293 | Interruttore magnetotermico differenziale monoblocco o in due moduli con soglia di intervento differenziale di 10 mA o 30 mA, conforme alle norme CEI EN 61009 involucro modulare, morsetti a gabbia totalmente protetti con doppio sistema di serraggio per cavi fino a 25 mm², dispositivo di attacco rapido su profilato DIN EN 50022 - 35 mm tensione nominale 230/400 V c.a. secondo le norme C.E.I. EN 50022- 35mm, provvisto di pulsante di test per controllo efficienza protezione differenziale, tipo di intervento magnetico B-C, tipo di intervento differenziale A-C, completo di tutti gli accessori in opera: Potere di interruzione 4,5 kA bipolare fino a 32 A
| Int.mtd Resi9 RCBO 1P+N C 32A 30mA AC 2m |  | 1 |  | 0 | 40 |  | 27.1 | 27.1 | 0
| operaio specializzato 4 liv | h | 0.4 |  | 1 | 16 |  | 23 | 9.2 | 9.2
[13 empty] | 368 | 1452
|  | Cadauno |  | 40 | 0.4 |  |  |  | 36.3 | 9.2 |  | 1452 | 368 | 1452
294 | Interruttore magnetotermico differenziale monoblocco o in due moduli con soglia di intervento differenziale di 10 mA o 30 mA, conforme alle norme CEI EN 61009 involucro modulare, morsetti a gabbia totalmente protetti con doppio sistema di serraggio per cavi fino a 25 mm², dispositivo di attacco rapido su profilato DIN EN 50022 - 35 mm tensione nominale 230/400 V c.a. secondo le norme C.E.I. EN 50022- 35mm, provvisto di pulsante di test per controllo efficienza protezione differenziale, tipo di intervento magnetico B-C, tipo di intervento differenziale A-C, completo di tutti gli accessori in opera: Potere di interruzione 4,5 kA bipolare fino a 32 A
| Int.mtd Resi9 RCBO 1P+N C 32A 30mA AC 2m |  | 1 |  | 0 | 42 |  | 27.1 | 27.1 | 0
| operaio specializzato 4 liv | h | 0.4 |  | 1 | 16.8 |  | 23 | 9.2 | 9.2
[13 empty] | 386.4 | 1524.6
|  | Cadauno |  | 42 | 0.4 |  |  |  | 36.3 | 9.2 |  | 1524.6 | 386.4 | 1524.6
295 | Interruttore magnetotermico differenziale monoblocco o in due moduli con soglia di intervento differenziale di 10 mA o 30 mA, conforme alle norme CEI EN 61009 involucro modulare, morsetti a gabbia totalmente protetti con doppio sistema di serraggio per cavi fino a 25 mm², dispositivo di attacco rapido su profilato DIN EN 50022 - 35 mm tensione nominale 230/400 V c.a. secondo le norme C.E.I. EN 50022- 35mm, provvisto di pulsante di test per controllo efficienza protezione differenziale, tipo di intervento magnetico B-C, tipo di intervento differenziale A-C, completo di tutti gli accessori in opera: Potere di interruzione 4,5 kA bipolare fino a 32 A
| Int.mtd Resi9 RCBO 1P+N C 32A 30mA AC 2m |  | 1 |  | 0 | 42 |  | 27.1 | 27.1 | 0
| operaio specializzato 4 liv | h | 0.4 |  | 1 | 16.8 |  | 23 | 9.2 | 9.2
[13 empty] | 386.4 | 1524.6
|  | Cadauno |  | 42 | 0.4 |  |  |  | 36.3 | 9.2 |  | 1524.6 | 386.4 | 1524.6
296 | Interruttore magnetotermico differenziale monoblocco o in due moduli con soglia di intervento differenziale di 10 mA o 30 mA, conforme alle norme CEI EN 61009 involucro modulare, morsetti a gabbia totalmente protetti con doppio sistema di serraggio per cavi fino a 25 mm², dispositivo di attacco rapido su profilato DIN EN 50022 - 35 mm tensione nominale 230/400 V c.a. secondo le norme C.E.I. EN 50022- 35mm, provvisto di pulsante di test per controllo efficienza protezione differenziale, tipo di intervento magnetico B-C, tipo di intervento differenziale A-C, completo di tutti gli accessori in opera: Potere di interruzione 4,5 kA bipolare fino a 32 A
| Int.mtd Resi9 RCBO 1P+N C 32A 30mA AC 2m |  | 1 |  | 0 | 12 |  | 27.1 | 27.1 | 0
| operaio specializzato 4 liv | h | 0.4 |  | 1 | 4.8 |  | 23 | 9.2 | 9.2
[13 empty] | 110.4 | 435.6
|  | Cadauno |  | 12 | 0.4 |  |  |  | 36.3 | 9.2 |  | 435.6 | 110.4 | 435.6
297 | Interruttore magnetotermico differenziale monoblocco o in due moduli con soglia di intervento differenziale di 10 mA o 30 mA, conforme alle norme CEI EN 61009 involucro modulare, morsetti a gabbia totalmente protetti con doppio sistema di serraggio per cavi fino a 25 mm², dispositivo di attacco rapido su profilato DIN EN 50022 - 35 mm tensione nominale 230/400 V c.a. secondo le norme C.E.I. EN 50022- 35mm, provvisto di pulsante di test per controllo efficienza protezione differenziale, tipo di intervento magnetico B-C, tipo di intervento differenziale A-C, completo di tutti gli accessori in opera: Potere di interruzione 4,5 kA bipolare fino a 32 A
| Int.mtd Resi9 RCBO 1P+N C 32A 30mA AC 2m |  | 1 |  | 0 | 21 |  | 27.1 | 27.1 | 0
| operaio specializzato 4 liv | h | 0.4 |  | 1 | 8.4 |  | 23 | 9.2 | 9.2
[13 empty] | 193.2 | 762.3
|  | Cadauno |  | 21 | 0.4 |  |  |  | 36.3 | 9.2 |  | 762.3 | 193.2 | 762.3
298 | Interruttore magnetotermico differenziale monoblocco o in due moduli con soglia di intervento differenziale di 10 mA o 30 mA, conforme alle norme CEI EN 61009 involucro modulare, morsetti a gabbia totalmente protetti con doppio sistema di serraggio per cavi fino a 25 mm², dispositivo di attacco rapido su profilato DIN EN 50022 - 35 mm tensione nominale 230/400 V c.a. secondo le norme C.E.I. EN 50022- 35mm, provvisto di pulsante di test per controllo efficienza protezione differenziale, tipo di intervento magnetico B-C, tipo di intervento differenziale A-C, completo di tutti gli accessori in opera: Potere di interruzione 4,5 kA bipolare fino a 32 A
| Int.mtd Resi9 RCBO 1P+N C 32A 30mA AC 2m |  | 1 |  | 0 | 1 |  | 27.1 | 27.1 | 0
| operaio specializzato 4 liv | h | 0.4 |  | 1 | 0.4 |  | 23 | 9.2 | 9.2
[13 empty] | 9.2 | 36.3
|  | Cadauno |  | 1 | 0.4 |  |  |  | 36.3 | 9.2 |  | 36.3 | 9.2 | 36.3
299 | Interruttore magnetotermico differenziale monoblocco o in due moduli con soglia di intervento differenziale di 10 mA o 30 mA, conforme alle norme CEI EN 61009 involucro modulare, morsetti a gabbia totalmente protetti con doppio sistema di serraggio per cavi fino a 25 mm², dispositivo di attacco rapido su profilato DIN EN 50022 - 35 mm tensione nominale 230/400 V c.a. secondo le norme C.E.I. EN 50022- 35mm, provvisto di pulsante di test per controllo efficienza protezione differenziale, tipo di intervento magnetico B-C, tipo di intervento differenziale A-C, completo di tutti gli accessori in opera: Potere di interruzione 10 kA quadripolare fino a 32 A
| IC60N RCBO 4P 32A 30MA C 6000A AC | Cadauno | 1 |  | 0 | 0 |  | 219 | 219 | 0
| operaio specializzato 4 liv | h | 0.3 |  | 1 | 0 |  | 23 | 6.9 | 6.9
[13 empty] | 0 | 0
|  | Cadauno |  | 0 | 0.3 |  |  |  | 225.9 | 6.89 |  | 0 | 0 | 0
300 | Interruttore magnetotermico differenziale monoblocco o in due moduli con soglia di intervento differenziale di 10 mA o 30 mA, conforme alle norme CEI EN 61009 involucro modulare, morsetti a gabbia totalmente protetti con doppio sistema di serraggio per cavi fino a 25 mm², dispositivo di attacco rapido su profilato DIN EN 50022 - 35 mm tensione nominale 230/400 V c.a. secondo le norme C.E.I. EN 50022- 35mm, provvisto di pulsante di test per controllo efficienza protezione differenziale, tipo di intervento magnetico B-C, tipo di intervento differenziale A-C, completo di tutti gli accessori in opera: Potere di interruzione 10 kA quadripolare fino a 32 A
| IC60N RCBO 4P 32A 30MA C 6000A AC | Cadauno | 1 |  | 0 | 4 |  | 219 | 219 | 0
| operaio specializzato 4 liv | h | 0.3 |  | 1 | 1.2 |  | 23 | 6.9 | 6.9
[13 empty] | 27.56 | 903.6
|  | Cadauno |  | 4 | 0.3 |  |  |  | 225.9 | 6.89 |  | 903.6 | 27.56 | 903.6
301 | Interruttore magnetotermico differenziale con soglia di intervento differenziale di 300 mA, conforme alle norme CEI EN 61009 involucro modulare, morsetti a gabbia totalmente protetti con doppio sistema di serraggio per cavi fino a 25 mm², dispositivo di attacco rapido su profilato DIN EN 50022 - 35 mm tensione nominale 230/400 V c.a. secondo le norme C.E.I. EN 50022- 35mm, provvisto di pulsante di test per controllo efficienza protezione differenziale, tipo di intervento magnetico C, tipo di intervento differenziale AC, completo di tutti gli accessori in opera: Potere di interruzione 6 kA bipolare fino a 32 A
| iC60N 2P C 32A 6000A | Cadauno | 1 |  | 0 | 3 |  | 36.7 | 36.7 | 0
| QuickVigi iC60 4P 40A 300mA Tipo AC | N | 1 |  | 0 | 3 |  | 83.73 | 83.73 | 0
| operaio specializzato 4 liv | h | 0.3 |  | 1 | 0.9 |  | 23 | 6.9 | 6.9
[13 empty] | 20.7 | 381.99
|  | Cadauno |  | 3 | 0.3 |  |  |  | 127.33 | 6.9 |  | 381.99 | 20.7 | 381.99
302 | Interruttore magnetotermico differenziale con soglia di intervento differenziale di 300 mA, conforme alle norme CEI EN 61009 involucro modulare, morsetti a gabbia totalmente protetti con doppio sistema di serraggio per cavi fino a 25 mm², dispositivo di attacco rapido su profilato DIN EN 50022 - 35 mm tensione nominale 230/400 V c.a. secondo le norme C.E.I. EN 50022- 35mm, provvisto di pulsante di test per controllo efficienza protezione differenziale, tipo di intervento magnetico C, tipo di intervento differenziale AC, completo di tutti gli accessori in opera: Potere di interruzione 6 kA quadripolare fino a 32 A
| IC60N RCBO 4P 32A 300MA C 6000A AC | Cadauno | 1 |  | 0 | 6 |  | 184.25 | 184.25 | 0
| operaio specializzato 4 liv | h | 0.3 |  | 1 | 1.8 |  | 23 | 6.9 | 6.9
[13 empty] | 41.4 | 1146.9
|  | Cadauno |  | 6 | 0.3 |  |  |  | 191.15 | 6.9 |  | 1146.9 | 41.4 | 1146.9
303 | Interruttore magnetotermico differenziale con soglia di intervento differenziale di 300 mA, conforme alle norme CEI EN 61009 involucro modulare, morsetti a gabbia totalmente protetti con doppio sistema di serraggio per cavi fino a 25 mm², dispositivo di attacco rapido su profilato DIN EN 50022 - 35 mm tensione nominale 230/400 V c.a. secondo le norme C.E.I. EN 50022- 35mm, provvisto di pulsante di test per controllo efficienza protezione differenziale, tipo di intervento magnetico C, tipo di intervento differenziale AC, completo di tutti gli accessori in opera: Potere di interruzione 10 kA quadripolare fino a 32 A
| iC60H 4P C 32A 10000A | N | 1 |  | 0 | 21 |  | 89.38 | 89.38 | 0
| operaio specializzato 4 liv | h | 0.3 |  | 1 | 6.3 |  | 23 | 6.9 | 6.9
[13 empty] | 144.9 | 2021.88
|  | Cadauno |  | 21 | 0.3 |  |  |  | 96.28 | 6.9 |  | 2021.88 | 144.9 | 2021.88
304 | Interruttore magnetotermico differenziale con soglia di intervento differenziale di 300 mA, conforme alle norme CEI EN 61009 involucro modulare, morsetti a gabbia totalmente protetti con doppio sistema di serraggio per cavi fino a 25 mm², dispositivo di attacco rapido su profilato DIN EN 50022 - 35 mm tensione nominale 230/400 V c.a. secondo le norme C.E.I. EN 50022- 35mm, provvisto di pulsante di test per controllo efficienza protezione differenziale, tipo di intervento magnetico C, tipo di intervento differenziale AC, completo di tutti gli accessori in opera: Potere di interruzione 10 kA quadripolare fino a 32 A
| iC60H 4P C 32A 10000A | N | 1 |  | 0 | 5 |  | 89.38 | 89.38 | 0
| operaio specializzato 4 liv | h | 0.3 |  | 1 | 1.5 |  | 23 | 6.9 | 6.9
[13 empty] | 34.5 | 481.4
|  | Cadauno |  | 5 | 0.3 |  |  |  | 96.28 | 6.9 |  | 481.4 | 34.5 | 481.4
305 | Interruttore magnetotermico differenziale con soglia di intervento differenziale di 300 mA, conforme alle norme CEI EN 61009 involucro modulare, morsetti a gabbia totalmente protetti con doppio sistema di serraggio per cavi fino a 25 mm², dispositivo di attacco rapido su profilato DIN EN 50022 - 35 mm tensione nominale 230/400 V c.a. secondo le norme C.E.I. EN 50022- 35mm, provvisto di pulsante di test per controllo efficienza protezione differenziale, tipo di intervento magnetico C, tipo di intervento differenziale AC, completo di tutti gli accessori in opera: Potere di interruzione 10 kA quadripolare fino a 32 A
| iC60H 4P C 32A 10000A | N | 1 |  | 0 | 3 |  | 89.38 | 89.38 | 0
| operaio specializzato 4 liv | h | 0.3 |  | 1 | 0.9 |  | 23 | 6.9 | 6.9
[13 empty] | 20.7 | 288.84
|  | Cadauno |  | 3 | 0.3 |  |  |  | 96.28 | 6.9 |  | 288.84 | 20.7 | 288.84
306 | Interruttore magnetotermico differenziale con soglia di intervento differenziale di 300 mA, conforme alle norme CEI EN 61009 involucro modulare, morsetti a gabbia totalmente protetti con doppio sistema di serraggio per cavi fino a 25 mm², dispositivo di attacco rapido su profilato DIN EN 50022 - 35 mm tensione nominale 230/400 V c.a. secondo le norme C.E.I. EN 50022- 35mm, provvisto di pulsante di test per controllo efficienza protezione differenziale, tipo di intervento magnetico C, tipo di intervento differenziale AC, completo di tutti gli accessori in opera: Potere di interruzione 10 kA quadripolare fino a 63 A
| iC60H 4P C 63A 10000A | N | 1 |  | 0 | 1 |  | 119 | 119 | 0
| Vigi iC60 4P 63A 300mA Tipo AC |  | 1 |  | 0 | 1 |  | 49.58 | 49.58 | 0
| operaio specializzato 4 liv | h | 0.4 |  | 1 | 0.4 |  | 23 | 9.2 | 9.2
[13 empty] | 9.19 | 177.78
|  | Cadauno |  | 1 | 0.4 |  |  |  | 177.78 | 9.19 |  | 177.78 | 9.19 | 177.78
307 | Interruttore magnetotermico differenziale con soglia di intervento differenziale di 300 mA, conforme alle norme CEI EN 61009 involucro modulare, morsetti a gabbia totalmente protetti con doppio sistema di serraggio per cavi fino a 25 mm², dispositivo di attacco rapido su profilato DIN EN 50022 - 35 mm tensione nominale 230/400 V c.a. secondo le norme C.E.I. EN 50022- 35mm, provvisto di pulsante di test per controllo efficienza protezione differenziale, tipo di intervento magnetico C, tipo di intervento differenziale AC, completo di tutti gli accessori in opera: Potere di interruzione 10 kA quadripolare fino a 63 A
| iC60H 4P C 63A 10000A | N | 1 |  | 0 | 3 |  | 119 | 119 | 0
| Vigi iC60 4P 63A 300mA Tipo AC |  | 1 |  | 0 | 3 |  | 49.58 | 49.58 | 0
| operaio specializzato 4 liv | h | 0.4 |  | 1 | 1.2 |  | 23 | 9.2 | 9.2
[13 empty] | 27.57 | 533.34
|  | Cadauno |  | 3 | 0.4 |  |  |  | 177.78 | 9.19 |  | 533.34 | 27.57 | 533.34
308 | Interruttore magnetotermico differenziale con soglia di intervento differenziale di 300 mA, conforme alle norme CEI EN 61009 involucro modulare, morsetti a gabbia totalmente protetti con doppio sistema di serraggio per cavi fino a 25 mm², dispositivo di attacco rapido su profilato DIN EN 50022 - 35 mm tensione nominale 230/400 V c.a. secondo le norme C.E.I. EN 50022- 35mm, provvisto di pulsante di test per controllo efficienza protezione differenziale, tipo di intervento magnetico C, tipo di intervento differenziale AC, completo di tutti gli accessori in opera: Potere di interruzione 10 kA quadripolare fino a 63 A
| iC60H 4P C 63A 10000A | N | 1 |  | 0 | 2 |  | 119 | 119 | 0
| Vigi iC60 4P 63A 300mA Tipo AC |  | 1 |  | 0 | 2 |  | 49.58 | 49.58 | 0
| operaio specializzato 4 liv | h | 0.4 |  | 1 | 0.8 |  | 23 | 9.2 | 9.2
[13 empty] | 18.38 | 355.56
|  | Cadauno |  | 2 | 0.4 |  |  |  | 177.78 | 9.19 |  | 355.56 | 18.38 | 355.56
309 | Interruttore magnetotermico differenziale con soglia di intervento differenziale di 300 mA, conforme alle norme CEI EN 61009 involucro modulare, morsetti a gabbia totalmente protetti con doppio sistema di serraggio per cavi fino a 25 mm², dispositivo di attacco rapido su profilato DIN EN 50022 - 35 mm tensione nominale 230/400 V c.a. secondo le norme C.E.I. EN 50022- 35mm, provvisto di pulsante di test per controllo efficienza protezione differenziale, tipo di intervento magnetico C, tipo di intervento differenziale AC, completo di tutti gli accessori in opera: Potere di interruzione 10 kA quadripolare fino a 63 A
| iC60H 4P C 63A 10000A | N | 1 |  | 0 | 1 |  | 119 | 119 | 0
| Vigi iC60 4P 63A 300mA Tipo AC |  | 1 |  | 0 | 1 |  | 49.58 | 49.58 | 0
| operaio specializzato 4 liv | h | 0.4 |  | 1 | 0.4 |  | 23 | 9.2 | 9.2
[13 empty] | 9.19 | 177.78
|  | Cadauno |  | 1 | 0.4 |  |  |  | 177.78 | 9.19 |  | 177.78 | 9.19 | 177.78
310 | Interruttore magnetotermico differenziale con soglia di intervento differenziale di 300 mA, conforme alle norme CEI EN 61009 involucro modulare, morsetti a gabbia totalmente protetti con doppio sistema di serraggio per cavi fino a 25 mm², dispositivo di attacco rapido su profilato DIN EN 50022 - 35 mm tensione nominale 230/400 V c.a. secondo le norme C.E.I. EN 50022- 35mm, provvisto di pulsante di test per controllo efficienza protezione differenziale, tipo di intervento magnetico C, tipo di intervento differenziale AC, completo di tutti gli accessori in opera: sovrapprezzo per interruttore differenziale in classe "B" per protezione motori impianti elevatori e trasporto persone
| SOVRAPPREZZO PER INT. DIFF. CLASSE B | Cadauno | 0.15 |  | 0 | 248.83 |  | 35 | 5.25 | 0
[13 empty] | 0 | 8709.07
|  | % |  | 1658.87 | 0 |  |  |  | 5.25 | 0 |  | 8709.07 | 0 | 8709.07
311 | Modulo differenziale per corrente alternata e continua, associabile agli interruttori automatici magnetotermici atti a realizzare la funzione di protezione differenziale magnetotermica conforme alla norma CEI EN 61009 tensione 230/400 V morsetti a gabbia totalmente protetti con doppio sistema di serraggio per cavi fino a 25mm² con dispositivo per attacco rapido, compreso ogni accessorio in opera: Tipo di intervento AC - Sensibilita' fino a 0,5 A bipolare fino a 40 A
| VIGI IC60 2P 63A 500MA TIPO AC | Cadauno | 1 |  | 0 | 9 |  | 66.33 | 66.33 | 0
| operaio specializzato 4 liv | h | 0.3 |  | 1 | 2.7 |  | 23 | 6.9 | 6.9
[13 empty] | 62.1 | 659.07
|  | Cadauno |  | 9 | 0.3 |  |  |  | 73.23 | 6.9 |  | 659.07 | 62.1 | 659.07
312 | Modulo differenziale per corrente alternata e continua, associabile agli interruttori automatici magnetotermici atti a realizzare la funzione di protezione differenziale magnetotermica conforme alla norma CEI EN 61009 tensione 230/400 V morsetti a gabbia totalmente protetti con doppio sistema di serraggio per cavi fino a 25mm² con dispositivo per attacco rapido, compreso ogni accessorio in opera: Tipo di intervento AC - Sensibilita' fino a 0,5 A bipolare fino a 40 A
| VIGI IC60 2P 63A 500MA TIPO AC | Cadauno | 1 |  | 0 | 8 |  | 66.33 | 66.33 | 0
| operaio specializzato 4 liv | h | 0.3 |  | 1 | 2.4 |  | 23 | 6.9 | 6.9
[13 empty] | 55.2 | 585.84
|  | Cadauno |  | 8 | 0.3 |  |  |  | 73.23 | 6.9 |  | 585.84 | 55.2 | 585.84
313 | Modulo differenziale per corrente alternata e continua, associabile agli interruttori automatici magnetotermici atti a realizzare la funzione di protezione differenziale magnetotermica conforme alla norma CEI EN 61009 tensione 230/400 V morsetti a gabbia totalmente protetti con doppio sistema di serraggio per cavi fino a 25mm² con dispositivo per attacco rapido, compreso ogni accessorio in opera: Tipo di intervento AC - Sensibilita' fino a 0,5 A bipolare fino a 40 A
| VIGI IC60 2P 63A 500MA TIPO AC | Cadauno | 1 |  | 0 | 8 |  | 66.33 | 66.33 | 0
| operaio specializzato 4 liv | h | 0.3 |  | 1 | 2.4 |  | 23 | 6.9 | 6.9
[13 empty] | 55.2 | 585.84
|  | Cadauno |  | 8 | 0.3 |  |  |  | 73.23 | 6.9 |  | 585.84 | 55.2 | 585.84
314 | Modulo differenziale per corrente alternata e continua, associabile agli interruttori automatici magnetotermici atti a realizzare la funzione di protezione differenziale magnetotermica conforme alla norma CEI EN 61009 tensione 230/400 V morsetti a gabbia totalmente protetti con doppio sistema di serraggio per cavi fino a 25mm² con dispositivo per attacco rapido, compreso ogni accessorio in opera: Tipo di intervento AC - Sensibilita' fino a 0,5 A bipolare fino a 40 A
| VIGI IC60 2P 63A 500MA TIPO AC | Cadauno | 1 |  | 0 | 6 |  | 66.33 | 66.33 | 0
| operaio specializzato 4 liv | h | 0.3 |  | 1 | 1.8 |  | 23 | 6.9 | 6.9
[13 empty] | 41.4 | 439.38
|  | Cadauno |  | 6 | 0.3 |  |  |  | 73.23 | 6.9 |  | 439.38 | 41.4 | 439.38
315 | Modulo differenziale per corrente alternata e continua, associabile agli interruttori automatici magnetotermici atti a realizzare la funzione di protezione differenziale magnetotermica conforme alla norma CEI EN 61009 tensione 230/400 V morsetti a gabbia totalmente protetti con doppio sistema di serraggio per cavi fino a 25mm² con dispositivo per attacco rapido, compreso ogni accessorio in opera: Tipo di intervento AC - Sensibilita' fino a 0,5 A bipolare fino a 40 A
| VIGI IC60 2P 63A 500MA TIPO AC | Cadauno | 1 |  | 0 | 7 |  | 66.33 | 66.33 | 0
| operaio specializzato 4 liv | h | 0.3 |  | 1 | 2.1 |  | 23 | 6.9 | 6.9
[13 empty] | 48.3 | 512.61
|  | Cadauno |  | 7 | 0.3 |  |  |  | 73.23 | 6.9 |  | 512.61 | 48.3 | 512.61
316 | Modulo differenziale per corrente alternata e continua, associabile agli interruttori automatici magnetotermici atti a realizzare la funzione di protezione differenziale magnetotermica conforme alla norma CEI EN 61009 tensione 230/400 V morsetti a gabbia totalmente protetti con doppio sistema di serraggio per cavi fino a 25mm² con dispositivo per attacco rapido, compreso ogni accessorio in opera: Tipo di intervento AC - Sensibilita' fino a 0,5 A bipolare fino a 40 A
| VIGI IC60 2P 63A 500MA TIPO AC | Cadauno | 1 |  | 0 | 9 |  | 66.33 | 66.33 | 0
| operaio specializzato 4 liv | h | 0.3 |  | 1 | 2.7 |  | 23 | 6.9 | 6.9
[13 empty] | 62.1 | 659.07
|  | Cadauno |  | 9 | 0.3 |  |  |  | 73.23 | 6.9 |  | 659.07 | 62.1 | 659.07
317 | Modulo differenziale per corrente alternata e continua, associabile agli interruttori automatici magnetotermici atti a realizzare la funzione di protezione differenziale magnetotermica conforme alla norma CEI EN 61009 tensione 230/400 V morsetti a gabbia totalmente protetti con doppio sistema di serraggio per cavi fino a 25mm² con dispositivo per attacco rapido, compreso ogni accessorio in opera: Tipo di intervento AC - Sensibilita' fino a 0,5 A bipolare fino a 40 A
| VIGI IC60 2P 63A 500MA TIPO AC | Cadauno | 1 |  | 0 | 10 |  | 66.33 | 66.33 | 0
| operaio specializzato 4 liv | h | 0.3 |  | 1 | 3 |  | 23 | 6.9 | 6.9
[13 empty] | 69 | 732.3
|  | Cadauno |  | 10 | 0.3 |  |  |  | 73.23 | 6.9 |  | 732.3 | 69 | 732.3
318 | Modulo differenziale per corrente alternata e continua, associabile agli interruttori automatici magnetotermici atti a realizzare la funzione di protezione differenziale magnetotermica conforme alla norma CEI EN 61009 tensione 230/400 V morsetti a gabbia totalmente protetti con doppio sistema di serraggio per cavi fino a 25mm² con dispositivo per attacco rapido, compreso ogni accessorio in opera: Tipo di intervento AC - Sensibilita' fino a 0,5 A bipolare fino a 40 A
| VIGI IC60 2P 63A 500MA TIPO AC | Cadauno | 1 |  | 0 | 10 |  | 66.33 | 66.33 | 0
| operaio specializzato 4 liv | h | 0.3 |  | 1 | 3 |  | 23 | 6.9 | 6.9
[13 empty] | 69 | 732.3
|  | Cadauno |  | 10 | 0.3 |  |  |  | 73.23 | 6.9 |  | 732.3 | 69 | 732.3
319 | Modulo differenziale per corrente alternata e continua, associabile agli interruttori automatici magnetotermici atti a realizzare la funzione di protezione differenziale magnetotermica conforme alla norma CEI EN 61009 tensione 230/400 V morsetti a gabbia totalmente protetti con doppio sistema di serraggio per cavi fino a 25mm² con dispositivo per attacco rapido, compreso ogni accessorio in opera: Tipo di intervento AC - Sensibilita' fino a 0,5 A bipolare fino a 63 A
| IC60H 2P C 63A 10000A | Cadauno | 1 |  | 0 | 4 |  | 58.58 | 58.58 | 0
| operaio specializzato 4 liv | h | 0.3 |  | 1 | 1.2 |  | 23 | 6.9 | 6.9
[13 empty] | 27.6 | 261.92
|  | Cadauno |  | 4 | 0.3 |  |  |  | 65.48 | 6.9 |  | 261.92 | 27.6 | 261.92
320 | Modulo differenziale per corrente alternata e continua, associabile agli interruttori automatici magnetotermici atti a realizzare la funzione di protezione differenziale magnetotermica conforme alla norma CEI EN 61009 tensione 230/400 V morsetti a gabbia totalmente protetti con doppio sistema di serraggio per cavi fino a 25mm² con dispositivo per attacco rapido, compreso ogni accessorio in opera: Tipo di intervento AC - Sensibilita' fino a 0,5 A quadripolare fino a 40 A
| QuickVigi iC60 4P 40A 500mA Tipo AC | Cadauno | 1 |  | 0 | 1 |  | 83.63 | 83.63 | 0
| operaio specializzato 4 liv | h | 0.3 |  | 1 | 0.3 |  | 23 | 6.9 | 6.9
[13 empty] | 6.9 | 90.53
|  | Cadauno |  | 1 | 0.3 |  |  |  | 90.53 | 6.9 |  | 90.53 | 6.9 | 90.53
321 | Modulo differenziale per corrente alternata e continua, associabile agli interruttori automatici magnetotermici atti a realizzare la funzione di protezione differenziale magnetotermica conforme alla norma CEI EN 61009 tensione 230/400 V morsetti a gabbia totalmente protetti con doppio sistema di serraggio per cavi fino a 25mm² con dispositivo per attacco rapido, compreso ogni accessorio in opera: Tipo di intervento AC - Sensibilita' fino a 0,5 A quadripolare fino a 40 A
| QuickVigi iC60 4P 40A 500mA Tipo AC | Cadauno | 1 |  | 0 | 6 |  | 83.63 | 83.63 | 0
| operaio specializzato 4 liv | h | 0.3 |  | 1 | 1.8 |  | 23 | 6.9 | 6.9
[13 empty] | 41.4 | 543.18
|  | Cadauno |  | 6 | 0.3 |  |  |  | 90.53 | 6.9 |  | 543.18 | 41.4 | 543.18
322 | Modulo differenziale per corrente alternata e continua, associabile agli interruttori automatici magnetotermici atti a realizzare la funzione di protezione differenziale magnetotermica conforme alla norma CEI EN 61009 tensione 230/400 V morsetti a gabbia totalmente protetti con doppio sistema di serraggio per cavi fino a 25mm² con dispositivo per attacco rapido, compreso ogni accessorio in opera: Tipo di intervento AC - Sensibilita' fino a 0,5 A quadripolare fino a 63 A
| Vigi iC60 4P 63A 500mA Tipo AC | N | 1 |  | 0 | 3 |  | 86.13 | 86.13 | 0
| operaio specializzato 4 liv | h | 0.3 |  | 1 | 0.9 |  | 23 | 6.9 | 6.9
[13 empty] | 20.7 | 279.09
|  | Cadauno |  | 3 | 0.3 |  |  |  | 93.03 | 6.9 |  | 279.09 | 20.7 | 279.09
323 | Modulo differenziale per corrente alternata e continua, associabile agli interruttori automatici magnetotermici atti a realizzare la funzione di protezione differenziale magnetotermica conforme alla norma CEI EN 61009 tensione 230/400 V morsetti a gabbia totalmente protetti con doppio sistema di serraggio per cavi fino a 25mm² con dispositivo per attacco rapido, compreso ogni accessorio in opera: Tipo di intervento AC - Sensibilita' 1 A quadripolare fino a 63 A
| Vigi iC60 4P 63A 1000mA [S] Tipo A | Cadauno | 1 |  | 0 | 3 |  | 169.75 | 169.75 | 0
| operaio specializzato 4 liv | h | 0.3 |  | 1 | 0.9 |  | 23 | 6.9 | 6.9
[13 empty] | 20.73 | 529.95
|  | Cadauno |  | 3 | 0.3 |  |  |  | 176.65 | 6.91 |  | 529.95 | 20.73 | 529.95
324 | Modulo differenziale per corrente alternata e continua, associabile agli interruttori automatici magnetotermici atti a realizzare la funzione di protezione differenziale magnetotermica conforme alla norma CEI EN 61009 tensione 230/400 V morsetti a gabbia totalmente protetti con doppio sistema di serraggio per cavi fino a 25mm² con dispositivo per attacco rapido, compreso ogni accessorio in opera: Tipo di intervento AC - Sensibilita' 1 A quadripolare fino a 63 A
| Vigi iC60 4P 63A 1000mA [S] Tipo A | Cadauno | 1 |  | 0 | 5 |  | 169.75 | 169.75 | 0
| operaio specializzato 4 liv | h | 0.3 |  | 1 | 1.5 |  | 23 | 6.9 | 6.9
[13 empty] | 34.55 | 883.25
|  | Cadauno |  | 5 | 0.3 |  |  |  | 176.65 | 6.91 |  | 883.25 | 34.55 | 883.25
325 | Modulo differenziale per corrente alternata e continua, associabile agli interruttori automatici magnetotermici atti a realizzare la funzione di protezione differenziale magnetotermica conforme alla norma CEI EN 61009 tensione 230/400 V morsetti a gabbia totalmente protetti con doppio sistema di serraggio per cavi fino a 25mm² con dispositivo per attacco rapido, compreso ogni accessorio in opera: Tipo di intervento AC - Sensibilita' 1 A quadripolare fino a 63 A
| Vigi iC60 4P 63A 1000mA [S] Tipo A | Cadauno | 1 |  | 0 | 2 |  | 169.75 | 169.75 | 0
| operaio specializzato 4 liv | h | 0.3 |  | 1 | 0.6 |  | 23 | 6.9 | 6.9
[13 empty] | 13.82 | 353.3
|  | Cadauno |  | 2 | 0.3 |  |  |  | 176.65 | 6.91 |  | 353.3 | 13.82 | 353.3
326 | Modulo differenziale per corrente alternata e continua, associabile agli interruttori automatici magnetotermici atti a realizzare la funzione di protezione differenziale magnetotermica conforme alla norma CEI EN 61009 tensione 230/400 V morsetti a gabbia totalmente protetti con doppio sistema di serraggio per cavi fino a 25mm² con dispositivo per attacco rapido, compreso ogni accessorio in opera: Tipo di intervento AC - Sensibilita' 1 A quadripolare fino a 63 A
| Vigi iC60 4P 63A 1000mA [S] Tipo A | Cadauno | 1 |  | 0 | 3 |  | 169.75 | 169.75 | 0
| operaio specializzato 4 liv | h | 0.3 |  | 1 | 0.9 |  | 23 | 6.9 | 6.9
[13 empty] | 20.73 | 529.95
|  | Cadauno |  | 3 | 0.3 |  |  |  | 176.65 | 6.91 |  | 529.95 | 20.73 | 529.95
327 | Modulo differenziale per corrente alternata e continua, associabile agli interruttori automatici magnetotermici atti a realizzare la funzione di protezione differenziale magnetotermica conforme alla norma CEI EN 61009 tensione 230/400 V morsetti a gabbia totalmente protetti con doppio sistema di serraggio per cavi fino a 25mm² con dispositivo per attacco rapido, compreso ogni accessorio in opera: Tipo di intervento AC - Sensibilita' 1 A quadripolare fino a 63 A
| Vigi iC60 4P 63A 1000mA [S] Tipo A | Cadauno | 1 |  | 0 | 1 |  | 169.75 | 169.75 | 0
| operaio specializzato 4 liv | h | 0.3 |  | 1 | 0.3 |  | 23 | 6.9 | 6.9
[13 empty] | 6.91 | 176.65
|  | Cadauno |  | 1 | 0.3 |  |  |  | 176.65 | 6.91 |  | 176.65 | 6.91 | 176.65
328 | Portafusibili estraibile modulare con dispositivo per attacco rapido su profilato DIN EN 50022, completo dei fusibili stessi, e di ogni altro accessorio in opera: unipolare fino a 32 A
| STI 1P 10.3x38 500V | N | 1 |  | 0 | 8 |  | 7.24 | 7.24 | 0
| operaio specializzato 4 liv | h | 0.4 |  | 1 | 3.2 |  | 23 | 9.2 | 9.2
[13 empty] | 73.6 | 131.52
|  | Cadauno |  | 8 | 0.4 |  |  |  | 16.44 | 9.2 |  | 131.52 | 73.6 | 131.52
329 | Portafusibili estraibile modulare con dispositivo per attacco rapido su profilato DIN EN 50022, completo dei fusibili stessi, e di ogni altro accessorio in opera: unipolare fino a 32 A
| STI 1P 10.3x38 500V | N | 1 |  | 0 | 18 |  | 7.24 | 7.24 | 0
| operaio specializzato 4 liv | h | 0.4 |  | 1 | 7.2 |  | 23 | 9.2 | 9.2
[13 empty] | 165.6 | 295.92
|  | Cadauno |  | 18 | 0.4 |  |  |  | 16.44 | 9.2 |  | 295.92 | 165.6 | 295.92
330 | Portafusibili estraibile modulare con dispositivo per attacco rapido su profilato DIN EN 50022, completo dei fusibili stessi, e di ogni altro accessorio in opera: unipolare fino a 32 A
| STI 1P 10.3x38 500V | N | 1 |  | 0 | 8 |  | 7.24 | 7.24 | 0
| operaio specializzato 4 liv | h | 0.4 |  | 1 | 3.2 |  | 23 | 9.2 | 9.2
[13 empty] | 73.6 | 131.52
|  | Cadauno |  | 8 | 0.4 |  |  |  | 16.44 | 9.2 |  | 131.52 | 73.6 | 131.52
331 | Portafusibili estraibile modulare con dispositivo per attacco rapido su profilato DIN EN 50022, completo dei fusibili stessi, e di ogni altro accessorio in opera: unipolare fino a 32 A
| STI 1P 10.3x38 500V | N | 1 |  | 0 | 16 |  | 7.24 | 7.24 | 0
| operaio specializzato 4 liv | h | 0.4 |  | 1 | 6.4 |  | 23 | 9.2 | 9.2
[13 empty] | 147.2 | 263.04
|  | Cadauno |  | 16 | 0.4 |  |  |  | 16.44 | 9.2 |  | 263.04 | 147.2 | 263.04
332 | Portafusibili estraibile modulare con dispositivo per attacco rapido su profilato DIN EN 50022, completo dei fusibili stessi, e di ogni altro accessorio in opera: unipolare fino a 32 A
| STI 1P 10.3x38 500V | N | 1 |  | 0 | 12 |  | 7.24 | 7.24 | 0
| operaio specializzato 4 liv | h | 0.4 |  | 1 | 4.8 |  | 23 | 9.2 | 9.2
[13 empty] | 110.4 | 197.28
|  | Cadauno |  | 12 | 0.4 |  |  |  | 16.44 | 9.2 |  | 197.28 | 110.4 | 197.28
333 | Portafusibili estraibile modulare con dispositivo per attacco rapido su profilato DIN EN 50022, completo dei fusibili stessi, e di ogni altro accessorio in opera: unipolare fino a 32 A
| STI 1P 10.3x38 500V | N | 1 |  | 0 | 12 |  | 7.24 | 7.24 | 0
| operaio specializzato 4 liv | h | 0.4 |  | 1 | 4.8 |  | 23 | 9.2 | 9.2
[13 empty] | 110.4 | 197.28
|  | Cadauno |  | 12 | 0.4 |  |  |  | 16.44 | 9.2 |  | 197.28 | 110.4 | 197.28
334 | Portafusibili estraibile modulare con dispositivo per attacco rapido su profilato DIN EN 50022, completo dei fusibili stessi, e di ogni altro accessorio in opera: unipolare fino a 32 A
| STI 1P 10.3x38 500V | N | 1 |  | 0 | 5 |  | 7.24 | 7.24 | 0
| operaio specializzato 4 liv | h | 0.4 |  | 1 | 2 |  | 23 | 9.2 | 9.2
[13 empty] | 46 | 82.2
|  | Cadauno |  | 5 | 0.4 |  |  |  | 16.44 | 9.2 |  | 82.2 | 46 | 82.2
335 | Portafusibili estraibile modulare con dispositivo per attacco rapido su profilato DIN EN 50022, completo dei fusibili stessi, e di ogni altro accessorio in opera: unipolare fino a 32 A
| STI 1P 10.3x38 500V | N | 1 |  | 0 | 14 |  | 7.24 | 7.24 | 0
| operaio specializzato 4 liv | h | 0.4 |  | 1 | 5.6 |  | 23 | 9.2 | 9.2
[13 empty] | 128.8 | 230.16
|  | Cadauno |  | 14 | 0.4 |  |  |  | 16.44 | 9.2 |  | 230.16 | 128.8 | 230.16
336 | Portafusibili estraibile modulare con dispositivo per attacco rapido su profilato DIN EN 50022, completo dei fusibili stessi, e di ogni altro accessorio in opera: unipolare fino a 32 A
| STI 1P 10.3x38 500V | N | 1 |  | 0 | 18 |  | 7.24 | 7.24 | 0
| operaio specializzato 4 liv | h | 0.4 |  | 1 | 7.2 |  | 23 | 9.2 | 9.2
[13 empty] | 165.6 | 295.92
|  | Cadauno |  | 18 | 0.4 |  |  |  | 16.44 | 9.2 |  | 295.92 | 165.6 | 295.92
337 | Portafusibili estraibile modulare con dispositivo per attacco rapido su profilato DIN EN 50022, completo dei fusibili stessi, e di ogni altro accessorio in opera: unipolare fino a 32 A
| STI 1P 10.3x38 500V | N | 1 |  | 0 | 20 |  | 7.24 | 7.24 | 0
| operaio specializzato 4 liv | h | 0.4 |  | 1 | 8 |  | 23 | 9.2 | 9.2
[13 empty] | 184 | 328.8
|  | Cadauno |  | 20 | 0.4 |  |  |  | 16.44 | 9.2 |  | 328.8 | 184 | 328.8
338 | Portafusibili estraibile modulare con dispositivo per attacco rapido su profilato DIN EN 50022, completo dei fusibili stessi, e di ogni altro accessorio in opera: unipolare fino a 32 A
| STI 1P 10.3x38 500V | N | 1 |  | 0 | 20 |  | 7.24 | 7.24 | 0
| operaio specializzato 4 liv | h | 0.4 |  | 1 | 8 |  | 23 | 9.2 | 9.2
[13 empty] | 184 | 328.8
|  | Cadauno |  | 20 | 0.4 |  |  |  | 16.44 | 9.2 |  | 328.8 | 184 | 328.8
339 | Portafusibili estraibile modulare con dispositivo per attacco rapido su profilato DIN EN 50022, completo dei fusibili stessi, e di ogni altro accessorio in opera: unipolare fino a 32 A
| STI 1P 10.3x38 500V | N | 1 |  | 0 | 8 |  | 7.24 | 7.24 | 0
| operaio specializzato 4 liv | h | 0.4 |  | 1 | 3.2 |  | 23 | 9.2 | 9.2
[13 empty] | 73.6 | 131.52
|  | Cadauno |  | 8 | 0.4 |  |  |  | 16.44 | 9.2 |  | 131.52 | 73.6 | 131.52
340 | Portafusibili estraibile modulare con dispositivo per attacco rapido su profilato DIN EN 50022, completo dei fusibili stessi, e di ogni altro accessorio in opera: unipolare fino a 32 A
| STI 1P 10.3x38 500V | N | 1 |  | 0 | 12 |  | 7.24 | 7.24 | 0
| operaio specializzato 4 liv | h | 0.4 |  | 1 | 4.8 |  | 23 | 9.2 | 9.2
[13 empty] | 110.4 | 197.28
|  | Cadauno |  | 12 | 0.4 |  |  |  | 16.44 | 9.2 |  | 197.28 | 110.4 | 197.28
341 | Interruttore di manovra sezionatore anche rotativo, per tensione fino a 690 V, modulare per attacco su profilato DIN EN 50022 con morsetti protetti per cavi fino a 25 mm² fino a 45A e 50mm² fino a 125A; completi di ogni accessorio, in opera: quadripolare fino a 63A
| Int. sezionat. iSW 4P 63A | Cadauno | 1 |  | 0 | 1 |  | 52.25 | 52.25 | 0
| operaio specializzato 4 liv | h | 0.3 |  | 1 | 0.3 |  | 23 | 6.9 | 6.9
[13 empty] | 6.9 | 59.15
|  | Cadauno |  | 1 | 0.3 |  |  |  | 59.15 | 6.9 |  | 59.15 | 6.9 | 59.15
342 | APPARECCHI PER SERIE CIVILE COMPONIBILE APPARECCHI DI COMANDO MODULARI DA INSTALLARE SU CESTELLI PORTAFRUTTO Pulsante unipolare in chiusura 250 V, serie civile componibile, in opera: Pulsante 10 A (anche luminoso)
| Pulsante 1P NO 10A bianco | Cadauno | 1 |  | 0 | 5 |  | 2.95 | 2.95 | 0
| operaio specializzato 4 liv | h | 0.05 |  | 1 | 0.25 |  | 23 | 1.15 | 1.15
[13 empty] | 5.75 | 20.5
|  | Cadauno |  | 5 | 0.05 |  |  |  | 4.1 | 1.15 |  | 20.5 | 5.75 | 20.5
343 | APPARECCHI PER SERIE CIVILE COMPONIBILE APPARECCHI DI COMANDO MODULARI DA INSTALLARE SU CESTELLI PORTAFRUTTO Pulsante unipolare in chiusura 250 V, serie civile componibile, in opera: Pulsante 10 A (anche luminoso)
| Pulsante 1P NO 10A bianco | Cadauno | 1 |  | 0 | 3 |  | 2.95 | 2.95 | 0
| operaio specializzato 4 liv | h | 0.05 |  | 1 | 0.15 |  | 23 | 1.15 | 1.15
[13 empty] | 3.45 | 12.3
|  | Cadauno |  | 3 | 0.05 |  |  |  | 4.1 | 1.15 |  | 12.3 | 3.45 | 12.3
344 | APPARECCHI PER SERIE CIVILE COMPONIBILE APPARECCHI DI COMANDO MODULARI DA INSTALLARE SU CESTELLI PORTAFRUTTO Pulsante unipolare in chiusura 250 V, serie civile componibile, in opera: Pulsante 10 A a tirante con cordone mt. 1,5
| Pulsante 1P NO 10A tirante bianco | Cadauno | 1 |  | 0 | 11 |  | 8.3 | 8.3 | 0
| operaio specializzato 4 liv | h | 0.1 |  | 1 | 1.1 |  | 23 | 2.3 | 2.3
[13 empty] | 25.3 | 116.6
|  | Cadauno |  | 11 | 0.1 |  |  |  | 10.6 | 2.3 |  | 116.6 | 25.3 | 116.6
345 | APPARECCHI PER SERIE CIVILE COMPONIBILE APPARECCHI DI COMANDO MODULARI DA INSTALLARE SU CESTELLI PORTAFRUTTO Pulsante unipolare in chiusura 250 V, serie civile componibile, in opera: Pulsante 10 A a tirante con cordone mt. 1,5
| Pulsante 1P NO 10A tirante bianco | Cadauno | 1 |  | 0 | 11 |  | 8.3 | 8.3 | 0
| operaio specializzato 4 liv | h | 0.1 |  | 1 | 1.1 |  | 23 | 2.3 | 2.3
[13 empty] | 25.3 | 116.6
|  | Cadauno |  | 11 | 0.1 |  |  |  | 10.6 | 2.3 |  | 116.6 | 25.3 | 116.6
346 | APPARECCHI PER SERIE CIVILE COMPONIBILE APPARECCHI DI COMANDO MODULARI DA INSTALLARE SU CESTELLI PORTAFRUTTO Pulsante unipolare in chiusura 250 V, serie civile componibile, in opera: Pulsante 10 A a tirante con cordone mt. 1,5
| Pulsante 1P NO 10A tirante bianco | Cadauno | 1 |  | 0 | 10 |  | 8.3 | 8.3 | 0
| operaio specializzato 4 liv | h | 0.1 |  | 1 | 1 |  | 23 | 2.3 | 2.3
[13 empty] | 23 | 106
|  | Cadauno |  | 10 | 0.1 |  |  |  | 10.6 | 2.3 |  | 106 | 23 | 106
347 | APPARECCHI PER SERIE CIVILE COMPONIBILE APPARECCHI DI COMANDO MODULARI DA INSTALLARE SU CESTELLI PORTAFRUTTO Pulsante unipolare in chiusura 250 V, serie civile componibile, in opera: Pulsante 10 A a tirante con cordone mt. 1,5
| Pulsante 1P NO 10A tirante bianco | Cadauno | 1 |  | 0 | 10 |  | 8.3 | 8.3 | 0
| operaio specializzato 4 liv | h | 0.1 |  | 1 | 1 |  | 23 | 2.3 | 2.3
[13 empty] | 23 | 106
|  | Cadauno |  | 10 | 0.1 |  |  |  | 10.6 | 2.3 |  | 106 | 23 | 106
348 | APPARECCHI PER SERIE CIVILE COMPONIBILE APPARECCHI DI COMANDO MODULARI DA INSTALLARE SU CESTELLI PORTAFRUTTO Pulsante unipolare in chiusura 250 V, serie civile componibile, in opera: Pulsante 10 A a tirante con cordone mt. 1,5
| Pulsante 1P NO 10A tirante bianco | Cadauno | 1 |  | 0 | 8 |  | 8.3 | 8.3 | 0
| operaio specializzato 4 liv | h | 0.1 |  | 1 | 0.8 |  | 23 | 2.3 | 2.3
[13 empty] | 18.4 | 84.8
|  | Cadauno |  | 8 | 0.1 |  |  |  | 10.6 | 2.3 |  | 84.8 | 18.4 | 84.8
349 | APPARECCHI PER SERIE CIVILE COMPONIBILE APPARECCHI DI COMANDO MODULARI DA INSTALLARE SU CESTELLI PORTAFRUTTO Pulsante unipolare in chiusura 250 V, serie civile componibile, in opera: Pulsante 10 A a tirante con cordone mt. 1,5
| Pulsante 1P NO 10A tirante bianco | Cadauno | 1 |  | 0 | 5 |  | 8.3 | 8.3 | 0
| operaio specializzato 4 liv | h | 0.1 |  | 1 | 0.5 |  | 23 | 2.3 | 2.3
[13 empty] | 11.5 | 53
|  | Cadauno |  | 5 | 0.1 |  |  |  | 10.6 | 2.3 |  | 53 | 11.5 | 53
350 | APPARECCHI PER SERIE CIVILE COMPONIBILE APPARECCHI DI COMANDO MODULARI DA INSTALLARE SU CESTELLI PORTAFRUTTO Pulsante unipolare in chiusura 250 V, serie civile componibile, in opera: Pulsante 10 A a tirante con cordone mt. 1,5
| Pulsante 1P NO 10A tirante bianco | Cadauno | 1 |  | 0 | 12 |  | 8.3 | 8.3 | 0
| operaio specializzato 4 liv | h | 0.1 |  | 1 | 1.2 |  | 23 | 2.3 | 2.3
[13 empty] | 27.6 | 127.2
|  | Cadauno |  | 12 | 0.1 |  |  |  | 10.6 | 2.3 |  | 127.2 | 27.6 | 127.2
351 | APPARECCHI PER SERIE CIVILE COMPONIBILE APPARECCHI DI COMANDO MODULARI DA INSTALLARE SU CESTELLI PORTAFRUTTO Pulsante unipolare in chiusura 250 V, serie civile componibile, in opera: Pulsante 10 A a tirante con cordone mt. 1,5
| Pulsante 1P NO 10A tirante bianco | Cadauno | 1 |  | 0 | 11 |  | 8.3 | 8.3 | 0
| operaio specializzato 4 liv | h | 0.1 |  | 1 | 1.1 |  | 23 | 2.3 | 2.3
[13 empty] | 25.3 | 116.6
|  | Cadauno |  | 11 | 0.1 |  |  |  | 10.6 | 2.3 |  | 116.6 | 25.3 | 116.6
352 | APPARECCHI PER SERIE CIVILE COMPONIBILE APPARECCHI DI COMANDO MODULARI DA INSTALLARE SU CESTELLI PORTAFRUTTO Pulsante unipolare in chiusura 250 V, serie civile componibile, in opera: Pulsante 10 A a tirante con cordone mt. 1,5
| Pulsante 1P NO 10A tirante bianco | Cadauno | 1 |  | 0 | 11 |  | 8.3 | 8.3 | 0
| operaio specializzato 4 liv | h | 0.1 |  | 1 | 1.1 |  | 23 | 2.3 | 2.3
[13 empty] | 25.3 | 116.6
|  | Cadauno |  | 11 | 0.1 |  |  |  | 10.6 | 2.3 |  | 116.6 | 25.3 | 116.6
353 | APPARECCHI PER SERIE CIVILE COMPONIBILE APPARECCHI DI COMANDO MODULARI DA INSTALLARE SU CESTELLI PORTAFRUTTO Pulsante unipolare in chiusura 250 V, serie civile componibile, in opera: Pulsante 10 A a tirante con cordone mt. 1,5
| Pulsante 1P NO 10A tirante bianco | Cadauno | 1 |  | 0 | 11 |  | 8.3 | 8.3 | 0
| operaio specializzato 4 liv | h | 0.1 |  | 1 | 1.1 |  | 23 | 2.3 | 2.3
[13 empty] | 25.3 | 116.6
|  | Cadauno |  | 11 | 0.1 |  |  |  | 10.6 | 2.3 |  | 116.6 | 25.3 | 116.6
354 | APPARECCHI PER SERIE CIVILE COMPONIBILE APPARECCHI DI COMANDO MODULARI DA INSTALLARE SU CESTELLI PORTAFRUTTO Pulsante unipolare in chiusura 250 V, serie civile componibile, in opera: Pulsante 10 A a tirante con cordone mt. 1,5
| Pulsante 1P NO 10A tirante bianco | Cadauno | 1 |  | 0 | 3 |  | 8.3 | 8.3 | 0
| operaio specializzato 4 liv | h | 0.1 |  | 1 | 0.3 |  | 23 | 2.3 | 2.3
[13 empty] | 6.9 | 31.8
|  | Cadauno |  | 3 | 0.1 |  |  |  | 10.6 | 2.3 |  | 31.8 | 6.9 | 31.8
355 | APPARECCHI PER SERIE CIVILE COMPONIBILE PRESE DI CORRENTE MODULARI DA INSTALLARE SU CESTELLI PORTAFRUTTO Presa interbloccata con interruttore automatico magnetotermico 1P+N C 10A- 230V p.i. 3000 A (da incasso su scatola tipo 503), conforme norme CEI, completa di accessori , in opera : Presa interbloccata con interruttore 2P+T 10 A
| PRESA 2P+T 16A P17/11 INTB+MT C16 BIANCO | Cadauno | 1 |  | 0 | 2 |  | 67.14 | 67.14 | 0
| operaio specializzato 4 liv | h | 0.3 |  | 1 | 0.6 |  | 23 | 6.9 | 6.9
[13 empty] | 13.8 | 148.08
|  | Cadauno |  | 2 | 0.3 |  |  |  | 74.04 | 6.9 |  | 148.08 | 13.8 | 148.08
356 | APPARECCHI PER SERIE CIVILE COMPONIBILE PRESE DI CORRENTE MODULARI DA INSTALLARE SU CESTELLI PORTAFRUTTO Presa interbloccata con interruttore automatico magnetotermico 1P+N C 10A- 230V p.i. 3000 A (da incasso su scatola tipo 503), conforme norme CEI, completa di accessori , in opera : Presa interbloccata con interruttore 2P+T 10 A
| PRESA 2P+T 16A P17/11 INTB+MT C16 BIANCO | Cadauno | 1 |  | 0 | 4 |  | 67.14 | 67.14 | 0
| operaio specializzato 4 liv | h | 0.3 |  | 1 | 1.2 |  | 23 | 6.9 | 6.9
[13 empty] | 27.6 | 296.16
|  | Cadauno |  | 4 | 0.3 |  |  |  | 74.04 | 6.9 |  | 296.16 | 27.6 | 296.16
357 | APPARECCHI PER SERIE CIVILE COMPONIBILE PRESE DI SEGNALE MODULARI DA INSTALLARE SU CESTELLI PORTAFRUTTO Presa TV coassiale semplice per serie civile componibile schermata fino a 1750 MHz, in opera
| PRESA TV-RD-SAT DIRETTA BIANCO | Cadauno | 1 |  | 0 | 16 |  | 8.62 | 8.62 | 0
| operaio specializzato 4 liv | h | 0.15 |  | 1 | 2.4 |  | 23 | 3.45 | 3.45
[13 empty] | 55.2 | 193.12
|  | Cadauno |  | 16 | 0.15 |  |  |  | 12.07 | 3.45 |  | 193.12 | 55.2 | 193.12
358 | APPARECCHI PER SERIE CIVILE COMPONIBILE PRESE DI SEGNALE MODULARI DA INSTALLARE SU CESTELLI PORTAFRUTTO Presa TV coassiale semplice per serie civile componibile schermata fino a 1750 MHz, in opera
| PRESA TV-RD-SAT DIRETTA BIANCO | Cadauno | 1 |  | 0 | 26 |  | 8.62 | 8.62 | 0
| operaio specializzato 4 liv | h | 0.15 |  | 1 | 3.9 |  | 23 | 3.45 | 3.45
[13 empty] | 89.7 | 313.82
|  | Cadauno |  | 26 | 0.15 |  |  |  | 12.07 | 3.45 |  | 313.82 | 89.7 | 313.82
359 | APPARECCHI PER SERIE CIVILE COMPONIBILE PRESE DI SEGNALE MODULARI DA INSTALLARE SU CESTELLI PORTAFRUTTO Presa TV coassiale semplice per serie civile componibile schermata fino a 1750 MHz, in opera
| PRESA TV-RD-SAT DIRETTA BIANCO | Cadauno | 1 |  | 0 | 22 |  | 8.62 | 8.62 | 0
| operaio specializzato 4 liv | h | 0.15 |  | 1 | 3.3 |  | 23 | 3.45 | 3.45
[13 empty] | 75.9 | 265.54
|  | Cadauno |  | 22 | 0.15 |  |  |  | 12.07 | 3.45 |  | 265.54 | 75.9 | 265.54
360 | APPARECCHI PER SERIE CIVILE COMPONIBILE PRESE DI SEGNALE MODULARI DA INSTALLARE SU CESTELLI PORTAFRUTTO Presa TV coassiale semplice per serie civile componibile schermata fino a 1750 MHz, in opera
| PRESA TV-RD-SAT DIRETTA BIANCO | Cadauno | 1 |  | 0 | 22 |  | 8.62 | 8.62 | 0
| operaio specializzato 4 liv | h | 0.15 |  | 1 | 3.3 |  | 23 | 3.45 | 3.45
[13 empty] | 75.9 | 265.54
|  | Cadauno |  | 22 | 0.15 |  |  |  | 12.07 | 3.45 |  | 265.54 | 75.9 | 265.54
361 | APPARECCHI PER SERIE CIVILE COMPONIBILE PRESE DI SEGNALE MODULARI DA INSTALLARE SU CESTELLI PORTAFRUTTO Presa TV coassiale semplice per serie civile componibile schermata fino a 1750 MHz, in opera
| PRESA TV-RD-SAT DIRETTA BIANCO | Cadauno | 1 |  | 0 | 19 |  | 8.62 | 8.62 | 0
| operaio specializzato 4 liv | h | 0.15 |  | 1 | 2.85 |  | 23 | 3.45 | 3.45
[13 empty] | 65.55 | 229.33
|  | Cadauno |  | 19 | 0.15 |  |  |  | 12.07 | 3.45 |  | 229.33 | 65.55 | 229.33
362 | APPARECCHI PER SERIE CIVILE COMPONIBILE PRESE DI SEGNALE MODULARI DA INSTALLARE SU CESTELLI PORTAFRUTTO Presa TV coassiale semplice per serie civile componibile schermata fino a 1750 MHz, in opera
| PRESA TV-RD-SAT DIRETTA BIANCO | Cadauno | 1 |  | 0 | 10 |  | 8.62 | 8.62 | 0
| operaio specializzato 4 liv | h | 0.15 |  | 1 | 1.5 |  | 23 | 3.45 | 3.45
[13 empty] | 34.5 | 120.7
|  | Cadauno |  | 10 | 0.15 |  |  |  | 12.07 | 3.45 |  | 120.7 | 34.5 | 120.7
363 | APPARECCHI PER SERIE CIVILE COMPONIBILE PRESE DI SEGNALE MODULARI DA INSTALLARE SU CESTELLI PORTAFRUTTO Presa TV coassiale semplice per serie civile componibile schermata fino a 1750 MHz, in opera
| PRESA TV-RD-SAT DIRETTA BIANCO | Cadauno | 1 |  | 0 | 22 |  | 8.62 | 8.62 | 0
| operaio specializzato 4 liv | h | 0.15 |  | 1 | 3.3 |  | 23 | 3.45 | 3.45
[13 empty] | 75.9 | 265.54
|  | Cadauno |  | 22 | 0.15 |  |  |  | 12.07 | 3.45 |  | 265.54 | 75.9 | 265.54
364 | APPARECCHI PER SERIE CIVILE COMPONIBILE PRESE DI SEGNALE MODULARI DA INSTALLARE SU CESTELLI PORTAFRUTTO Presa TV coassiale semplice per serie civile componibile schermata fino a 1750 MHz, in opera
| PRESA TV-RD-SAT DIRETTA BIANCO | Cadauno | 1 |  | 0 | 23 |  | 8.62 | 8.62 | 0
| operaio specializzato 4 liv | h | 0.15 |  | 1 | 3.45 |  | 23 | 3.45 | 3.45
[13 empty] | 79.35 | 277.61
|  | Cadauno |  | 23 | 0.15 |  |  |  | 12.07 | 3.45 |  | 277.61 | 79.35 | 277.61
365 | APPARECCHI PER SERIE CIVILE COMPONIBILE PRESE DI SEGNALE MODULARI DA INSTALLARE SU CESTELLI PORTAFRUTTO Presa TV coassiale semplice per serie civile componibile schermata fino a 1750 MHz, in opera
| PRESA TV-RD-SAT DIRETTA BIANCO | Cadauno | 1 |  | 0 | 22 |  | 8.62 | 8.62 | 0
| operaio specializzato 4 liv | h | 0.15 |  | 1 | 3.3 |  | 23 | 3.45 | 3.45
[13 empty] | 75.9 | 265.54
|  | Cadauno |  | 22 | 0.15 |  |  |  | 12.07 | 3.45 |  | 265.54 | 75.9 | 265.54
366 | APPARECCHI PER SERIE CIVILE COMPONIBILE PRESE DI SEGNALE MODULARI DA INSTALLARE SU CESTELLI PORTAFRUTTO Presa TV coassiale semplice per serie civile componibile schermata fino a 1750 MHz, in opera
| PRESA TV-RD-SAT DIRETTA BIANCO | Cadauno | 1 |  | 0 | 22 |  | 8.62 | 8.62 | 0
| operaio specializzato 4 liv | h | 0.15 |  | 1 | 3.3 |  | 23 | 3.45 | 3.45
[13 empty] | 75.9 | 265.54
|  | Cadauno |  | 22 | 0.15 |  |  |  | 12.07 | 3.45 |  | 265.54 | 75.9 | 265.54
367 | APPARECCHI PER SERIE CIVILE COMPONIBILE PRESE DI SEGNALE MODULARI DA INSTALLARE SU CESTELLI PORTAFRUTTO Presa TV coassiale semplice per serie civile componibile schermata fino a 1750 MHz, in opera
| PRESA TV-RD-SAT DIRETTA BIANCO | Cadauno | 1 |  | 0 | 6 |  | 8.62 | 8.62 | 0
| operaio specializzato 4 liv | h | 0.15 |  | 1 | 0.9 |  | 23 | 3.45 | 3.45
[13 empty] | 20.7 | 72.42
|  | Cadauno |  | 6 | 0.15 |  |  |  | 12.07 | 3.45 |  | 72.42 | 20.7 | 72.42
368 | APPARECCHI PER SERIE CIVILE COMPONIBILE SEGNALAZIONI ACUSTICHE ED OTTICHE MODULARI DA INSTALLARE SU CESTELLI PORTAFRUTTO Ronzatori per serie civile componibile 50/60 Hz - 8 VA, in opera 24 V (SELV)
| Ronzatore 230V 50-60Hz bianco | Cadauno | 1 |  | 0 | 4 |  | 16.4 | 16.4 | 0
| operaio specializzato 4 liv | h | 0.15 |  | 1 | 0.6 |  | 23 | 3.45 | 3.45
[13 empty] | 13.8 | 79.4
|  | Cadauno |  | 4 | 0.15 |  |  |  | 19.85 | 3.45 |  | 79.4 | 13.8 | 79.4
369 | APPARECCHI PER SERIE CIVILE COMPONIBILE SEGNALAZIONI ACUSTICHE ED OTTICHE MODULARI DA INSTALLARE SU CESTELLI PORTAFRUTTO Ronzatori per serie civile componibile 50/60 Hz - 8 VA, in opera 24 V (SELV)
| Ronzatore 230V 50-60Hz bianco | Cadauno | 1 |  | 0 | 9 |  | 16.4 | 16.4 | 0
| operaio specializzato 4 liv | h | 0.15 |  | 1 | 1.35 |  | 23 | 3.45 | 3.45
[13 empty] | 31.05 | 178.65
|  | Cadauno |  | 9 | 0.15 |  |  |  | 19.85 | 3.45 |  | 178.65 | 31.05 | 178.65
370 | APPARECCHI PER SERIE CIVILE COMPONIBILE SEGNALAZIONI ACUSTICHE ED OTTICHE MODULARI DA INSTALLARE SU CESTELLI PORTAFRUTTO Ronzatori per serie civile componibile 50/60 Hz - 8 VA, in opera 24 V (SELV)
| Ronzatore 230V 50-60Hz bianco | Cadauno | 1 |  | 0 | 8 |  | 16.4 | 16.4 | 0
| operaio specializzato 4 liv | h | 0.15 |  | 1 | 1.2 |  | 23 | 3.45 | 3.45
[13 empty] | 27.6 | 158.8
|  | Cadauno |  | 8 | 0.15 |  |  |  | 19.85 | 3.45 |  | 158.8 | 27.6 | 158.8
371 | APPARECCHI PER SERIE CIVILE COMPONIBILE SEGNALAZIONI ACUSTICHE ED OTTICHE MODULARI DA INSTALLARE SU CESTELLI PORTAFRUTTO Ronzatori per serie civile componibile 50/60 Hz - 8 VA, in opera 24 V (SELV)
| Ronzatore 230V 50-60Hz bianco | Cadauno | 1 |  | 0 | 8 |  | 16.4 | 16.4 | 0
| operaio specializzato 4 liv | h | 0.15 |  | 1 | 1.2 |  | 23 | 3.45 | 3.45
[13 empty] | 27.6 | 158.8
|  | Cadauno |  | 8 | 0.15 |  |  |  | 19.85 | 3.45 |  | 158.8 | 27.6 | 158.8
372 | APPARECCHI PER SERIE CIVILE COMPONIBILE SEGNALAZIONI ACUSTICHE ED OTTICHE MODULARI DA INSTALLARE SU CESTELLI PORTAFRUTTO Ronzatori per serie civile componibile 50/60 Hz - 8 VA, in opera 24 V (SELV)
| Ronzatore 230V 50-60Hz bianco | Cadauno | 1 |  | 0 | 6 |  | 16.4 | 16.4 | 0
| operaio specializzato 4 liv | h | 0.15 |  | 1 | 0.9 |  | 23 | 3.45 | 3.45
[13 empty] | 20.7 | 119.1
|  | Cadauno |  | 6 | 0.15 |  |  |  | 19.85 | 3.45 |  | 119.1 | 20.7 | 119.1
373 | APPARECCHI PER SERIE CIVILE COMPONIBILE SEGNALAZIONI ACUSTICHE ED OTTICHE MODULARI DA INSTALLARE SU CESTELLI PORTAFRUTTO Ronzatori per serie civile componibile 50/60 Hz - 8 VA, in opera 24 V (SELV)
| Ronzatore 230V 50-60Hz bianco | Cadauno | 1 |  | 0 | 5 |  | 16.4 | 16.4 | 0
| operaio specializzato 4 liv | h | 0.15 |  | 1 | 0.75 |  | 23 | 3.45 | 3.45
[13 empty] | 17.25 | 99.25
|  | Cadauno |  | 5 | 0.15 |  |  |  | 19.85 | 3.45 |  | 99.25 | 17.25 | 99.25
374 | APPARECCHI PER SERIE CIVILE COMPONIBILE SEGNALAZIONI ACUSTICHE ED OTTICHE MODULARI DA INSTALLARE SU CESTELLI PORTAFRUTTO Ronzatori per serie civile componibile 50/60 Hz - 8 VA, in opera 24 V (SELV)
| Ronzatore 230V 50-60Hz bianco | Cadauno | 1 |  | 0 | 7 |  | 16.4 | 16.4 | 0
| operaio specializzato 4 liv | h | 0.15 |  | 1 | 1.05 |  | 23 | 3.45 | 3.45
[13 empty] | 24.15 | 138.95
|  | Cadauno |  | 7 | 0.15 |  |  |  | 19.85 | 3.45 |  | 138.95 | 24.15 | 138.95
375 | APPARECCHI PER SERIE CIVILE COMPONIBILE SEGNALAZIONI ACUSTICHE ED OTTICHE MODULARI DA INSTALLARE SU CESTELLI PORTAFRUTTO Ronzatori per serie civile componibile 50/60 Hz - 8 VA, in opera 24 V (SELV)
| Ronzatore 230V 50-60Hz bianco | Cadauno | 1 |  | 0 | 9 |  | 16.4 | 16.4 | 0
| operaio specializzato 4 liv | h | 0.15 |  | 1 | 1.35 |  | 23 | 3.45 | 3.45
[13 empty] | 31.05 | 178.65
|  | Cadauno |  | 9 | 0.15 |  |  |  | 19.85 | 3.45 |  | 178.65 | 31.05 | 178.65
376 | APPARECCHI PER SERIE CIVILE COMPONIBILE SEGNALAZIONI ACUSTICHE ED OTTICHE MODULARI DA INSTALLARE SU CESTELLI PORTAFRUTTO Ronzatori per serie civile componibile 50/60 Hz - 8 VA, in opera 24 V (SELV)
| Ronzatore 230V 50-60Hz bianco | Cadauno | 1 |  | 0 | 10 |  | 16.4 | 16.4 | 0
| operaio specializzato 4 liv | h | 0.15 |  | 1 | 1.5 |  | 23 | 3.45 | 3.45
[13 empty] | 34.5 | 198.5
|  | Cadauno |  | 10 | 0.15 |  |  |  | 19.85 | 3.45 |  | 198.5 | 34.5 | 198.5
377 | APPARECCHI PER SERIE CIVILE COMPONIBILE SEGNALAZIONI ACUSTICHE ED OTTICHE MODULARI DA INSTALLARE SU CESTELLI PORTAFRUTTO Ronzatori per serie civile componibile 50/60 Hz - 8 VA, in opera 24 V (SELV)
| Ronzatore 230V 50-60Hz bianco | Cadauno | 1 |  | 0 | 10 |  | 16.4 | 16.4 | 0
| operaio specializzato 4 liv | h | 0.15 |  | 1 | 1.5 |  | 23 | 3.45 | 3.45
[13 empty] | 34.5 | 198.5
|  | Cadauno |  | 10 | 0.15 |  |  |  | 19.85 | 3.45 |  | 198.5 | 34.5 | 198.5
378 | APPARECCHI PER SERIE CIVILE COMPONIBILE SEGNALAZIONI ACUSTICHE ED OTTICHE MODULARI DA INSTALLARE SU CESTELLI PORTAFRUTTO Ronzatori per serie civile componibile 50/60 Hz - 8 VA, in opera 24 V (SELV)
| Ronzatore 230V 50-60Hz bianco | Cadauno | 1 |  | 0 | 3 |  | 16.4 | 16.4 | 0
| operaio specializzato 4 liv | h | 0.15 |  | 1 | 0.45 |  | 23 | 3.45 | 3.45
[13 empty] | 10.35 | 59.55
|  | Cadauno |  | 3 | 0.15 |  |  |  | 19.85 | 3.45 |  | 59.55 | 10.35 | 59.55
379 | APPARECCHI PER SERIE CIVILE COMPONIBILE SEGNALAZIONI ACUSTICHE ED OTTICHE MODULARI DA INSTALLARE SU CESTELLI PORTAFRUTTO Spia luminosa (portalampada) per lampada a siluro 12-24 V 3W ,in opera per una unità di segnalazione
| SPIA DIFFUSORE BIANCO BIANCO | Cadauno | 1 |  | 0 | 5 |  | 6.07 | 6.07 | 0
| UNITA' SEGNALAZIONE LED 12-24V 0,1W ROSSO | Cadauno | 1 |  | 0 | 5 |  | 3.56 | 3.56 | 0
| operaio specializzato 4 liv | h | 0.2 |  | 1 | 1 |  | 23 | 4.6 | 4.6
[13 empty] | 23 | 71.15
|  | Cadauno |  | 5 | 0.2 |  |  |  | 14.23 | 4.6 |  | 71.15 | 23 | 71.15
380 | APPARECCHI PER SERIE CIVILE COMPONIBILE SEGNALAZIONI ACUSTICHE ED OTTICHE MODULARI DA INSTALLARE SU CESTELLI PORTAFRUTTO Spia luminosa (portalampada) per lampada a siluro 12-24 V 3W ,in opera per due unità di segnalazione
| DOPPIA SPIA NEUTRA BIANCO | Cadauno | 1 |  | 0 | 3 |  | 8.83 | 8.83 | 0
| UNITA' SEGNALAZIONE LED 12-24V 0,1W ROSSO | Cadauno | 2 |  | 0 | 6 |  | 3.56 | 7.12 | 0
| operaio specializzato 4 liv | h | 0.2 |  | 1 | 0.6 |  | 23 | 4.6 | 4.6
[13 empty] | 13.8 | 61.65
|  | Cadauno |  | 3 | 0.2 |  |  |  | 20.55 | 4.6 |  | 61.65 | 13.8 | 61.65
381 | APPARECCHI PER SERIE CIVILE COMPONIBILE REGOLAZIONE Orologio programmatore elettronico, 1 canale 16A - 250 V per serie civile componibile, in opera
| CRONOTERMOSTATO A BATT. PARETE BIANCO | Cadauno | 1 |  | 0 | 1 |  | 58.24 | 58.24 | 0
| operaio specializzato 4 liv | h | 0.5 |  | 1 | 0.5 |  | 23 | 11.5 | 11.5
[13 empty] | 11.5 | 69.74
|  | Cadauno |  | 1 | 0.5 |  |  |  | 69.74 | 11.5 |  | 69.74 | 11.5 | 69.74
382 | APPARECCHI PER SERIE CIVILE COMPONIBILE PRESE CON INTERRUTTORE DI BLOCCO Presa con interruttore di blocco per uso industriale conforme norme CEI, completa di accessori quali morsetti, pressacavo ecc. per esterno prive di base portafusibili, in custodia isolante grado di protezione IP55, da 220 V a 500 V , in opera : 2 P + T fino a 16 A
| PRESA INCASSO OMNIA 2P+T 16A 6h IP67 | N | 1 |  | 0 | 3 |  | 25.7 | 25.7 | 0
| SCATOLA IP67 135x125x70mm | N | 1 |  | 0 | 3 |  | 3 | 3 | 0
| operaio specializzato 4 liv | h | 0.5 |  | 1 | 1.5 |  | 23 | 11.5 | 11.5
[13 empty] | 34.5 | 120.6
|  | Cadauno |  | 3 | 0.5 |  |  |  | 40.2 | 11.5 |  | 120.6 | 34.5 | 120.6
383 | APPARECCHI PER SERIE CIVILE COMPONIBILE PRESE CON INTERRUTTORE DI BLOCCO Presa con interruttore di blocco per uso industriale conforme norme CEI, completa di accessori quali morsetti, pressacavo ecc. per esterno prive di base portafusibili, in custodia isolante grado di protezione IP55, da 220 V a 500 V , in opera : 2 P + T fino a 16 A
| PRESA INCASSO OMNIA 2P+T 16A 6h IP67 | N | 1 |  | 0 | 2 |  | 25.7 | 25.7 | 0
| SCATOLA IP67 135x125x70mm | N | 1 |  | 0 | 2 |  | 3 | 3 | 0
| operaio specializzato 4 liv | h | 0.5 |  | 1 | 1 |  | 23 | 11.5 | 11.5
[13 empty] | 23 | 80.4
|  | Cadauno |  | 2 | 0.5 |  |  |  | 40.2 | 11.5 |  | 80.4 | 23 | 80.4
384 | APPARECCHI PER SERIE CIVILE COMPONIBILE SPINE E PRESE MOBILI INDUSTRIALI (IEC 309) Interruttore crepuscolare con soglia di intervento 1/50 Lux ritardo 20 sec, disinseribile completo di accessori per il montaggio , in opera:
| CREPUSCOLARE IC100 2-100 LUX 1 CAN. | Cadauno | 1 |  | 0 | 3 |  | 50.18 | 50.18 | 0
| operaio specializzato 4 liv | h | 0.3 |  | 1 | 0.9 |  | 23 | 6.9 | 6.9
[13 empty] | 20.7 | 171.24
|  | Cadauno |  | 3 | 0.3 |  |  |  | 57.08 | 6.9 |  | 171.24 | 20.7 | 171.24
385 | APPARECCHI PER SERIE CIVILE COMPONIBILE CONTATTORI Contattore di potenza accessoriabile (tensioni di alimentazione fino a 400 V) con bobina 220 V con attacchi per fissaggio combinato, a vite o a scatto rapido su guida DIN, con un contatto ausiliario e quanto altro occorre, in opera: bipolare fino a 25 A
| iCT 2NA 25A comando 230-240Vca | Cadauno | 1 |  | 0 | 3 |  | 31.25 | 31.25 | 0
| operaio specializzato 4 liv | h | 0.3 |  | 1 | 0.9 |  | 23 | 6.9 | 6.9
[13 empty] | 20.7 | 114.45
|  | Cadauno |  | 3 | 0.3 |  |  |  | 38.15 | 6.9 |  | 114.45 | 20.7 | 114.45
386 | APPARECCHI PER SERIE CIVILE COMPONIBILE CONTATTORI Contattore di potenza accessoriabile (tensioni di alimentazione fino a 400 V) con bobina 220 V con attacchi per fissaggio combinato, a vite o a scatto rapido su guida DIN, con un contatto ausiliario e quanto altro occorre, in opera: bipolare fino a 25 A
| iCT 2NA 25A comando 230-240Vca | Cadauno | 1 |  | 0 | 2 |  | 31.25 | 31.25 | 0
| operaio specializzato 4 liv | h | 0.3 |  | 1 | 0.6 |  | 23 | 6.9 | 6.9
[13 empty] | 13.8 | 76.3
|  | Cadauno |  | 2 | 0.3 |  |  |  | 38.15 | 6.9 |  | 76.3 | 13.8 | 76.3
387 | APPARECCHI PER SERIE CIVILE COMPONIBILE CONTATTORI Contattore di potenza accessoriabile (tensioni di alimentazione fino a 250/400 V) con bobina 24 V con attacchi per fissaggio combinato, a vite o a scatto rapido su guida DIN, con un contatto ausiliario e quanto altro occorre, in opera: tetrapolare fino a 40 A
| ICT 4NA 25A COMANDO 24VCA | Cadauno | 1 |  | 0 | 1 |  | 38.85 | 38.85 | 0
| operaio specializzato 4 liv | h | 0.3 |  | 1 | 0.3 |  | 23 | 6.9 | 6.9
[13 empty] | 6.9 | 45.75
|  | Cadauno |  | 1 | 0.3 |  |  |  | 45.75 | 6.9 |  | 45.75 | 6.9 | 45.75
388 | APPARECCHI PER SERIE CIVILE COMPONIBILE CONTATTORI Contattore di potenza in classe AC3 accessoriabile (tensioni di alimentazione fino a 400 V, classe di isolamento 690V ) con bobina da 24 a 220 V con attacchi per fissaggio combinato, a vite o a scatto rapido su guida DIN, con un contatto ausiliario, grado di protezione morsetti minimo IP20 e quanto altro occorre, in opera: tetrapolare Contattore quadripolare fino a 30kW in AC1 -380/400V
| CONTATTORE 65A 240VAC | Cadauno | 1 |  | 0 | 1 |  | 163 | 163 | 0
| operaio specializzato 4 liv | h | 0.3 |  | 1 | 0.3 |  | 23 | 6.9 | 6.9
[13 empty] | 6.9 | 169.9
|  | Cadauno |  | 1 | 0.3 |  |  |  | 169.9 | 6.9 |  | 169.9 | 6.9 | 169.9
389 | APPARECCHI PER SERIE CIVILE COMPONIBILE CONTATTORI Contattore di potenza in classe AC3 accessoriabile (tensioni di alimentazione fino a 400 V, classe di isolamento 690V ) con bobina da 24 a 220 V con attacchi per fissaggio combinato, a vite o a scatto rapido su guida DIN, con un contatto ausiliario, grado di protezione morsetti minimo IP20 e quanto altro occorre, in opera: tetrapolare Contattore quadripolare fino a 30kW in AC1 -380/400V
| CONTATTORE 65A 240VAC | Cadauno | 1 |  | 0 | 1 |  | 163 | 163 | 0
| operaio specializzato 4 liv | h | 0.3 |  | 1 | 0.3 |  | 23 | 6.9 | 6.9
[13 empty] | 6.9 | 169.9
|  | Cadauno |  | 1 | 0.3 |  |  |  | 169.9 | 6.9 |  | 169.9 | 6.9 | 169.9
390 | DISTRIBUZIONE DELLE VIE CAVI Canala portacavi in lamiera di acciaio zincato (zincatura send-zmir) completa di: coperchi, mensole, sostegni, piastre di giunzione, piastre superiori ed inferiori, elementi per sospensione a soffitto ed ogni altro accessorio, in opera: mm 200 x 75
| P31-BASE FORATA M/F L=3M 200X75 Z | m | 1 |  | 0 | 30 |  | 12.85 | 12.85 | 0
| SIST. SUPPORTO-Mensola L=220mm z | N | 1 |  | 0 | 30 |  | 3.5 | 3.5 | 0
| P31-GIUNTO ACCESSORI H75/H100 Z |  | 4 |  | 0 | 120 |  | 0.91 | 3.64 | 0
| SIST. SUPPORTO-Bullone + dado M6x10 z | N | 4 |  | 0 | 120 |  | 0.12 | 0.48 | 0
| operaio specializzato 4 liv | h | 0.5 |  | 1 | 15 |  | 23 | 11.5 | 11.5
| P31-Coperchio liscio L=3m L=200 z | m | 1 |  | 0 | 30 |  | 7.46 | 7.46 | 0
[13 empty] | 345 | 1182.9
|  | m |  | 30 | 0.5 |  |  |  | 39.43 | 11.5 |  | 1182.9 | 345 | 1182.9
391 | DISTRIBUZIONE DELLE VIE CAVI Canala portacavi in lamiera di acciaio zincato (zincatura send-zmir) completa di: coperchi, mensole, sostegni, piastre di giunzione, piastre superiori ed inferiori, elementi per sospensione a soffitto ed ogni altro accessorio, in opera: mm 200 x 75
| P31-BASE FORATA M/F L=3M 200X75 Z | m | 1 |  | 0 | 20 |  | 12.85 | 12.85 | 0
| SIST. SUPPORTO-Mensola L=220mm z | N | 1 |  | 0 | 20 |  | 3.5 | 3.5 | 0
| P31-GIUNTO ACCESSORI H75/H100 Z |  | 4 |  | 0 | 80 |  | 0.91 | 3.64 | 0
| SIST. SUPPORTO-Bullone + dado M6x10 z | N | 4 |  | 0 | 80 |  | 0.12 | 0.48 | 0
| operaio specializzato 4 liv | h | 0.5 |  | 1 | 10 |  | 23 | 11.5 | 11.5
| P31-Coperchio liscio L=3m L=200 z | m | 1 |  | 0 | 20 |  | 7.46 | 7.46 | 0
[13 empty] | 230 | 788.6
|  | m |  | 20 | 0.5 |  |  |  | 39.43 | 11.5 |  | 788.6 | 230 | 788.6
392 | DISTRIBUZIONE DELLE VIE CAVI Canala portacavi in lamiera di acciaio zincato (zincatura send-zmir) completa di: coperchi, mensole, sostegni, piastre di giunzione, piastre superiori ed inferiori, elementi per sospensione a soffitto ed ogni altro accessorio, in opera: mm 200 x 75
| P31-BASE FORATA M/F L=3M 200X75 Z | m | 1 |  | 0 | 65 |  | 12.85 | 12.85 | 0
| SIST. SUPPORTO-Mensola L=220mm z | N | 1 |  | 0 | 65 |  | 3.5 | 3.5 | 0
| P31-GIUNTO ACCESSORI H75/H100 Z |  | 4 |  | 0 | 260 |  | 0.91 | 3.64 | 0
| SIST. SUPPORTO-Bullone + dado M6x10 z | N | 4 |  | 0 | 260 |  | 0.12 | 0.48 | 0
| operaio specializzato 4 liv | h | 0.5 |  | 1 | 32.5 |  | 23 | 11.5 | 11.5
| P31-Coperchio liscio L=3m L=200 z | m | 1 |  | 0 | 65 |  | 7.46 | 7.46 | 0
[13 empty] | 747.5 | 2562.95
|  | m |  | 65 | 0.5 |  |  |  | 39.43 | 11.5 |  | 2562.95 | 747.5 | 2562.95
393 | DISTRIBUZIONE DELLE VIE CAVI Canala portacavi in lamiera di acciaio zincato (zincatura send-zmir) completa di: coperchi, mensole, sostegni, piastre di giunzione, piastre superiori ed inferiori, elementi per sospensione a soffitto ed ogni altro accessorio, in opera: mm 300 x 75
| P31-BASE FORATA M/F L=3M 300X75 Z | m | 1 |  | 0 | 15 |  | 16.93 | 16.93 | 0
| operaio specializzato 4 liv | h | 0.5 |  | 1 | 7.5 |  | 23 | 11.5 | 11.5
[13 empty] | 172.5 | 426.45
|  | m |  | 15 | 0.5 |  |  |  | 28.43 | 11.5 |  | 426.45 | 172.5 | 426.45
394 | DISTRIBUZIONE DELLE VIE CAVI Curva piana in salita, in discesa di qualsiasi angolazione, in lamiera di acciaio zincato (zincatura send-zmir) completa di: coperchi, mensole, sostegni, piastre di giunzione, piastre superiori ed inferiori, elementi per sospensione a soffitto ed ogni altro accessorio, in opera: mm 200 x 75
| P31-CURVA PIANA 90D 200X75 Z | Cadauno | 1 |  | 0 | 12 |  | 16.85 | 16.85 | 0
prezzi canale ZAMET
| operaio specializzato 4 liv | h | 0.3 |  | 1 | 3.6 |  | 23 | 6.9 | 6.9
[13 empty] | 82.8 | 285
|  | Cadauno |  | 12 | 0.3 |  |  |  | 23.75 | 6.9 |  | 285 | 82.8 | 285
395 | DISTRIBUZIONE DELLE VIE CAVI Curva piana in salita, in discesa di qualsiasi angolazione, in lamiera di acciaio zincato (zincatura send-zmir) completa di: coperchi, mensole, sostegni, piastre di giunzione, piastre superiori ed inferiori, elementi per sospensione a soffitto ed ogni altro accessorio, in opera: mm 200 x 75
| P31-CURVA PIANA 90D 200X75 Z | Cadauno | 1 |  | 0 | 8 |  | 16.85 | 16.85 | 0
prezzi canale ZAMET
| operaio specializzato 4 liv | h | 0.3 |  | 1 | 2.4 |  | 23 | 6.9 | 6.9
[13 empty] | 55.2 | 190
|  | Cadauno |  | 8 | 0.3 |  |  |  | 23.75 | 6.9 |  | 190 | 55.2 | 190
396 | DISTRIBUZIONE DELLE VIE CAVI Derivazioni, incroci, imbocchi ridotti e riduzioni, in lamiera di acciaio zincato (zincatura send-zmir) completa di: coperchi, mensole, sostegni, piastre di giunzione, piastre superiori ed inferiori, elementi per sospensione a soffitto ed ogni altro accessorio, in opera: mm 200 x 75
| P31-DERIVAZIONE PIANA A T SLIDE-IN 200X75 | Cadauno | 1 |  | 0 | 9 |  | 23.35 | 23.35 | 0
prezzi canale ZAMET
| operaio specializzato 4 liv | h | 0.3 |  | 1 | 2.7 |  | 23 | 6.9 | 6.9
[13 empty] | 62.1 | 272.25
|  | Cadauno |  | 9 | 0.3 |  |  |  | 30.25 | 6.9 |  | 272.25 | 62.1 | 272.25
397 | DISTRIBUZIONE DELLE VIE CAVI Derivazioni, incroci, imbocchi ridotti e riduzioni, in lamiera di acciaio zincato (zincatura send-zmir) completa di: coperchi, mensole, sostegni, piastre di giunzione, piastre superiori ed inferiori, elementi per sospensione a soffitto ed ogni altro accessorio, in opera: mm 200 x 75
| P31-DERIVAZIONE PIANA A T SLIDE-IN 200X75 | Cadauno | 1 |  | 0 | 6 |  | 23.35 | 23.35 | 0
prezzi canale ZAMET
| operaio specializzato 4 liv | h | 0.3 |  | 1 | 1.8 |  | 23 | 6.9 | 6.9
[13 empty] | 41.4 | 181.5
|  | Cadauno |  | 6 | 0.3 |  |  |  | 30.25 | 6.9 |  | 181.5 | 41.4 | 181.5
398 | DISTRIBUZIONE DELLE VIE CAVI Separatore per canalizzazione metallica altezza fino a 100 mm in opera
| P31-SEPARATORE CIRCUTI L=3M H=75MM Z | m | 1 |  | 0 | 30 |  | 6 | 6 | 0
| operaio specializzato 4 liv | h | 0.1 |  | 1 | 3 |  | 23 | 2.3 | 2.3
[13 empty] | 69 | 249
|  | m |  | 30 | 0.1 |  |  |  | 8.3 | 2.3 |  | 249 | 69 | 249
399 | DISTRIBUZIONE DELLE VIE CAVI Separatore per canalizzazione metallica altezza fino a 100 mm in opera
| P31-SEPARATORE CIRCUTI L=3M H=75MM Z | m | 1 |  | 0 | 20 |  | 6 | 6 | 0
| operaio specializzato 4 liv | h | 0.1 |  | 1 | 2 |  | 23 | 2.3 | 2.3
[13 empty] | 46 | 166
|  | m |  | 20 | 0.1 |  |  |  | 8.3 | 2.3 |  | 166 | 46 | 166
400 | DISTRIBUZIONE DELLE VIE CAVI Scatola di derivazione da incasso, in materiale isolante, completa di coperchio a vite, compreso il taglio, l'incassatura e la ripresa della muratura, in opera: rettangolare da circa mm 150 x 130 x 65
| CASSETTA DERIVAZIONE INCASSO 160X130X70 | N | 1 |  | 0 | 36 |  | 2.16 | 2.16 | 0
| operaio specializzato 4 liv | h | 0.8 |  | 1 | 28.8 |  | 23 | 18.4 | 18.4
[13 empty] | 662.4 | 740.16
|  | Cadauno |  | 36 | 0.8 |  |  |  | 20.56 | 18.4 |  | 740.16 | 662.4 | 740.16
401 | DISTRIBUZIONE DELLE VIE CAVI Scatola di derivazione da incasso, in materiale isolante, completa di coperchio a vite, compreso il taglio, l'incassatura e la ripresa della muratura, in opera: rettangolare da circa mm 150 x 130 x 65
| CASSETTA DERIVAZIONE INCASSO 160X130X70 | N | 1 |  | 0 | 59 |  | 2.16 | 2.16 | 0
| operaio specializzato 4 liv | h | 0.8 |  | 1 | 47.2 |  | 23 | 18.4 | 18.4
[13 empty] | 1085.6 | 1213.04
|  | Cadauno |  | 59 | 0.8 |  |  |  | 20.56 | 18.4 |  | 1213.04 | 1085.6 | 1213.04
402 | DISTRIBUZIONE DELLE VIE CAVI Scatola di derivazione da incasso, in materiale isolante, completa di coperchio a vite, compreso il taglio, l'incassatura e la ripresa della muratura, in opera: rettangolare da circa mm 150 x 130 x 65
| CASSETTA DERIVAZIONE INCASSO 160X130X70 | N | 1 |  | 0 | 50 |  | 2.16 | 2.16 | 0
| operaio specializzato 4 liv | h | 0.8 |  | 1 | 40 |  | 23 | 18.4 | 18.4
[13 empty] | 920 | 1028
|  | Cadauno |  | 50 | 0.8 |  |  |  | 20.56 | 18.4 |  | 1028 | 920 | 1028
403 | DISTRIBUZIONE DELLE VIE CAVI Scatola di derivazione da incasso, in materiale isolante, completa di coperchio a vite, compreso il taglio, l'incassatura e la ripresa della muratura, in opera: rettangolare da circa mm 150 x 130 x 65
| CASSETTA DERIVAZIONE INCASSO 160X130X70 | N | 1 |  | 0 | 52 |  | 2.16 | 2.16 | 0
| operaio specializzato 4 liv | h | 0.8 |  | 1 | 41.6 |  | 23 | 18.4 | 18.4
[13 empty] | 956.8 | 1069.12
|  | Cadauno |  | 52 | 0.8 |  |  |  | 20.56 | 18.4 |  | 1069.12 | 956.8 | 1069.12
404 | DISTRIBUZIONE DELLE VIE CAVI Scatola di derivazione da incasso, in materiale isolante, completa di coperchio a vite, compreso il taglio, l'incassatura e la ripresa della muratura, in opera: rettangolare da circa mm 150 x 130 x 65
| CASSETTA DERIVAZIONE INCASSO 160X130X70 | N | 1 |  | 0 | 42 |  | 2.16 | 2.16 | 0
| operaio specializzato 4 liv | h | 0.8 |  | 1 | 33.6 |  | 23 | 18.4 | 18.4
[13 empty] | 772.8 | 863.52
|  | Cadauno |  | 42 | 0.8 |  |  |  | 20.56 | 18.4 |  | 863.52 | 772.8 | 863.52
405 | DISTRIBUZIONE DELLE VIE CAVI Scatola di derivazione da incasso, in materiale isolante, completa di coperchio a vite, compreso il taglio, l'incassatura e la ripresa della muratura, in opera: rettangolare da circa mm 150 x 130 x 65
| CASSETTA DERIVAZIONE INCASSO 160X130X70 | N | 1 |  | 0 | 51 |  | 2.16 | 2.16 | 0
| operaio specializzato 4 liv | h | 0.8 |  | 1 | 40.8 |  | 23 | 18.4 | 18.4
[13 empty] | 938.4 | 1048.56
|  | Cadauno |  | 51 | 0.8 |  |  |  | 20.56 | 18.4 |  | 1048.56 | 938.4 | 1048.56
406 | DISTRIBUZIONE DELLE VIE CAVI Scatola di derivazione da incasso, in materiale isolante, completa di coperchio a vite, compreso il taglio, l'incassatura e la ripresa della muratura, in opera: rettangolare da circa mm 150 x 130 x 65
| CASSETTA DERIVAZIONE INCASSO 160X130X70 | N | 1 |  | 0 | 53 |  | 2.16 | 2.16 | 0
| operaio specializzato 4 liv | h | 0.8 |  | 1 | 42.4 |  | 23 | 18.4 | 18.4
[13 empty] | 975.2 | 1089.68
|  | Cadauno |  | 53 | 0.8 |  |  |  | 20.56 | 18.4 |  | 1089.68 | 975.2 | 1089.68
407 | DISTRIBUZIONE DELLE VIE CAVI Scatola di derivazione da incasso, in materiale isolante, completa di coperchio a vite, compreso il taglio, l'incassatura e la ripresa della muratura, in opera: rettangolare da circa mm 150 x 130 x 65
| CASSETTA DERIVAZIONE INCASSO 160X130X70 | N | 1 |  | 0 | 54 |  | 2.16 | 2.16 | 0
| operaio specializzato 4 liv | h | 0.8 |  | 1 | 43.2 |  | 23 | 18.4 | 18.4
[13 empty] | 993.6 | 1110.24
|  | Cadauno |  | 54 | 0.8 |  |  |  | 20.56 | 18.4 |  | 1110.24 | 993.6 | 1110.24
408 | DISTRIBUZIONE DELLE VIE CAVI Scatola di derivazione da incasso, in materiale isolante, completa di coperchio a vite, compreso il taglio, l'incassatura e la ripresa della muratura, in opera: rettangolare da circa mm 150 x 130 x 65
| CASSETTA DERIVAZIONE INCASSO 160X130X70 | N | 1 |  | 0 | 54 |  | 2.16 | 2.16 | 0
| operaio specializzato 4 liv | h | 0.8 |  | 1 | 43.2 |  | 23 | 18.4 | 18.4
[13 empty] | 993.6 | 1110.24
|  | Cadauno |  | 54 | 0.8 |  |  |  | 20.56 | 18.4 |  | 1110.24 | 993.6 | 1110.24
409 | DISTRIBUZIONE DELLE VIE CAVI Scatola di derivazione da incasso, in materiale isolante, completa di coperchio a vite, compreso il taglio, l'incassatura e la ripresa della muratura, in opera: rettangolare da circa mm 220 x 150 x 75
| CASSETTA DERIV. INC. G. DIN 294X152X75 | Cadauno | 1 |  | 0 | 120 |  | 3.37 | 3.37 | 0
| operaio specializzato 4 liv | h | 0.3 |  | 1 | 36 |  | 23 | 6.9 | 6.9
[13 empty] | 828 | 1232.4
|  | Cadauno |  | 120 | 0.3 |  |  |  | 10.27 | 6.9 |  | 1232.4 | 828 | 1232.4
410 | DISTRIBUZIONE DELLE VIE CAVI Scatola di derivazione da incasso, in materiale isolante, completa di coperchio a vite, compreso il taglio, l'incassatura e la ripresa della muratura, in opera: rettangolare da circa mm 220 x 150 x 75
| CASSETTA DERIV. INC. G. DIN 294X152X75 | Cadauno | 1 |  | 0 | 148 |  | 3.37 | 3.37 | 0
| operaio specializzato 4 liv | h | 0.3 |  | 1 | 44.4 |  | 23 | 6.9 | 6.9
[13 empty] | 1021.2 | 1519.96
|  | Cadauno |  | 148 | 0.3 |  |  |  | 10.27 | 6.9 |  | 1519.96 | 1021.2 | 1519.96
411 | DISTRIBUZIONE DELLE VIE CAVI Scatola di derivazione da incasso, in materiale isolante, completa di coperchio a vite, compreso il taglio, l'incassatura e la ripresa della muratura, in opera: rettangolare da mm circa 480 x 160 x 75
| CASSETTA DERIV. INC. G. DIN 480X160X75 | Cadauno | 1 |  | 0 | 75 |  | 8.18 | 8.18 | 0
| operaio specializzato 4 liv | h | 0.3 |  | 1 | 22.5 |  | 23 | 6.9 | 6.9
[13 empty] | 517.5 | 1131
|  | Cadauno |  | 75 | 0.3 |  |  |  | 15.08 | 6.9 |  | 1131 | 517.5 | 1131
412 | DISTRIBUZIONE DELLE VIE CAVI Scatola di derivazione da incasso, in materiale isolante, completa di coperchio a vite, compreso il taglio, l'incassatura e la ripresa della muratura, in opera: rettangolare da mm circa 480 x 160 x 75
| CASSETTA DERIV. INC. G. DIN 480X160X75 | Cadauno | 1 |  | 0 | 40 |  | 8.18 | 8.18 | 0
| operaio specializzato 4 liv | h | 0.3 |  | 1 | 12 |  | 23 | 6.9 | 6.9
[13 empty] | 276 | 603.2
|  | Cadauno |  | 40 | 0.3 |  |  |  | 15.08 | 6.9 |  | 603.2 | 276 | 603.2
413 | DISTRIBUZIONE DELLE VIE CAVI Scatola da incasso in materiale isolante per serie componibile, atta al fissaggio a mezzo viti, compreso il taglio, l'incassatura e la ripresa della muratura ed eventuale diaframma, nonché idonei morsetti di giunzione, in opera: fino a tre posti
| Scatola incasso rettang. 3M azzurro | N | 1 |  | 0 | 48 |  | 0.24 | 0.24 | 0
| operaio specializzato 4 liv | h | 0.1 |  | 1 | 4.8 |  | 23 | 2.3 | 2.3
[13 empty] | 110.4 | 121.92
|  | Cadauno |  | 48 | 0.1 |  |  |  | 2.54 | 2.3 |  | 121.92 | 110.4 | 121.92
414 | DISTRIBUZIONE DELLE VIE CAVI Scatola da incasso in materiale isolante per serie componibile, atta al fissaggio a mezzo viti, compreso il taglio, l'incassatura e la ripresa della muratura ed eventuale diaframma, nonché idonei morsetti di giunzione, in opera: fino a tre posti
| Scatola incasso rettang. 3M azzurro | N | 1 |  | 0 | 82 |  | 0.24 | 0.24 | 0
| operaio specializzato 4 liv | h | 0.1 |  | 1 | 8.2 |  | 23 | 2.3 | 2.3
[13 empty] | 188.6 | 208.28
|  | Cadauno |  | 82 | 0.1 |  |  |  | 2.54 | 2.3 |  | 208.28 | 188.6 | 208.28
415 | DISTRIBUZIONE DELLE VIE CAVI Scatola da incasso in materiale isolante per serie componibile, atta al fissaggio a mezzo viti, compreso il taglio, l'incassatura e la ripresa della muratura ed eventuale diaframma, nonché idonei morsetti di giunzione, in opera: fino a tre posti
| Scatola incasso rettang. 3M azzurro | N | 1 |  | 0 | 72 |  | 0.24 | 0.24 | 0
| operaio specializzato 4 liv | h | 0.1 |  | 1 | 7.2 |  | 23 | 2.3 | 2.3
[13 empty] | 165.6 | 182.88
|  | Cadauno |  | 72 | 0.1 |  |  |  | 2.54 | 2.3 |  | 182.88 | 165.6 | 182.88
416 | DISTRIBUZIONE DELLE VIE CAVI Scatola da incasso in materiale isolante per serie componibile, atta al fissaggio a mezzo viti, compreso il taglio, l'incassatura e la ripresa della muratura ed eventuale diaframma, nonché idonei morsetti di giunzione, in opera: fino a tre posti
| Scatola incasso rettang. 3M azzurro | N | 1 |  | 0 | 72 |  | 0.24 | 0.24 | 0
| operaio specializzato 4 liv | h | 0.1 |  | 1 | 7.2 |  | 23 | 2.3 | 2.3
[13 empty] | 165.6 | 182.88
|  | Cadauno |  | 72 | 0.1 |  |  |  | 2.54 | 2.3 |  | 182.88 | 165.6 | 182.88
417 | DISTRIBUZIONE DELLE VIE CAVI Scatola da incasso in materiale isolante per serie componibile, atta al fissaggio a mezzo viti, compreso il taglio, l'incassatura e la ripresa della muratura ed eventuale diaframma, nonché idonei morsetti di giunzione, in opera: fino a tre posti
| Scatola incasso rettang. 3M azzurro | N | 1 |  | 0 | 57 |  | 0.24 | 0.24 | 0
| operaio specializzato 4 liv | h | 0.1 |  | 1 | 5.7 |  | 23 | 2.3 | 2.3
[13 empty] | 131.1 | 144.78
|  | Cadauno |  | 57 | 0.1 |  |  |  | 2.54 | 2.3 |  | 144.78 | 131.1 | 144.78
418 | DISTRIBUZIONE DELLE VIE CAVI Scatola da incasso in materiale isolante per serie componibile, atta al fissaggio a mezzo viti, compreso il taglio, l'incassatura e la ripresa della muratura ed eventuale diaframma, nonché idonei morsetti di giunzione, in opera: fino a tre posti
| Scatola incasso rettang. 3M azzurro | N | 1 |  | 0 | 43 |  | 0.24 | 0.24 | 0
| operaio specializzato 4 liv | h | 0.1 |  | 1 | 4.3 |  | 23 | 2.3 | 2.3
[13 empty] | 98.9 | 109.22
|  | Cadauno |  | 43 | 0.1 |  |  |  | 2.54 | 2.3 |  | 109.22 | 98.9 | 109.22
419 | DISTRIBUZIONE DELLE VIE CAVI Scatola da incasso in materiale isolante per serie componibile, atta al fissaggio a mezzo viti, compreso il taglio, l'incassatura e la ripresa della muratura ed eventuale diaframma, nonché idonei morsetti di giunzione, in opera: fino a tre posti
| Scatola incasso rettang. 3M azzurro | N | 1 |  | 0 | 71 |  | 0.24 | 0.24 | 0
| operaio specializzato 4 liv | h | 0.1 |  | 1 | 7.1 |  | 23 | 2.3 | 2.3
[13 empty] | 163.3 | 180.34
|  | Cadauno |  | 71 | 0.1 |  |  |  | 2.54 | 2.3 |  | 180.34 | 163.3 | 180.34
420 | DISTRIBUZIONE DELLE VIE CAVI Scatola da incasso in materiale isolante per serie componibile, atta al fissaggio a mezzo viti, compreso il taglio, l'incassatura e la ripresa della muratura ed eventuale diaframma, nonché idonei morsetti di giunzione, in opera: fino a tre posti
| Scatola incasso rettang. 3M azzurro | N | 1 |  | 0 | 79 |  | 0.24 | 0.24 | 0
| operaio specializzato 4 liv | h | 0.1 |  | 1 | 7.9 |  | 23 | 2.3 | 2.3
[13 empty] | 181.7 | 200.66
|  | Cadauno |  | 79 | 0.1 |  |  |  | 2.54 | 2.3 |  | 200.66 | 181.7 | 200.66
421 | DISTRIBUZIONE DELLE VIE CAVI Scatola da incasso in materiale isolante per serie componibile, atta al fissaggio a mezzo viti, compreso il taglio, l'incassatura e la ripresa della muratura ed eventuale diaframma, nonché idonei morsetti di giunzione, in opera: fino a tre posti
| Scatola incasso rettang. 3M azzurro | N | 1 |  | 0 | 83 |  | 0.24 | 0.24 | 0
| operaio specializzato 4 liv | h | 0.1 |  | 1 | 8.3 |  | 23 | 2.3 | 2.3
[13 empty] | 190.9 | 210.82
|  | Cadauno |  | 83 | 0.1 |  |  |  | 2.54 | 2.3 |  | 210.82 | 190.9 | 210.82
422 | DISTRIBUZIONE DELLE VIE CAVI Scatola da incasso in materiale isolante per serie componibile, atta al fissaggio a mezzo viti, compreso il taglio, l'incassatura e la ripresa della muratura ed eventuale diaframma, nonché idonei morsetti di giunzione, in opera: fino a tre posti
| Scatola incasso rettang. 3M azzurro | N | 1 |  | 0 | 83 |  | 0.24 | 0.24 | 0
| operaio specializzato 4 liv | h | 0.1 |  | 1 | 8.3 |  | 23 | 2.3 | 2.3
[13 empty] | 190.9 | 210.82
|  | Cadauno |  | 83 | 0.1 |  |  |  | 2.54 | 2.3 |  | 210.82 | 190.9 | 210.82
423 | DISTRIBUZIONE DELLE VIE CAVI Scatola da incasso in materiale isolante per serie componibile, atta al fissaggio a mezzo viti, compreso il taglio, l'incassatura e la ripresa della muratura ed eventuale diaframma, nonché idonei morsetti di giunzione, in opera: fino a tre posti
| Scatola incasso rettang. 3M azzurro | N | 1 |  | 0 | 20 |  | 0.24 | 0.24 | 0
| operaio specializzato 4 liv | h | 0.1 |  | 1 | 2 |  | 23 | 2.3 | 2.3
[13 empty] | 46 | 50.8
|  | Cadauno |  | 20 | 0.1 |  |  |  | 2.54 | 2.3 |  | 50.8 | 46 | 50.8
424 | DISTRIBUZIONE DELLE VIE CAVI Supporto in materiale isolante atto al fissaggio su scatola da frutto, ad attacchi fissi per la installazione di apparecchi componibili, completo di placca in plastica: fino a n° 3 moduli completo di eventuali tasti copriforo, in opera
| supporto 3 M + viti | Cadauno | 1 |  | 0 | 48 |  | 0.9 | 0.9 | 0
| operaio specializzato 4 liv | h | 0.05 |  | 1 | 2.4 |  | 23 | 1.15 | 1.15
| Copriforo bianco | N | 1 |  | 0 | 48 |  | 0.68 | 0.68 | 0
[13 empty] | 55.2 | 131.04
|  | Cadauno |  | 48 | 0.05 |  |  |  | 2.73 | 1.15 |  | 131.04 | 55.2 | 131.04
425 | DISTRIBUZIONE DELLE VIE CAVI Supporto in materiale isolante atto al fissaggio su scatola da frutto, ad attacchi fissi per la installazione di apparecchi componibili, completo di placca in plastica: fino a n° 3 moduli completo di eventuali tasti copriforo, in opera
| supporto 3 M + viti | Cadauno | 1 |  | 0 | 82 |  | 0.9 | 0.9 | 0
| operaio specializzato 4 liv | h | 0.05 |  | 1 | 4.1 |  | 23 | 1.15 | 1.15
| Copriforo bianco | N | 1 |  | 0 | 82 |  | 0.68 | 0.68 | 0
[13 empty] | 94.3 | 223.86
|  | Cadauno |  | 82 | 0.05 |  |  |  | 2.73 | 1.15 |  | 223.86 | 94.3 | 223.86
426 | DISTRIBUZIONE DELLE VIE CAVI Supporto in materiale isolante atto al fissaggio su scatola da frutto, ad attacchi fissi per la installazione di apparecchi componibili, completo di placca in plastica: fino a n° 3 moduli completo di eventuali tasti copriforo, in opera
| supporto 3 M + viti | Cadauno | 1 |  | 0 | 72 |  | 0.9 | 0.9 | 0
| operaio specializzato 4 liv | h | 0.05 |  | 1 | 3.6 |  | 23 | 1.15 | 1.15
| Copriforo bianco | N | 1 |  | 0 | 72 |  | 0.68 | 0.68 | 0
[13 empty] | 82.8 | 196.56
|  | Cadauno |  | 72 | 0.05 |  |  |  | 2.73 | 1.15 |  | 196.56 | 82.8 | 196.56
427 | DISTRIBUZIONE DELLE VIE CAVI Supporto in materiale isolante atto al fissaggio su scatola da frutto, ad attacchi fissi per la installazione di apparecchi componibili, completo di placca in plastica: fino a n° 3 moduli completo di eventuali tasti copriforo, in opera
| supporto 3 M + viti | Cadauno | 1 |  | 0 | 72 |  | 0.9 | 0.9 | 0
| operaio specializzato 4 liv | h | 0.05 |  | 1 | 3.6 |  | 23 | 1.15 | 1.15
| Copriforo bianco | N | 1 |  | 0 | 72 |  | 0.68 | 0.68 | 0
[13 empty] | 82.8 | 196.56
|  | Cadauno |  | 72 | 0.05 |  |  |  | 2.73 | 1.15 |  | 196.56 | 82.8 | 196.56
428 | DISTRIBUZIONE DELLE VIE CAVI Supporto in materiale isolante atto al fissaggio su scatola da frutto, ad attacchi fissi per la installazione di apparecchi componibili, completo di placca in plastica: fino a n° 3 moduli completo di eventuali tasti copriforo, in opera
| supporto 3 M + viti | Cadauno | 1 |  | 0 | 57 |  | 0.9 | 0.9 | 0
| operaio specializzato 4 liv | h | 0.05 |  | 1 | 2.85 |  | 23 | 1.15 | 1.15
| Copriforo bianco | N | 1 |  | 0 | 57 |  | 0.68 | 0.68 | 0
[13 empty] | 65.55 | 155.61
|  | Cadauno |  | 57 | 0.05 |  |  |  | 2.73 | 1.15 |  | 155.61 | 65.55 | 155.61
429 | DISTRIBUZIONE DELLE VIE CAVI Supporto in materiale isolante atto al fissaggio su scatola da frutto, ad attacchi fissi per la installazione di apparecchi componibili, completo di placca in plastica: fino a n° 3 moduli completo di eventuali tasti copriforo, in opera
| supporto 3 M + viti | Cadauno | 1 |  | 0 | 43 |  | 0.9 | 0.9 | 0
| operaio specializzato 4 liv | h | 0.05 |  | 1 | 2.15 |  | 23 | 1.15 | 1.15
| Copriforo bianco | N | 1 |  | 0 | 43 |  | 0.68 | 0.68 | 0
[13 empty] | 49.45 | 117.39
|  | Cadauno |  | 43 | 0.05 |  |  |  | 2.73 | 1.15 |  | 117.39 | 49.45 | 117.39
430 | DISTRIBUZIONE DELLE VIE CAVI Supporto in materiale isolante atto al fissaggio su scatola da frutto, ad attacchi fissi per la installazione di apparecchi componibili, completo di placca in plastica: fino a n° 3 moduli completo di eventuali tasti copriforo, in opera
| supporto 3 M + viti | Cadauno | 1 |  | 0 | 71 |  | 0.9 | 0.9 | 0
| operaio specializzato 4 liv | h | 0.05 |  | 1 | 3.55 |  | 23 | 1.15 | 1.15
| Copriforo bianco | N | 1 |  | 0 | 71 |  | 0.68 | 0.68 | 0
[13 empty] | 81.65 | 193.83
|  | Cadauno |  | 71 | 0.05 |  |  |  | 2.73 | 1.15 |  | 193.83 | 81.65 | 193.83
431 | DISTRIBUZIONE DELLE VIE CAVI Supporto in materiale isolante atto al fissaggio su scatola da frutto, ad attacchi fissi per la installazione di apparecchi componibili, completo di placca in plastica: fino a n° 3 moduli completo di eventuali tasti copriforo, in opera
| supporto 3 M + viti | Cadauno | 1 |  | 0 | 79 |  | 0.9 | 0.9 | 0
| operaio specializzato 4 liv | h | 0.05 |  | 1 | 3.95 |  | 23 | 1.15 | 1.15
| Copriforo bianco | N | 1 |  | 0 | 79 |  | 0.68 | 0.68 | 0
[13 empty] | 90.85 | 215.67
|  | Cadauno |  | 79 | 0.05 |  |  |  | 2.73 | 1.15 |  | 215.67 | 90.85 | 215.67
432 | DISTRIBUZIONE DELLE VIE CAVI Supporto in materiale isolante atto al fissaggio su scatola da frutto, ad attacchi fissi per la installazione di apparecchi componibili, completo di placca in plastica: fino a n° 3 moduli completo di eventuali tasti copriforo, in opera
| supporto 3 M + viti | Cadauno | 1 |  | 0 | 83 |  | 0.9 | 0.9 | 0
| operaio specializzato 4 liv | h | 0.05 |  | 1 | 4.15 |  | 23 | 1.15 | 1.15
| Copriforo bianco | N | 1 |  | 0 | 83 |  | 0.68 | 0.68 | 0
[13 empty] | 95.45 | 226.59
|  | Cadauno |  | 83 | 0.05 |  |  |  | 2.73 | 1.15 |  | 226.59 | 95.45 | 226.59
433 | DISTRIBUZIONE DELLE VIE CAVI Supporto in materiale isolante atto al fissaggio su scatola da frutto, ad attacchi fissi per la installazione di apparecchi componibili, completo di placca in plastica: fino a n° 3 moduli completo di eventuali tasti copriforo, in opera
| supporto 3 M + viti | Cadauno | 1 |  | 0 | 83 |  | 0.9 | 0.9 | 0
| operaio specializzato 4 liv | h | 0.05 |  | 1 | 4.15 |  | 23 | 1.15 | 1.15
| Copriforo bianco | N | 1 |  | 0 | 83 |  | 0.68 | 0.68 | 0
[13 empty] | 95.45 | 226.59
|  | Cadauno |  | 83 | 0.05 |  |  |  | 2.73 | 1.15 |  | 226.59 | 95.45 | 226.59
434 | DISTRIBUZIONE DELLE VIE CAVI Supporto in materiale isolante atto al fissaggio su scatola da frutto, ad attacchi fissi per la installazione di apparecchi componibili, completo di placca in plastica: fino a n° 3 moduli completo di eventuali tasti copriforo, in opera
| supporto 3 M + viti | Cadauno | 1 |  | 0 | 20 |  | 0.9 | 0.9 | 0
| operaio specializzato 4 liv | h | 0.05 |  | 1 | 1 |  | 23 | 1.15 | 1.15
| Copriforo bianco | N | 1 |  | 0 | 20 |  | 0.68 | 0.68 | 0
[13 empty] | 23 | 54.6
|  | Cadauno |  | 20 | 0.05 |  |  |  | 2.73 | 1.15 |  | 54.6 | 23 | 54.6
435 | DISTRIBUZIONE DELLE VIE CAVI Tubo termoplastico flessibile, serie pesante a norme C.E.I., con marchio Italiano di Qualità (colore nero) autoestinguente, in opera: diametro esterno mm 20
| FK 15/25 NERO-TUBO PIEGHEVOLE MEDIO | m | 1 |  | 0 | 88 |  | 0.46 | 0.46 | 0
| operaio specializzato 4 liv | h | 0.06 |  | 1 | 5.28 |  | 23 | 1.38 | 1.38
[13 empty] | 121.44 | 161.92
|  | m |  | 88 | 0.06 |  |  |  | 1.84 | 1.38 |  | 161.92 | 121.44 | 161.92
436 | DISTRIBUZIONE DELLE VIE CAVI Tubo termoplastico flessibile, serie pesante a norme C.E.I., con marchio Italiano di Qualità (colore nero) autoestinguente, in opera: diametro esterno mm 20
| FK 15/25 NERO-TUBO PIEGHEVOLE MEDIO | m | 1 |  | 0 | 88 |  | 0.46 | 0.46 | 0
| operaio specializzato 4 liv | h | 0.06 |  | 1 | 5.28 |  | 23 | 1.38 | 1.38
[13 empty] | 121.44 | 161.92
|  | m |  | 88 | 0.06 |  |  |  | 1.84 | 1.38 |  | 161.92 | 121.44 | 161.92
437 | DISTRIBUZIONE DELLE VIE CAVI Tubo termoplastico flessibile, serie pesante a norme C.E.I., con marchio Italiano di Qualità (colore nero) autoestinguente, in opera: diametro esterno mm 20
| FK 15/25 NERO-TUBO PIEGHEVOLE MEDIO | m | 1 |  | 0 | 80 |  | 0.46 | 0.46 | 0
| operaio specializzato 4 liv | h | 0.06 |  | 1 | 4.8 |  | 23 | 1.38 | 1.38
[13 empty] | 110.4 | 147.2
|  | m |  | 80 | 0.06 |  |  |  | 1.84 | 1.38 |  | 147.2 | 110.4 | 147.2
438 | DISTRIBUZIONE DELLE VIE CAVI Tubo termoplastico flessibile, serie pesante a norme C.E.I., con marchio Italiano di Qualità (colore nero) autoestinguente, in opera: diametro esterno mm 20
| FK 15/25 NERO-TUBO PIEGHEVOLE MEDIO | m | 1 |  | 0 | 80 |  | 0.46 | 0.46 | 0
| operaio specializzato 4 liv | h | 0.06 |  | 1 | 4.8 |  | 23 | 1.38 | 1.38
[13 empty] | 110.4 | 147.2
|  | m |  | 80 | 0.06 |  |  |  | 1.84 | 1.38 |  | 147.2 | 110.4 | 147.2
439 | DISTRIBUZIONE DELLE VIE CAVI Tubo termoplastico flessibile, serie pesante a norme C.E.I., con marchio Italiano di Qualità (colore nero) autoestinguente, in opera: diametro esterno mm 20
| FK 15/25 NERO-TUBO PIEGHEVOLE MEDIO | m | 1 |  | 0 | 64 |  | 0.46 | 0.46 | 0
| operaio specializzato 4 liv | h | 0.06 |  | 1 | 3.84 |  | 23 | 1.38 | 1.38
[13 empty] | 88.32 | 117.76
|  | m |  | 64 | 0.06 |  |  |  | 1.84 | 1.38 |  | 117.76 | 88.32 | 117.76
440 | DISTRIBUZIONE DELLE VIE CAVI Tubo termoplastico flessibile, serie pesante a norme C.E.I., con marchio Italiano di Qualità (colore nero) autoestinguente, in opera: diametro esterno mm 20
| FK 15/25 NERO-TUBO PIEGHEVOLE MEDIO | m | 1 |  | 0 | 104 |  | 0.46 | 0.46 | 0
| operaio specializzato 4 liv | h | 0.06 |  | 1 | 6.24 |  | 23 | 1.38 | 1.38
[13 empty] | 143.52 | 191.36
|  | m |  | 104 | 0.06 |  |  |  | 1.84 | 1.38 |  | 191.36 | 143.52 | 191.36
441 | DISTRIBUZIONE DELLE VIE CAVI Tubo termoplastico flessibile, serie pesante a norme C.E.I., con marchio Italiano di Qualità (colore nero) autoestinguente, in opera: diametro esterno mm 20
| FK 15/25 NERO-TUBO PIEGHEVOLE MEDIO | m | 1 |  | 0 | 88 |  | 0.46 | 0.46 | 0
| operaio specializzato 4 liv | h | 0.06 |  | 1 | 5.28 |  | 23 | 1.38 | 1.38
[13 empty] | 121.44 | 161.92
|  | m |  | 88 | 0.06 |  |  |  | 1.84 | 1.38 |  | 161.92 | 121.44 | 161.92
442 | DISTRIBUZIONE DELLE VIE CAVI Tubo termoplastico flessibile, serie pesante a norme C.E.I., con marchio Italiano di Qualità (colore nero) autoestinguente, in opera: diametro esterno mm 20
| FK 15/25 NERO-TUBO PIEGHEVOLE MEDIO | m | 1 |  | 0 | 88 |  | 0.46 | 0.46 | 0
| operaio specializzato 4 liv | h | 0.06 |  | 1 | 5.28 |  | 23 | 1.38 | 1.38
[13 empty] | 121.44 | 161.92
|  | m |  | 88 | 0.06 |  |  |  | 1.84 | 1.38 |  | 161.92 | 121.44 | 161.92
443 | DISTRIBUZIONE DELLE VIE CAVI Tubo termoplastico flessibile, serie pesante a norme C.E.I., con marchio Italiano di Qualità (colore nero) autoestinguente, in opera: diametro esterno mm 20
| FK 15/25 NERO-TUBO PIEGHEVOLE MEDIO | m | 1 |  | 0 | 88 |  | 0.46 | 0.46 | 0
| operaio specializzato 4 liv | h | 0.06 |  | 1 | 5.28 |  | 23 | 1.38 | 1.38
[13 empty] | 121.44 | 161.92
|  | m |  | 88 | 0.06 |  |  |  | 1.84 | 1.38 |  | 161.92 | 121.44 | 161.92
444 | DISTRIBUZIONE DELLE VIE CAVI Tubo termoplastico flessibile, serie pesante a norme C.E.I., con marchio Italiano di Qualità (colore nero) autoestinguente, in opera: diametro esterno mm 32
| FK 15/32 NERO-TUBO PIEGHEVOLE MEDIO | mt | 1 |  | 0 | 450 |  | 0.83 | 0.83 | 0
| operaio specializzato 4 liv | h | 0.04 |  | 1 | 18 |  | 23 | 0.92 | 0.92
[13 empty] | 414 | 787.5
|  | m |  | 450 | 0.04 |  |  |  | 1.75 | 0.92 |  | 787.5 | 414 | 787.5
445 | DISTRIBUZIONE DELLE VIE CAVI Tubo termoplastico flessibile, serie pesante a norme C.E.I., con marchio Italiano di Qualità (colore nero) autoestinguente, in opera: diametro esterno mm 32
| FK 15/32 NERO-TUBO PIEGHEVOLE MEDIO | mt | 1 |  | 0 | 300 |  | 0.83 | 0.83 | 0
| operaio specializzato 4 liv | h | 0.04 |  | 1 | 12 |  | 23 | 0.92 | 0.92
[13 empty] | 276 | 525
|  | m |  | 300 | 0.04 |  |  |  | 1.75 | 0.92 |  | 525 | 276 | 525
446 | DISTRIBUZIONE DELLE VIE CAVI Tubo termoplastico flessibile, serie pesante a norme C.E.I., con marchio Italiano di Qualità (colore nero) autoestinguente, in opera: diametro esterno mm 40
| FK 15/40 NERO-TUBO PIEGHEVOLE MEDIO | m | 1 |  | 0 | 30 |  | 1.28 | 1.28 | 0
| operaio specializzato 4 liv | h | 0.05 |  | 1 | 1.5 |  | 23 | 1.15 | 1.15
[13 empty] | 34.5 | 72.9
|  | m |  | 30 | 0.05 |  |  |  | 2.43 | 1.15 |  | 72.9 | 34.5 | 72.9
447 | DISTRIBUZIONE DELLE VIE CAVI Tubo termoplastico flessibile, serie pesante a norme C.E.I., con marchio Italiano di Qualità (colore nero) autoestinguente, in opera: diametro esterno mm 50
| FK 15/50 NERO-TUBO PIEGHEVOLE MEDIO | m | 1 |  | 0 | 900 |  | 1.76 | 1.76 | 0
| operaio specializzato 4 liv | h | 0.05 |  | 1 | 45 |  | 23 | 1.15 | 1.15
[13 empty] | 1035 | 2619
|  | m |  | 900 | 0.05 |  |  |  | 2.91 | 1.15 |  | 2619 | 1035 | 2619
448 | DISTRIBUZIONE DELLE VIE CAVI Tubo termoplastico flessibile, serie pesante a norme C.E.I., con marchio Italiano di Qualità (colore nero) autoestinguente, in opera: diametro esterno mm 50
| FK 15/50 NERO-TUBO PIEGHEVOLE MEDIO | m | 1 |  | 0 | 720 |  | 1.76 | 1.76 | 0
| operaio specializzato 4 liv | h | 0.05 |  | 1 | 36 |  | 23 | 1.15 | 1.15
[13 empty] | 828 | 2095.2
|  | m |  | 720 | 0.05 |  |  |  | 2.91 | 1.15 |  | 2095.2 | 828 | 2095.2
449 | DISTRIBUZIONE DELLE VIE CAVI Tubo corrugato termoplastico autoestinguente per cavidotti, serie pesante (schiacciamento superiore a 450 N),a norme CEI, con marchio di qualità IMQ, per la protezione dei cavi interrati, completo di eventuale manicotto di giunzione, in opera : diametro esterno mm 110
| CAV. DWP BLACKCOR 50 MT. DN.110 | m | 1 |  | 0 | 380 |  | 2.74 | 2.74 | 0
| operaio specializzato 4 liv | h | 0.3 |  | 1 | 114 |  | 23 | 6.9 | 6.9
[13 empty] | 2622 | 3663.2
|  | m |  | 380 | 0.3 |  |  |  | 9.64 | 6.9 |  | 3663.2 | 2622 | 3663.2
450 | DISTRIBUZIONE DELLE VIE CAVI Tubo corrugato termoplastico autoestinguente per cavidotti, serie pesante (schiacciamento superiore a 450 N),a norme CEI, con marchio di qualità IMQ, per la protezione dei cavi interrati, completo di eventuale manicotto di giunzione, in opera : diametro esterno mm 125
| CAV. DWP BLACKCOR 50 MT. DN.125 | m | 1 |  | 0 | 2970 |  | 3.33 | 3.33 | 0
| operaio specializzato 4 liv | h | 0.1 |  | 1 | 297 |  | 23 | 2.3 | 2.3
[13 empty] | 6831 | 16721.1
|  | m |  | 2970 | 0.1 |  |  |  | 5.63 | 2.3 |  | 16721.1 | 6831 | 16721.1
451 | CORPI ILLUMINANTI PALI Palo diritto cilindrico in acciaio zincato a caldo, compreso lo scavo per l'infissione su qualsiasi tipo di terreno e di pavimentazione, blocco di fondazione, costipamento, richiusura e ripristino della pavimentazione, del trasporto del materiale eccedente allo scarico autorizzato, completo di eventuale morsettiera di derivazione per cavi tetrapolari fino a 25 mm², fori per cassetta da esterno, bullone o piastrina per equipotenzialità e connessione di terra compresa, e ogni altro accessorio per il montaggio, in opera: altezza m 5,5 - attacco diam 60mm
| PALO CONICO H.TOT. 550 CM. D 115/60X3 | Cadauno | 1 |  | 0 | 19 |  | 145.39 | 145.39 | 0
| operaio specializzato 4 liv | h | 3 |  | 1 | 57 |  | 23 | 69 | 69
[13 empty] | 1310.81 | 4073.41
|  | Cadauno |  | 19 | 3 |  |  |  | 214.39 | 68.99 |  | 4073.41 | 1310.81 | 4073.41
452 | CORPI ILLUMINANTI PALI Palo diritto cilindrico in acciaio zincato a caldo, compreso lo scavo per l'infissione su qualsiasi tipo di terreno e di pavimentazione, blocco di fondazione, costipamento, richiusura e ripristino della pavimentazione, del trasporto del materiale eccedente allo scarico autorizzato, completo di eventuale morsettiera di derivazione per cavi tetrapolari fino a 25 mm², fori per cassetta da esterno, bullone o piastrina per equipotenzialità e connessione di terra compresa, e ogni altro accessorio per il montaggio, in opera: altezza m 7,0 - attacco diam 60mm
| PALO CONICO H.TOT. 780 CM. D 138/60X3 | Cadauno | 1 |  | 0 | 7 |  | 201 | 201 | 0
| operaio specializzato 4 liv | h | 3 |  | 1 | 21 |  | 23 | 69 | 69
[13 empty] | 483.07 | 1890
|  | Cadauno |  | 7 | 3 |  |  |  | 270 | 69.01 |  | 1890 | 483.07 | 1890
453 | CORPI ILLUMINANTI EMERGENZA Inverter costituito da alimentatore-reattore e batterie ricaricabili per tubi fluorescenti, per funzionamento SE o SA, 1 ora di autonomia, di ogni accessorio per l'installazione, in opera: per lampade fino a 18 W
| KIT EMER X FLUORESCENTI MAX 18W 1 ORA | Cadauno | 1 |  | 0 | 87 |  | 46.55 | 46.55 | 0
| operaio specializzato 4 liv | h | 0.3 |  | 1 | 26.1 |  | 23 | 6.9 | 6.9
[13 empty] | 600.3 | 4650.15
|  | Cadauno |  | 87 | 0.3 |  |  |  | 53.45 | 6.9 |  | 4650.15 | 600.3 | 4650.15
454 | CORPI ILLUMINANTI EMERGENZA Inverter costituito da alimentatore-reattore e batterie ricaricabili per tubi fluorescenti, per funzionamento SE o SA, 1 ora di autonomia, di ogni accessorio per l'installazione, in opera: per lampade fino a 18 W
| KIT EMER X FLUORESCENTI MAX 18W 1 ORA | Cadauno | 1 |  | 0 | 53 |  | 46.55 | 46.55 | 0
| operaio specializzato 4 liv | h | 0.3 |  | 1 | 15.9 |  | 23 | 6.9 | 6.9
[13 empty] | 365.7 | 2832.85
|  | Cadauno |  | 53 | 0.3 |  |  |  | 53.45 | 6.9 |  | 2832.85 | 365.7 | 2832.85
455 | CORPI ILLUMINANTI EMERGENZA Inverter costituito da alimentatore-reattore e batterie ricaricabili per tubi fluorescenti, per funzionamento SE o SA, 1 ora di autonomia, di ogni accessorio per l'installazione, in opera: per lampade fino a 18 W
| KIT EMER X FLUORESCENTI MAX 18W 1 ORA | Cadauno | 1 |  | 0 | 56 |  | 46.55 | 46.55 | 0
| operaio specializzato 4 liv | h | 0.3 |  | 1 | 16.8 |  | 23 | 6.9 | 6.9
[13 empty] | 386.4 | 2993.2
|  | Cadauno |  | 56 | 0.3 |  |  |  | 53.45 | 6.9 |  | 2993.2 | 386.4 | 2993.2
456 | CORPI ILLUMINANTI EMERGENZA Inverter costituito da alimentatore-reattore e batterie ricaricabili per tubi fluorescenti, per funzionamento SE o SA, 1 ora di autonomia, di ogni accessorio per l'installazione, in opera: per lampade fino a 18 W
| KIT EMER X FLUORESCENTI MAX 18W 1 ORA | Cadauno | 1 |  | 0 | 27 |  | 46.55 | 46.55 | 0
| operaio specializzato 4 liv | h | 0.3 |  | 1 | 8.1 |  | 23 | 6.9 | 6.9
[13 empty] | 186.3 | 1443.15
|  | Cadauno |  | 27 | 0.3 |  |  |  | 53.45 | 6.9 |  | 1443.15 | 186.3 | 1443.15
457 | QUADRI ELETTRICI E SOTTOQUADRI DI SMISTAMENTO Centralino in materiale termoplastico con sportello incernierato, I.P. 40, predisposto al montaggio di apparecchiature modulari a mezzo guida DIN. completo di eventuale morsettiera, accessori, cablaggio ecc.; in esecuzione da incasso o da esterno: fino a 8 moduli
| CENTRALINO ESTETICO INCASSO 8M | Cadauno | 1 |  | 0 | 4 |  | 9.9 | 9.9 | 0
| SCATOLA INC. CENTR. 8M P/LEGGERE AZZURRO | Cadauno | 1 |  | 0 | 4 |  | 6.52 | 6.52 | 0
| operaio specializzato 4 liv | h | 0.5 |  | 1 | 2 |  | 23 | 11.5 | 11.5
[13 empty] | 46 | 111.68
|  | Cadauno |  | 4 | 0.5 |  |  |  | 27.92 | 11.5 |  | 111.68 | 46 | 111.68
458 | QUADRI ELETTRICI E SOTTOQUADRI DI SMISTAMENTO Centralino in materiale termoplastico con sportello incernierato, I.P. 40, predisposto al montaggio di apparecchiature modulari a mezzo guida DIN. completo di eventuale morsettiera, accessori, cablaggio ecc.; in esecuzione da incasso o da esterno: fino a 8 moduli
| CENTRALINO ESTETICO INCASSO 8M | Cadauno | 1 |  | 0 | 9 |  | 9.9 | 9.9 | 0
| SCATOLA INC. CENTR. 8M P/LEGGERE AZZURRO | Cadauno | 1 |  | 0 | 9 |  | 6.52 | 6.52 | 0
| operaio specializzato 4 liv | h | 0.5 |  | 1 | 4.5 |  | 23 | 11.5 | 11.5
[13 empty] | 103.5 | 251.28
|  | Cadauno |  | 9 | 0.5 |  |  |  | 27.92 | 11.5 |  | 251.28 | 103.5 | 251.28
459 | QUADRI ELETTRICI E SOTTOQUADRI DI SMISTAMENTO Centralino in materiale termoplastico con sportello incernierato, I.P. 40, predisposto al montaggio di apparecchiature modulari a mezzo guida DIN. completo di eventuale morsettiera, accessori, cablaggio ecc.; in esecuzione da incasso o da esterno: fino a 8 moduli
| CENTRALINO ESTETICO INCASSO 8M | Cadauno | 1 |  | 0 | 8 |  | 9.9 | 9.9 | 0
| SCATOLA INC. CENTR. 8M P/LEGGERE AZZURRO | Cadauno | 1 |  | 0 | 8 |  | 6.52 | 6.52 | 0
| operaio specializzato 4 liv | h | 0.5 |  | 1 | 4 |  | 23 | 11.5 | 11.5
[13 empty] | 92 | 223.36
|  | Cadauno |  | 8 | 0.5 |  |  |  | 27.92 | 11.5 |  | 223.36 | 92 | 223.36
460 | QUADRI ELETTRICI E SOTTOQUADRI DI SMISTAMENTO Centralino in materiale termoplastico con sportello incernierato, I.P. 40, predisposto al montaggio di apparecchiature modulari a mezzo guida DIN. completo di eventuale morsettiera, accessori, cablaggio ecc.; in esecuzione da incasso o da esterno: fino a 8 moduli
| CENTRALINO ESTETICO INCASSO 8M | Cadauno | 1 |  | 0 | 8 |  | 9.9 | 9.9 | 0
| SCATOLA INC. CENTR. 8M P/LEGGERE AZZURRO | Cadauno | 1 |  | 0 | 8 |  | 6.52 | 6.52 | 0
| operaio specializzato 4 liv | h | 0.5 |  | 1 | 4 |  | 23 | 11.5 | 11.5
[13 empty] | 92 | 223.36
|  | Cadauno |  | 8 | 0.5 |  |  |  | 27.92 | 11.5 |  | 223.36 | 92 | 223.36
461 | QUADRI ELETTRICI E SOTTOQUADRI DI SMISTAMENTO Centralino in materiale termoplastico con sportello incernierato, I.P. 40, predisposto al montaggio di apparecchiature modulari a mezzo guida DIN. completo di eventuale morsettiera, accessori, cablaggio ecc.; in esecuzione da incasso o da esterno: fino a 8 moduli
| CENTRALINO ESTETICO INCASSO 8M | Cadauno | 1 |  | 0 | 6 |  | 9.9 | 9.9 | 0
| SCATOLA INC. CENTR. 8M P/LEGGERE AZZURRO | Cadauno | 1 |  | 0 | 6 |  | 6.52 | 6.52 | 0
| operaio specializzato 4 liv | h | 0.5 |  | 1 | 3 |  | 23 | 11.5 | 11.5
[13 empty] | 69 | 167.52
|  | Cadauno |  | 6 | 0.5 |  |  |  | 27.92 | 11.5 |  | 167.52 | 69 | 167.52
462 | QUADRI ELETTRICI E SOTTOQUADRI DI SMISTAMENTO Centralino in materiale termoplastico con sportello incernierato, I.P. 40, predisposto al montaggio di apparecchiature modulari a mezzo guida DIN. completo di eventuale morsettiera, accessori, cablaggio ecc.; in esecuzione da incasso o da esterno: fino a 8 moduli
| CENTRALINO ESTETICO INCASSO 8M | Cadauno | 1 |  | 0 | 7 |  | 9.9 | 9.9 | 0
| SCATOLA INC. CENTR. 8M P/LEGGERE AZZURRO | Cadauno | 1 |  | 0 | 7 |  | 6.52 | 6.52 | 0
| operaio specializzato 4 liv | h | 0.5 |  | 1 | 3.5 |  | 23 | 11.5 | 11.5
[13 empty] | 80.5 | 195.44
|  | Cadauno |  | 7 | 0.5 |  |  |  | 27.92 | 11.5 |  | 195.44 | 80.5 | 195.44
463 | QUADRI ELETTRICI E SOTTOQUADRI DI SMISTAMENTO Centralino in materiale termoplastico con sportello incernierato, I.P. 40, predisposto al montaggio di apparecchiature modulari a mezzo guida DIN. completo di eventuale morsettiera, accessori, cablaggio ecc.; in esecuzione da incasso o da esterno: fino a 8 moduli
| CENTRALINO ESTETICO INCASSO 8M | Cadauno | 1 |  | 0 | 9 |  | 9.9 | 9.9 | 0
| SCATOLA INC. CENTR. 8M P/LEGGERE AZZURRO | Cadauno | 1 |  | 0 | 9 |  | 6.52 | 6.52 | 0
| operaio specializzato 4 liv | h | 0.5 |  | 1 | 4.5 |  | 23 | 11.5 | 11.5
[13 empty] | 103.5 | 251.28
|  | Cadauno |  | 9 | 0.5 |  |  |  | 27.92 | 11.5 |  | 251.28 | 103.5 | 251.28
464 | QUADRI ELETTRICI E SOTTOQUADRI DI SMISTAMENTO Centralino in materiale termoplastico con sportello incernierato, I.P. 40, predisposto al montaggio di apparecchiature modulari a mezzo guida DIN. completo di eventuale morsettiera, accessori, cablaggio ecc.; in esecuzione da incasso o da esterno: fino a 8 moduli
| CENTRALINO ESTETICO INCASSO 8M | Cadauno | 1 |  | 0 | 10 |  | 9.9 | 9.9 | 0
| SCATOLA INC. CENTR. 8M P/LEGGERE AZZURRO | Cadauno | 1 |  | 0 | 10 |  | 6.52 | 6.52 | 0
| operaio specializzato 4 liv | h | 0.5 |  | 1 | 5 |  | 23 | 11.5 | 11.5
[13 empty] | 115 | 279.2
|  | Cadauno |  | 10 | 0.5 |  |  |  | 27.92 | 11.5 |  | 279.2 | 115 | 279.2
465 | QUADRI ELETTRICI E SOTTOQUADRI DI SMISTAMENTO Centralino in materiale termoplastico con sportello incernierato, I.P. 40, predisposto al montaggio di apparecchiature modulari a mezzo guida DIN. completo di eventuale morsettiera, accessori, cablaggio ecc.; in esecuzione da incasso o da esterno: fino a 8 moduli
| CENTRALINO ESTETICO INCASSO 8M | Cadauno | 1 |  | 0 | 10 |  | 9.9 | 9.9 | 0
| SCATOLA INC. CENTR. 8M P/LEGGERE AZZURRO | Cadauno | 1 |  | 0 | 10 |  | 6.52 | 6.52 | 0
| operaio specializzato 4 liv | h | 0.5 |  | 1 | 5 |  | 23 | 11.5 | 11.5
[13 empty] | 115 | 279.2
|  | Cadauno |  | 10 | 0.5 |  |  |  | 27.92 | 11.5 |  | 279.2 | 115 | 279.2
466 | QUADRI ELETTRICI E SOTTOQUADRI DI SMISTAMENTO Centralino in materiale termoplastico con sportello incernierato, I.P. 40, predisposto al montaggio di apparecchiature modulari a mezzo guida DIN. completo di eventuale morsettiera, accessori, cablaggio ecc.; in esecuzione da incasso o da esterno: da 14 a 26 moduli
| Centralino estetico incasso 24M bianco |  | 1 |  | 0 | 3 |  | 28.86 | 28.86 | 0
| Scatola inc. centr. estetico 24M azzurro |  | 1 |  | 0 | 3 |  | 7.73 | 7.73 | 0
| operaio specializzato 4 liv | h | 0.5 |  | 1 | 1.5 |  | 23 | 11.5 | 11.5
[13 empty] | 34.5 | 144.27
|  | Cadauno |  | 3 | 0.5 |  |  |  | 48.09 | 11.5 |  | 144.27 | 34.5 | 144.27
467 | QUADRI ELETTRICI E SOTTOQUADRI DI SMISTAMENTO Centralino in materiale termoplastico con sportello incernierato, I.P. 40, predisposto al montaggio di apparecchiature modulari a mezzo guida DIN. completo di eventuale morsettiera, accessori, cablaggio ecc.; in esecuzione da incasso o da esterno: da 14 a 26 moduli
| Centralino estetico incasso 24M bianco |  | 1 |  | 0 | 9 |  | 28.86 | 28.86 | 0
| Scatola inc. centr. estetico 24M azzurro |  | 1 |  | 0 | 9 |  | 7.73 | 7.73 | 0
| operaio specializzato 4 liv | h | 0.5 |  | 1 | 4.5 |  | 23 | 11.5 | 11.5
[13 empty] | 103.5 | 432.81
|  | Cadauno |  | 9 | 0.5 |  |  |  | 48.09 | 11.5 |  | 432.81 | 103.5 | 432.81
468 | QUADRI ELETTRICI E SOTTOQUADRI DI SMISTAMENTO Centralino in materiale termoplastico con sportello incernierato, I.P. 40, predisposto al montaggio di apparecchiature modulari a mezzo guida DIN. completo di eventuale morsettiera, accessori, cablaggio ecc.; in esecuzione da incasso o da esterno: da 14 a 26 moduli
| Centralino estetico incasso 24M bianco |  | 1 |  | 0 | 8 |  | 28.86 | 28.86 | 0
| Scatola inc. centr. estetico 24M azzurro |  | 1 |  | 0 | 8 |  | 7.73 | 7.73 | 0
| operaio specializzato 4 liv | h | 0.5 |  | 1 | 4 |  | 23 | 11.5 | 11.5
[13 empty] | 92 | 384.72
|  | Cadauno |  | 8 | 0.5 |  |  |  | 48.09 | 11.5 |  | 384.72 | 92 | 384.72
469 | QUADRI ELETTRICI E SOTTOQUADRI DI SMISTAMENTO Centralino in materiale termoplastico con sportello incernierato, I.P. 40, predisposto al montaggio di apparecchiature modulari a mezzo guida DIN. completo di eventuale morsettiera, accessori, cablaggio ecc.; in esecuzione da incasso o da esterno: da 14 a 26 moduli
| Centralino estetico incasso 24M bianco |  | 1 |  | 0 | 8 |  | 28.86 | 28.86 | 0
| Scatola inc. centr. estetico 24M azzurro |  | 1 |  | 0 | 8 |  | 7.73 | 7.73 | 0
| operaio specializzato 4 liv | h | 0.5 |  | 1 | 4 |  | 23 | 11.5 | 11.5
[13 empty] | 92 | 384.72
|  | Cadauno |  | 8 | 0.5 |  |  |  | 48.09 | 11.5 |  | 384.72 | 92 | 384.72
470 | QUADRI ELETTRICI E SOTTOQUADRI DI SMISTAMENTO Centralino in materiale termoplastico con sportello incernierato, I.P. 40, predisposto al montaggio di apparecchiature modulari a mezzo guida DIN. completo di eventuale morsettiera, accessori, cablaggio ecc.; in esecuzione da incasso o da esterno: da 14 a 26 moduli
| Centralino estetico incasso 24M bianco |  | 1 |  | 0 | 6 |  | 28.86 | 28.86 | 0
| Scatola inc. centr. estetico 24M azzurro |  | 1 |  | 0 | 6 |  | 7.73 | 7.73 | 0
| operaio specializzato 4 liv | h | 0.5 |  | 1 | 3 |  | 23 | 11.5 | 11.5
[13 empty] | 69 | 288.54
|  | Cadauno |  | 6 | 0.5 |  |  |  | 48.09 | 11.5 |  | 288.54 | 69 | 288.54
471 | QUADRI ELETTRICI E SOTTOQUADRI DI SMISTAMENTO Centralino in materiale termoplastico con sportello incernierato, I.P. 40, predisposto al montaggio di apparecchiature modulari a mezzo guida DIN. completo di eventuale morsettiera, accessori, cablaggio ecc.; in esecuzione da incasso o da esterno: da 14 a 26 moduli
| Centralino estetico incasso 24M bianco |  | 1 |  | 0 | 6 |  | 28.86 | 28.86 | 0
| Scatola inc. centr. estetico 24M azzurro |  | 1 |  | 0 | 6 |  | 7.73 | 7.73 | 0
| operaio specializzato 4 liv | h | 0.5 |  | 1 | 3 |  | 23 | 11.5 | 11.5
[13 empty] | 69 | 288.54
|  | Cadauno |  | 6 | 0.5 |  |  |  | 48.09 | 11.5 |  | 288.54 | 69 | 288.54
472 | QUADRI ELETTRICI E SOTTOQUADRI DI SMISTAMENTO Centralino in materiale termoplastico con sportello incernierato, I.P. 40, predisposto al montaggio di apparecchiature modulari a mezzo guida DIN. completo di eventuale morsettiera, accessori, cablaggio ecc.; in esecuzione da incasso o da esterno: da 14 a 26 moduli
| Centralino estetico incasso 24M bianco |  | 1 |  | 0 | 9 |  | 28.86 | 28.86 | 0
| Scatola inc. centr. estetico 24M azzurro |  | 1 |  | 0 | 9 |  | 7.73 | 7.73 | 0
| operaio specializzato 4 liv | h | 0.5 |  | 1 | 4.5 |  | 23 | 11.5 | 11.5
[13 empty] | 103.5 | 432.81
|  | Cadauno |  | 9 | 0.5 |  |  |  | 48.09 | 11.5 |  | 432.81 | 103.5 | 432.81
473 | QUADRI ELETTRICI E SOTTOQUADRI DI SMISTAMENTO Centralino in materiale termoplastico con sportello incernierato, I.P. 40, predisposto al montaggio di apparecchiature modulari a mezzo guida DIN. completo di eventuale morsettiera, accessori, cablaggio ecc.; in esecuzione da incasso o da esterno: da 14 a 26 moduli
| Centralino estetico incasso 24M bianco |  | 1 |  | 0 | 10 |  | 28.86 | 28.86 | 0
| Scatola inc. centr. estetico 24M azzurro |  | 1 |  | 0 | 10 |  | 7.73 | 7.73 | 0
| operaio specializzato 4 liv | h | 0.5 |  | 1 | 5 |  | 23 | 11.5 | 11.5
[13 empty] | 115 | 480.9
|  | Cadauno |  | 10 | 0.5 |  |  |  | 48.09 | 11.5 |  | 480.9 | 115 | 480.9
474 | QUADRI ELETTRICI E SOTTOQUADRI DI SMISTAMENTO Centralino in materiale termoplastico con sportello incernierato, I.P. 40, predisposto al montaggio di apparecchiature modulari a mezzo guida DIN. completo di eventuale morsettiera, accessori, cablaggio ecc.; in esecuzione da incasso o da esterno: da 14 a 26 moduli
| Centralino estetico incasso 24M bianco |  | 1 |  | 0 | 10 |  | 28.86 | 28.86 | 0
| Scatola inc. centr. estetico 24M azzurro |  | 1 |  | 0 | 10 |  | 7.73 | 7.73 | 0
| operaio specializzato 4 liv | h | 0.5 |  | 1 | 5 |  | 23 | 11.5 | 11.5
[13 empty] | 115 | 480.9
|  | Cadauno |  | 10 | 0.5 |  |  |  | 48.09 | 11.5 |  | 480.9 | 115 | 480.9
475 | QUADRI ELETTRICI E SOTTOQUADRI DI SMISTAMENTO Centralino in materiale termoplastico con sportello incernierato, I.P. 40, predisposto al montaggio di apparecchiature modulari a mezzo guida DIN. completo di eventuale morsettiera, accessori, cablaggio ecc.; in esecuzione da incasso o da esterno: da 27 a 38 moduli
| Centralino estetico incasso 36M bianco |  | 1 |  | 0 | 1 |  | 38 | 38 | 0
| Scatola inc. centr. estetico 36M azzurro |  | 1 |  | 0 | 1 |  | 10.74 | 10.74 | 0
| operaio specializzato 4 liv | h | 0.5 |  | 1 | 0.5 |  | 23 | 11.5 | 11.5
[13 empty] | 11.5 | 60.24
|  | Cadauno |  | 1 | 0.5 |  |  |  | 60.24 | 11.5 |  | 60.24 | 11.5 | 60.24
476 | QUADRI ELETTRICI E SOTTOQUADRI DI SMISTAMENTO Centralino in materiale termoplastico con sportello incernierato, I.P. 40, predisposto al montaggio di apparecchiature modulari a mezzo guida DIN. completo di eventuale morsettiera, accessori, cablaggio ecc.; in esecuzione da incasso o da esterno: da 27 a 38 moduli
| Centralino estetico incasso 36M bianco |  | 1 |  | 0 | 1 |  | 38 | 38 | 0
| Scatola inc. centr. estetico 36M azzurro |  | 1 |  | 0 | 1 |  | 10.74 | 10.74 | 0
| operaio specializzato 4 liv | h | 0.5 |  | 1 | 0.5 |  | 23 | 11.5 | 11.5
[13 empty] | 11.5 | 60.24
|  | Cadauno |  | 1 | 0.5 |  |  |  | 60.24 | 11.5 |  | 60.24 | 11.5 | 60.24
477 | QUADRI ELETTRICI E SOTTOQUADRI DI SMISTAMENTO Centralino in materiale termoplastico con sportello incernierato, I.P. 40, predisposto al montaggio di apparecchiature modulari a mezzo guida DIN. completo di eventuale morsettiera, accessori, cablaggio ecc.; in esecuzione da incasso o da esterno: da 27 a 38 moduli
| Centralino estetico incasso 36M bianco |  | 1 |  | 0 | 0 |  | 38 | 38 | 0
| Scatola inc. centr. estetico 36M azzurro |  | 1 |  | 0 | 0 |  | 10.74 | 10.74 | 0
| operaio specializzato 4 liv | h | 0.5 |  | 1 | 0 |  | 23 | 11.5 | 11.5
[13 empty] | 0 | 0
|  | Cadauno |  | 0 | 0.5 |  |  |  | 60.24 | 11.5 |  | 0 | 0 | 0
478 | QUADRI ELETTRICI E SOTTOQUADRI DI SMISTAMENTO Centralino in materiale termoplastico con sportello incernierato, I.P. 40, predisposto al montaggio di apparecchiature modulari a mezzo guida DIN. completo di eventuale morsettiera, accessori, cablaggio ecc.; in esecuzione da incasso o da esterno: da 27 a 38 moduli
| Centralino estetico incasso 36M bianco |  | 1 |  | 0 | 0 |  | 38 | 38 | 0
| Scatola inc. centr. estetico 36M azzurro |  | 1 |  | 0 | 0 |  | 10.74 | 10.74 | 0
| operaio specializzato 4 liv | h | 0.5 |  | 1 | 0 |  | 23 | 11.5 | 11.5
[13 empty] | 0 | 0
|  | Cadauno |  | 0 | 0.5 |  |  |  | 60.24 | 11.5 |  | 0 | 0 | 0
479 | QUADRI ELETTRICI E SOTTOQUADRI DI SMISTAMENTO Centralino in materiale termoplastico con sportello incernierato, I.P. 55, predisposto al montaggio di apparecchiature modulari a mezzo guida DIN, completo di eventuale morsettiera, accessori, cablaggio ecc.; in esecuzione da incasso o da esterno, fino a 8 moduli: da 14 a 26 moduli
| MISTRAL65 PORTA TRASPARENTE 24M | Cadauno | 1 |  | 0 | 3 |  | 50.02 | 50.02 | 0
| operaio specializzato 4 liv | h | 0.3 |  | 1 | 0.9 |  | 23 | 6.9 | 6.9
[13 empty] | 20.7 | 170.76
|  | Cadauno |  | 3 | 0.3 |  |  |  | 56.92 | 6.9 |  | 170.76 | 20.7 | 170.76
480 | QUADRI ELETTRICI E SOTTOQUADRI DI SMISTAMENTO Centralino in materiale termoplastico con sportello incernierato, I.P. 55, predisposto al montaggio di apparecchiature modulari a mezzo guida DIN, completo di eventuale morsettiera, accessori, cablaggio ecc.; in esecuzione da incasso o da esterno, fino a 8 moduli: da 14 a 26 moduli
| MISTRAL65 PORTA TRASPARENTE 24M | Cadauno | 1 |  | 0 | 5 |  | 50.02 | 50.02 | 0
| operaio specializzato 4 liv | h | 0.3 |  | 1 | 1.5 |  | 23 | 6.9 | 6.9
[13 empty] | 34.5 | 284.6
|  | Cadauno |  | 5 | 0.3 |  |  |  | 56.92 | 6.9 |  | 284.6 | 34.5 | 284.6
481 | QUADRI ELETTRICI E SOTTOQUADRI DI SMISTAMENTO Centralino in materiale termoplastico con sportello incernierato, I.P. 55, predisposto al montaggio di apparecchiature modulari a mezzo guida DIN, completo di eventuale morsettiera, accessori, cablaggio ecc.; in esecuzione da incasso o da esterno, fino a 8 moduli: da 14 a 26 moduli
| MISTRAL65 PORTA TRASPARENTE 24M | Cadauno | 1 |  | 0 | 2 |  | 50.02 | 50.02 | 0
| operaio specializzato 4 liv | h | 0.3 |  | 1 | 0.6 |  | 23 | 6.9 | 6.9
[13 empty] | 13.8 | 113.84
|  | Cadauno |  | 2 | 0.3 |  |  |  | 56.92 | 6.9 |  | 113.84 | 13.8 | 113.84
482 | QUADRI ELETTRICI E SOTTOQUADRI DI SMISTAMENTO Centralino in materiale termoplastico con sportello incernierato, I.P. 55, predisposto al montaggio di apparecchiature modulari a mezzo guida DIN, completo di eventuale morsettiera, accessori, cablaggio ecc.; in esecuzione da incasso o da esterno, fino a 8 moduli: da 14 a 26 moduli
| MISTRAL65 PORTA TRASPARENTE 24M | Cadauno | 1 |  | 0 | 3 |  | 50.02 | 50.02 | 0
| operaio specializzato 4 liv | h | 0.3 |  | 1 | 0.9 |  | 23 | 6.9 | 6.9
[13 empty] | 20.7 | 170.76
|  | Cadauno |  | 3 | 0.3 |  |  |  | 56.92 | 6.9 |  | 170.76 | 20.7 | 170.76
483 | QUADRI ELETTRICI E SOTTOQUADRI DI SMISTAMENTO Centralino in materiale termoplastico con sportello incernierato, I.P. 55, predisposto al montaggio di apparecchiature modulari a mezzo guida DIN, completo di eventuale morsettiera, accessori, cablaggio ecc.; in esecuzione da incasso o da esterno, fino a 8 moduli: da 14 a 26 moduli
| MISTRAL65 PORTA TRASPARENTE 24M | Cadauno | 1 |  | 0 | 1 |  | 50.02 | 50.02 | 0
| operaio specializzato 4 liv | h | 0.3 |  | 1 | 0.3 |  | 23 | 6.9 | 6.9
[13 empty] | 6.9 | 56.92
|  | Cadauno |  | 1 | 0.3 |  |  |  | 56.92 | 6.9 |  | 56.92 | 6.9 | 56.92
484 | QUADRI ELETTRICI E SOTTOQUADRI DI SMISTAMENTO Centralino in materiale termoplastico con sportello incernierato, I.P. 55, predisposto al montaggio di apparecchiature modulari a mezzo guida DIN, completo di eventuale morsettiera, accessori, cablaggio ecc.; in esecuzione da incasso o da esterno, fino a 8 moduli: da 55 a 72 moduli
| MISTRAL65 PORTA TRASPARENTE 72M | Cadauno | 1 |  | 0 | 1 |  | 109.97 | 109.97 | 0
| operaio specializzato 4 liv | h | 0.3 |  | 1 | 0.3 |  | 23 | 6.9 | 6.9
[13 empty] | 6.9 | 116.87
|  | Cadauno |  | 1 | 0.3 |  |  |  | 116.87 | 6.9 |  | 116.87 | 6.9 | 116.87
485 | QUADRI ELETTRICI E SOTTOQUADRI DI SMISTAMENTO Centralino in materiale termoplastico con sportello incernierato, I.P. 55, predisposto al montaggio di apparecchiature modulari a mezzo guida DIN, completo di eventuale morsettiera, accessori, cablaggio ecc.; in esecuzione da incasso o da esterno, fino a 8 moduli: da 55 a 72 moduli
| MISTRAL65 PORTA TRASPARENTE 72M | Cadauno | 1 |  | 0 | 3 |  | 109.97 | 109.97 | 0
| operaio specializzato 4 liv | h | 0.3 |  | 1 | 0.9 |  | 23 | 6.9 | 6.9
[13 empty] | 20.7 | 350.61
|  | Cadauno |  | 3 | 0.3 |  |  |  | 116.87 | 6.9 |  | 350.61 | 20.7 | 350.61
486 | QUADRI ELETTRICI E SOTTOQUADRI DI SMISTAMENTO Centralino in materiale termoplastico con sportello incernierato, I.P. 55, predisposto al montaggio di apparecchiature modulari a mezzo guida DIN, completo di eventuale morsettiera, accessori, cablaggio ecc.; in esecuzione da incasso o da esterno, fino a 8 moduli: da 55 a 72 moduli
| MISTRAL65 PORTA TRASPARENTE 72M | Cadauno | 1 |  | 0 | 3 |  | 109.97 | 109.97 | 0
| operaio specializzato 4 liv | h | 0.3 |  | 1 | 0.9 |  | 23 | 6.9 | 6.9
[13 empty] | 20.7 | 350.61
|  | Cadauno |  | 3 | 0.3 |  |  |  | 116.87 | 6.9 |  | 350.61 | 20.7 | 350.61
487 | QUADRI ELETTRICI E SOTTOQUADRI DI SMISTAMENTO Centralino in materiale termoplastico con sportello incernierato, I.P. 55, predisposto al montaggio di apparecchiature modulari a mezzo guida DIN, completo di eventuale morsettiera, accessori, cablaggio ecc.; in esecuzione da incasso o da esterno, fino a 8 moduli: da 55 a 72 moduli
| MISTRAL65 PORTA TRASPARENTE 72M | Cadauno | 1 |  | 0 | 5 |  | 109.97 | 109.97 | 0
| operaio specializzato 4 liv | h | 0.3 |  | 1 | 1.5 |  | 23 | 6.9 | 6.9
[13 empty] | 34.5 | 584.35
|  | Cadauno |  | 5 | 0.3 |  |  |  | 116.87 | 6.9 |  | 584.35 | 34.5 | 584.35
488 | QUADRI ELETTRICI E SOTTOQUADRI DI SMISTAMENTO Centralino in materiale termoplastico con sportello incernierato, I.P. 55, predisposto al montaggio di apparecchiature modulari a mezzo guida DIN, completo di eventuale morsettiera, accessori, cablaggio ecc.; in esecuzione da incasso o da esterno, fino a 8 moduli: da 55 a 72 moduli
| MISTRAL65 PORTA TRASPARENTE 72M | Cadauno | 1 |  | 0 | 2 |  | 109.97 | 109.97 | 0
| operaio specializzato 4 liv | h | 0.3 |  | 1 | 0.6 |  | 23 | 6.9 | 6.9
[13 empty] | 13.8 | 233.74
|  | Cadauno |  | 2 | 0.3 |  |  |  | 116.87 | 6.9 |  | 233.74 | 13.8 | 233.74
489 | QUADRI ELETTRICI E SOTTOQUADRI DI SMISTAMENTO Centralino in materiale termoplastico con sportello incernierato, I.P. 55, predisposto al montaggio di apparecchiature modulari a mezzo guida DIN, completo di eventuale morsettiera, accessori, cablaggio ecc.; in esecuzione da incasso o da esterno, fino a 8 moduli: da 55 a 72 moduli
| MISTRAL65 PORTA TRASPARENTE 72M | Cadauno | 1 |  | 0 | 2 |  | 109.97 | 109.97 | 0
| operaio specializzato 4 liv | h | 0.3 |  | 1 | 0.6 |  | 23 | 6.9 | 6.9
[13 empty] | 13.8 | 233.74
|  | Cadauno |  | 2 | 0.3 |  |  |  | 116.87 | 6.9 |  | 233.74 | 13.8 | 233.74
490 | QUADRI ELETTRICI E SOTTOQUADRI DI SMISTAMENTO Centralino in materiale termoplastico con sportello incernierato, I.P. 55, predisposto al montaggio di apparecchiature modulari a mezzo guida DIN, completo di eventuale morsettiera, accessori, cablaggio ecc.; in esecuzione da incasso o da esterno, fino a 8 moduli: da 55 a 72 moduli
| MISTRAL65 PORTA TRASPARENTE 72M | Cadauno | 1 |  | 0 | 3 |  | 109.97 | 109.97 | 0
| operaio specializzato 4 liv | h | 0.3 |  | 1 | 0.9 |  | 23 | 6.9 | 6.9
[13 empty] | 20.7 | 350.61
|  | Cadauno |  | 3 | 0.3 |  |  |  | 116.87 | 6.9 |  | 350.61 | 20.7 | 350.61
491 | QUADRI ELETTRICI E SOTTOQUADRI DI SMISTAMENTO Centralino in materiale termoplastico con sportello incernierato, I.P. 55, predisposto al montaggio di apparecchiature modulari a mezzo guida DIN, completo di eventuale morsettiera, accessori, cablaggio ecc.; in esecuzione da incasso o da esterno, fino a 8 moduli: da 55 a 72 moduli
| MISTRAL65 PORTA TRASPARENTE 72M | Cadauno | 1 |  | 0 | 1 |  | 109.97 | 109.97 | 0
| operaio specializzato 4 liv | h | 0.3 |  | 1 | 0.3 |  | 23 | 6.9 | 6.9
[13 empty] | 6.9 | 116.87
|  | Cadauno |  | 1 | 0.3 |  |  |  | 116.87 | 6.9 |  | 116.87 | 6.9 | 116.87
492 | QUADRI ELETTRICI E SOTTOQUADRI DI SMISTAMENTO Centralino in materiale termoplastico con sportello incernierato, I.P. 55, predisposto al montaggio di apparecchiature modulari a mezzo guida DIN, completo di eventuale morsettiera, accessori, cablaggio ecc.; in esecuzione da incasso o da esterno, fino a 8 moduli: da 55 a 72 moduli
| MISTRAL65 PORTA TRASPARENTE 72M | Cadauno | 1 |  | 0 | 1 |  | 109.97 | 109.97 | 0
| operaio specializzato 4 liv | h | 0.3 |  | 1 | 0.3 |  | 23 | 6.9 | 6.9
[13 empty] | 6.9 | 116.87
|  | Cadauno |  | 1 | 0.3 |  |  |  | 116.87 | 6.9 |  | 116.87 | 6.9 | 116.87
493 | QUADRI ELETTRICI E SOTTOQUADRI DI SMISTAMENTO Lampada spia da quadro con gemma colorata completa di portalampada ed ogni altro accessorio per renderla funzionante, compreso il cablaggio, anche del tipo modulare da quadro per attacco su guida DIN
| IIL ROSSA 110-230VCA | N | 1 |  | 0 | 3 |  | 11.28 | 11.28 | 0
| operaio specializzato 4 liv | h | 0.3 |  | 1 | 0.9 |  | 23 | 6.9 | 6.9
[13 empty] | 20.7 | 54.54
|  | Cadauno |  | 3 | 0.3 |  |  |  | 18.18 | 6.9 |  | 54.54 | 20.7 | 54.54
494 | QUADRI ELETTRICI E SOTTOQUADRI DI SMISTAMENTO Portafusibile del tipo modulare da quadro completo di cablaggio e fusibili, fino a 20A: tripolare+N
| STI 3P+N 10.3X38 500V | Cadauno | 1 |  | 0 | 2 |  | 16.15 | 16.15 | 0
| operaio specializzato 4 liv | h | 0.3 |  | 1 | 0.6 |  | 23 | 6.9 | 6.9
[13 empty] | 13.8 | 46.1
|  | Cadauno |  | 2 | 0.3 |  |  |  | 23.05 | 6.9 |  | 46.1 | 13.8 | 46.1
495 | QUADRI ELETTRICI E SOTTOQUADRI DI SMISTAMENTO Trasformatore del tipo modulare da quadro, per attacco su guida DIN, monofase, al primario 110/220 V al secondario 4/48 V, completo di cablaggio: fino a 25 V.A.
| TM30 12-24V TRASFORMATORE 30VA | N | 1 |  | 0 | 4 |  | 22 | 22 | 0
| operaio specializzato 4 liv | h | 0.4 |  | 1 | 1.6 |  | 23 | 9.2 | 9.2
[13 empty] | 36.8 | 124.8
|  | Cadauno |  | 4 | 0.4 |  |  |  | 31.2 | 9.2 |  | 124.8 | 36.8 | 124.8
496 | QUADRI ELETTRICI E SOTTOQUADRI DI SMISTAMENTO Trasformatore del tipo modulare da quadro, per attacco su guida DIN, monofase, al primario 110/220 V al secondario 4/48 V, completo di cablaggio: fino a 25 V.A.
| TM30 12-24V TRASFORMATORE 30VA | N | 1 |  | 0 | 9 |  | 22 | 22 | 0
| operaio specializzato 4 liv | h | 0.4 |  | 1 | 3.6 |  | 23 | 9.2 | 9.2
[13 empty] | 82.8 | 280.8
|  | Cadauno |  | 9 | 0.4 |  |  |  | 31.2 | 9.2 |  | 280.8 | 82.8 | 280.8
497 | QUADRI ELETTRICI E SOTTOQUADRI DI SMISTAMENTO Trasformatore del tipo modulare da quadro, per attacco su guida DIN, monofase, al primario 110/220 V al secondario 4/48 V, completo di cablaggio: fino a 25 V.A.
| TM30 12-24V TRASFORMATORE 30VA | N | 1 |  | 0 | 8 |  | 22 | 22 | 0
| operaio specializzato 4 liv | h | 0.4 |  | 1 | 3.2 |  | 23 | 9.2 | 9.2
[13 empty] | 73.6 | 249.6
|  | Cadauno |  | 8 | 0.4 |  |  |  | 31.2 | 9.2 |  | 249.6 | 73.6 | 249.6
498 | QUADRI ELETTRICI E SOTTOQUADRI DI SMISTAMENTO Trasformatore del tipo modulare da quadro, per attacco su guida DIN, monofase, al primario 110/220 V al secondario 4/48 V, completo di cablaggio: fino a 25 V.A.
| TM30 12-24V TRASFORMATORE 30VA | N | 1 |  | 0 | 8 |  | 22 | 22 | 0
| operaio specializzato 4 liv | h | 0.4 |  | 1 | 3.2 |  | 23 | 9.2 | 9.2
[13 empty] | 73.6 | 249.6
|  | Cadauno |  | 8 | 0.4 |  |  |  | 31.2 | 9.2 |  | 249.6 | 73.6 | 249.6
499 | QUADRI ELETTRICI E SOTTOQUADRI DI SMISTAMENTO Trasformatore del tipo modulare da quadro, per attacco su guida DIN, monofase, al primario 110/220 V al secondario 4/48 V, completo di cablaggio: fino a 25 V.A.
| TM30 12-24V TRASFORMATORE 30VA | N | 1 |  | 0 | 6 |  | 22 | 22 | 0
| operaio specializzato 4 liv | h | 0.4 |  | 1 | 2.4 |  | 23 | 9.2 | 9.2
[13 empty] | 55.2 | 187.2
|  | Cadauno |  | 6 | 0.4 |  |  |  | 31.2 | 9.2 |  | 187.2 | 55.2 | 187.2
500 | QUADRI ELETTRICI E SOTTOQUADRI DI SMISTAMENTO Trasformatore del tipo modulare da quadro, per attacco su guida DIN, monofase, al primario 110/220 V al secondario 4/48 V, completo di cablaggio: fino a 25 V.A.
| TM30 12-24V TRASFORMATORE 30VA | N | 1 |  | 0 | 3 |  | 22 | 22 | 0
| operaio specializzato 4 liv | h | 0.4 |  | 1 | 1.2 |  | 23 | 9.2 | 9.2
[13 empty] | 27.6 | 93.6
|  | Cadauno |  | 3 | 0.4 |  |  |  | 31.2 | 9.2 |  | 93.6 | 27.6 | 93.6
501 | QUADRI ELETTRICI E SOTTOQUADRI DI SMISTAMENTO Trasformatore del tipo modulare da quadro, per attacco su guida DIN, monofase, al primario 110/220 V al secondario 4/48 V, completo di cablaggio: fino a 25 V.A.
| TM30 12-24V TRASFORMATORE 30VA | N | 1 |  | 0 | 5 |  | 22 | 22 | 0
| operaio specializzato 4 liv | h | 0.4 |  | 1 | 2 |  | 23 | 9.2 | 9.2
[13 empty] | 46 | 156
|  | Cadauno |  | 5 | 0.4 |  |  |  | 31.2 | 9.2 |  | 156 | 46 | 156
502 | QUADRI ELETTRICI E SOTTOQUADRI DI SMISTAMENTO Trasformatore del tipo modulare da quadro, per attacco su guida DIN, monofase, al primario 110/220 V al secondario 4/48 V, completo di cablaggio: fino a 25 V.A.
| TM30 12-24V TRASFORMATORE 30VA | N | 1 |  | 0 | 7 |  | 22 | 22 | 0
| operaio specializzato 4 liv | h | 0.4 |  | 1 | 2.8 |  | 23 | 9.2 | 9.2
[13 empty] | 64.4 | 218.4
|  | Cadauno |  | 7 | 0.4 |  |  |  | 31.2 | 9.2 |  | 218.4 | 64.4 | 218.4
503 | QUADRI ELETTRICI E SOTTOQUADRI DI SMISTAMENTO Trasformatore del tipo modulare da quadro, per attacco su guida DIN, monofase, al primario 110/220 V al secondario 4/48 V, completo di cablaggio: fino a 25 V.A.
| TM30 12-24V TRASFORMATORE 30VA | N | 1 |  | 0 | 9 |  | 22 | 22 | 0
| operaio specializzato 4 liv | h | 0.4 |  | 1 | 3.6 |  | 23 | 9.2 | 9.2
[13 empty] | 82.8 | 280.8
|  | Cadauno |  | 9 | 0.4 |  |  |  | 31.2 | 9.2 |  | 280.8 | 82.8 | 280.8
504 | QUADRI ELETTRICI E SOTTOQUADRI DI SMISTAMENTO Trasformatore del tipo modulare da quadro, per attacco su guida DIN, monofase, al primario 110/220 V al secondario 4/48 V, completo di cablaggio: fino a 25 V.A.
| TM30 12-24V TRASFORMATORE 30VA | N | 1 |  | 0 | 10 |  | 22 | 22 | 0
| operaio specializzato 4 liv | h | 0.4 |  | 1 | 4 |  | 23 | 9.2 | 9.2
[13 empty] | 92 | 312
|  | Cadauno |  | 10 | 0.4 |  |  |  | 31.2 | 9.2 |  | 312 | 92 | 312
505 | QUADRI ELETTRICI E SOTTOQUADRI DI SMISTAMENTO Trasformatore del tipo modulare da quadro, per attacco su guida DIN, monofase, al primario 110/220 V al secondario 4/48 V, completo di cablaggio: fino a 25 V.A.
| TM30 12-24V TRASFORMATORE 30VA | N | 1 |  | 0 | 10 |  | 22 | 22 | 0
| operaio specializzato 4 liv | h | 0.4 |  | 1 | 4 |  | 23 | 9.2 | 9.2
[13 empty] | 92 | 312
|  | Cadauno |  | 10 | 0.4 |  |  |  | 31.2 | 9.2 |  | 312 | 92 | 312
506 | QUADRI ELETTRICI E SOTTOQUADRI DI SMISTAMENTO Trasformatore del tipo modulare da quadro, per attacco su guida DIN, monofase, al primario 110/220 V al secondario 4/48 V, completo di cablaggio: fino a 25 V.A.
| TM30 12-24V TRASFORMATORE 30VA | N | 1 |  | 0 | 2 |  | 22 | 22 | 0
| operaio specializzato 4 liv | h | 0.4 |  | 1 | 0.8 |  | 23 | 9.2 | 9.2
[13 empty] | 18.4 | 62.4
|  | Cadauno |  | 2 | 0.4 |  |  |  | 31.2 | 9.2 |  | 62.4 | 18.4 | 62.4
507 | QUADRI ELETTRICI E SOTTOQUADRI DI SMISTAMENTO Trasformatore del tipo modulare da quadro, per attacco su guida DIN, monofase, al primario 110/220 V al secondario 4/48 V, completo di cablaggio: fino a 25 V.A.
| TM30 12-24V TRASFORMATORE 30VA | N | 1 |  | 0 | 3 |  | 22 | 22 | 0
| operaio specializzato 4 liv | h | 0.4 |  | 1 | 1.2 |  | 23 | 9.2 | 9.2
[13 empty] | 27.6 | 93.6
|  | Cadauno |  | 3 | 0.4 |  |  |  | 31.2 | 9.2 |  | 93.6 | 27.6 | 93.6
508 | IMPIANTI DI PROTEZIONE SCARICATORI Scaricatore unipolare per la protezione diretta delle correnti da fulmine, con attacco per guida DIN, Imax 75 kA, Vmax 440 V - 50 Hz, adatto ai sistemi IT, TT, in opera
| IQUICK PRD40R 1P+N 20KA RIPOR. ESTR. T2 | Cadauno | 1 |  | 0 | 7 |  | 147.25 | 147.25 | 0
| operaio specializzato 4 liv | h | 0.3 |  | 1 | 2.1 |  | 23 | 6.9 | 6.9
|  |  | 0 |  |  | 0 |  | 0 | 0 | 0
[13 empty] | 48.37 | 1079.05
|  | Cadauno |  | 7 | 0.3 |  |  |  | 154.15 | 6.91 |  | 1079.05 | 48.37 | 1079.05
509 | IMPIANTI DI PROTEZIONE SCARICATORI Scaricatore unipolare per la protezione diretta delle correnti da fulmine, con attacco per guida DIN, Imax 75 kA, Vmax 440 V - 50 Hz, adatto ai sistemi IT, TT, in opera
| IQUICK PRD40R 1P+N 20KA RIPOR. ESTR. T2 | Cadauno | 1 |  | 0 | 9 |  | 147.25 | 147.25 | 0
| operaio specializzato 4 liv | h | 0.3 |  | 1 | 2.7 |  | 23 | 6.9 | 6.9
|  |  | 0 |  |  | 0 |  | 0 | 0 | 0
[13 empty] | 62.19 | 1387.35
|  | Cadauno |  | 9 | 0.3 |  |  |  | 154.15 | 6.91 |  | 1387.35 | 62.19 | 1387.35
510 | IMPIANTI DI PROTEZIONE SCARICATORI Scaricatore unipolare per la protezione diretta delle correnti da fulmine, con attacco per guida DIN, Imax 75 kA, Vmax 440 V - 50 Hz, adatto ai sistemi IT, TT, in opera
| IQUICK PRD40R 1P+N 20KA RIPOR. ESTR. T2 | Cadauno | 1 |  | 0 | 8 |  | 147.25 | 147.25 | 0
| operaio specializzato 4 liv | h | 0.3 |  | 1 | 2.4 |  | 23 | 6.9 | 6.9
|  |  | 0 |  |  | 0 |  | 0 | 0 | 0
[13 empty] | 55.28 | 1233.2
|  | Cadauno |  | 8 | 0.3 |  |  |  | 154.15 | 6.91 |  | 1233.2 | 55.28 | 1233.2
511 | IMPIANTI DI PROTEZIONE SCARICATORI Scaricatore unipolare per la protezione diretta delle correnti da fulmine, con attacco per guida DIN, Imax 75 kA, Vmax 440 V - 50 Hz, adatto ai sistemi IT, TT, in opera
| IQUICK PRD40R 1P+N 20KA RIPOR. ESTR. T2 | Cadauno | 1 |  | 0 | 8 |  | 147.25 | 147.25 | 0
| operaio specializzato 4 liv | h | 0.3 |  | 1 | 2.4 |  | 23 | 6.9 | 6.9
|  |  | 0 |  |  | 0 |  | 0 | 0 | 0
[13 empty] | 55.28 | 1233.2
|  | Cadauno |  | 8 | 0.3 |  |  |  | 154.15 | 6.91 |  | 1233.2 | 55.28 | 1233.2
512 | IMPIANTI DI PROTEZIONE SCARICATORI Scaricatore unipolare per la protezione diretta delle correnti da fulmine, con attacco per guida DIN, Imax 75 kA, Vmax 440 V - 50 Hz, adatto ai sistemi IT, TT, in opera
| IQUICK PRD40R 1P+N 20KA RIPOR. ESTR. T2 | Cadauno | 1 |  | 0 | 6 |  | 147.25 | 147.25 | 0
| operaio specializzato 4 liv | h | 0.3 |  | 1 | 1.8 |  | 23 | 6.9 | 6.9
|  |  | 0 |  |  | 0 |  | 0 | 0 | 0
[13 empty] | 41.46 | 924.9
|  | Cadauno |  | 6 | 0.3 |  |  |  | 154.15 | 6.91 |  | 924.9 | 41.46 | 924.9
513 | IMPIANTI DI PROTEZIONE SCARICATORI Scaricatore unipolare per la protezione diretta delle correnti da fulmine, con attacco per guida DIN, Imax 75 kA, Vmax 440 V - 50 Hz, adatto ai sistemi IT, TT, in opera
| IQUICK PRD40R 1P+N 20KA RIPOR. ESTR. T2 | Cadauno | 1 |  | 0 | 10 |  | 147.25 | 147.25 | 0
| operaio specializzato 4 liv | h | 0.3 |  | 1 | 3 |  | 23 | 6.9 | 6.9
|  |  | 0 |  |  | 0 |  | 0 | 0 | 0
[13 empty] | 69.1 | 1541.5
|  | Cadauno |  | 10 | 0.3 |  |  |  | 154.15 | 6.91 |  | 1541.5 | 69.1 | 1541.5
514 | IMPIANTI DI PROTEZIONE SCARICATORI Scaricatore unipolare per la protezione diretta delle correnti da fulmine, con attacco per guida DIN, Imax 75 kA, Vmax 440 V - 50 Hz, adatto ai sistemi IT, TT, in opera
| IQUICK PRD40R 1P+N 20KA RIPOR. ESTR. T2 | Cadauno | 1 |  | 0 | 9 |  | 147.25 | 147.25 | 0
| operaio specializzato 4 liv | h | 0.3 |  | 1 | 2.7 |  | 23 | 6.9 | 6.9
|  |  | 0 |  |  | 0 |  | 0 | 0 | 0
[13 empty] | 62.19 | 1387.35
|  | Cadauno |  | 9 | 0.3 |  |  |  | 154.15 | 6.91 |  | 1387.35 | 62.19 | 1387.35
515 | IMPIANTI DI PROTEZIONE SCARICATORI Scaricatore unipolare per la protezione diretta delle correnti da fulmine, con attacco per guida DIN, Imax 75 kA, Vmax 440 V - 50 Hz, adatto ai sistemi IT, TT, in opera
| IQUICK PRD40R 1P+N 20KA RIPOR. ESTR. T2 | Cadauno | 1 |  | 0 | 10 |  | 147.25 | 147.25 | 0
| operaio specializzato 4 liv | h | 0.3 |  | 1 | 3 |  | 23 | 6.9 | 6.9
|  |  | 0 |  |  | 0 |  | 0 | 0 | 0
[13 empty] | 69.1 | 1541.5
|  | Cadauno |  | 10 | 0.3 |  |  |  | 154.15 | 6.91 |  | 1541.5 | 69.1 | 1541.5
516 | IMPIANTI DI PROTEZIONE SCARICATORI Scaricatore unipolare per la protezione diretta delle correnti da fulmine, con attacco per guida DIN, Imax 75 kA, Vmax 440 V - 50 Hz, adatto ai sistemi IT, TT, in opera
| IQUICK PRD40R 1P+N 20KA RIPOR. ESTR. T2 | Cadauno | 1 |  | 0 | 10 |  | 147.25 | 147.25 | 0
| operaio specializzato 4 liv | h | 0.3 |  | 1 | 3 |  | 23 | 6.9 | 6.9
|  |  | 0 |  |  | 0 |  | 0 | 0 | 0
[13 empty] | 69.1 | 1541.5
|  | Cadauno |  | 10 | 0.3 |  |  |  | 154.15 | 6.91 |  | 1541.5 | 69.1 | 1541.5
517 | IMPIANTI DI PROTEZIONE SCARICATORI Scaricatore unipolare di sovratensione per linee elettriche, Vmax 440V - 50 Hz, Imax 15 kA, per montaggio su guida DIN; adatto ai sistemi IT, TT, in opera
| ZOT200023 | cad | 1 |  | 0 | 4 |  | 52.6 | 52.6 | 0
| operaio specializzato 4 liv | h | 0.5 |  | 1 | 2 |  | 23 | 11.5 | 11.5
[13 empty] | 46 | 256.4
|  | Cadauno |  | 4 | 0.5 |  |  |  | 64.1 | 11.5 |  | 256.4 | 46 | 256.4
518 | IMPIANTI DI PROTEZIONE SCARICATORI Scaricatore unipolare di sovratensione per linee elettriche, Vmax 440V - 50 Hz, Imax 15 kA, per montaggio su guida DIN; adatto ai sistemi IT, TT, in opera
| ZOT200023 | cad | 1 |  | 0 | 12 |  | 52.6 | 52.6 | 0
| operaio specializzato 4 liv | h | 0.5 |  | 1 | 6 |  | 23 | 11.5 | 11.5
[13 empty] | 138 | 769.2
|  | Cadauno |  | 12 | 0.5 |  |  |  | 64.1 | 11.5 |  | 769.2 | 138 | 769.2
519 | IMPIANTI DI PROTEZIONE SCARICATORI Scaricatore unipolare di sovratensione per linee elettriche, Vmax 440V - 50 Hz, Imax 15 kA, per montaggio su guida DIN; adatto ai sistemi IT, TT, in opera
| ZOT200023 | cad | 1 |  | 0 | 12 |  | 52.6 | 52.6 | 0
| operaio specializzato 4 liv | h | 0.5 |  | 1 | 6 |  | 23 | 11.5 | 11.5
[13 empty] | 138 | 769.2
|  | Cadauno |  | 12 | 0.5 |  |  |  | 64.1 | 11.5 |  | 769.2 | 138 | 769.2
520 | IMPIANTI DI PROTEZIONE SCARICATORI Scaricatore unipolare di sovratensione per linee elettriche, Vmax 440V - 50 Hz, Imax 15 kA, per montaggio su guida DIN; adatto ai sistemi IT, TT, in opera
| ZOT200023 | cad | 1 |  | 0 | 20 |  | 52.6 | 52.6 | 0
| operaio specializzato 4 liv | h | 0.5 |  | 1 | 10 |  | 23 | 11.5 | 11.5
[13 empty] | 230 | 1282
|  | Cadauno |  | 20 | 0.5 |  |  |  | 64.1 | 11.5 |  | 1282 | 230 | 1282
521 | IMPIANTI DI PROTEZIONE SCARICATORI Scaricatore unipolare di sovratensione per linee elettriche, Vmax 440V - 50 Hz, Imax 15 kA, per montaggio su guida DIN; adatto ai sistemi IT, TT, in opera
| ZOT200023 | cad | 1 |  | 0 | 8 |  | 52.6 | 52.6 | 0
| operaio specializzato 4 liv | h | 0.5 |  | 1 | 4 |  | 23 | 11.5 | 11.5
[13 empty] | 92 | 512.8
|  | Cadauno |  | 8 | 0.5 |  |  |  | 64.1 | 11.5 |  | 512.8 | 92 | 512.8
522 | IMPIANTI DI PROTEZIONE SCARICATORI Scaricatore unipolare di sovratensione per linee elettriche, Vmax 440V - 50 Hz, Imax 15 kA, per montaggio su guida DIN; adatto ai sistemi IT, TT, in opera
| ZOT200023 | cad | 1 |  | 0 | 8 |  | 52.6 | 52.6 | 0
| operaio specializzato 4 liv | h | 0.5 |  | 1 | 4 |  | 23 | 11.5 | 11.5
[13 empty] | 92 | 512.8
|  | Cadauno |  | 8 | 0.5 |  |  |  | 64.1 | 11.5 |  | 512.8 | 92 | 512.8
523 | IMPIANTI DI PROTEZIONE SCARICATORI Scaricatore unipolare di sovratensione per linee elettriche, Vmax 440V - 50 Hz, Imax 15 kA, per montaggio su guida DIN; adatto ai sistemi IT, TT, in opera
| ZOT200023 | cad | 1 |  | 0 | 12 |  | 52.6 | 52.6 | 0
| operaio specializzato 4 liv | h | 0.5 |  | 1 | 6 |  | 23 | 11.5 | 11.5
[13 empty] | 138 | 769.2
|  | Cadauno |  | 12 | 0.5 |  |  |  | 64.1 | 11.5 |  | 769.2 | 138 | 769.2
524 | IMPIANTI DI PROTEZIONE SCARICATORI Scaricatore unipolare di sovratensione per linee elettriche, Vmax 440V - 50 Hz, Imax 15 kA, per montaggio su guida DIN; adatto ai sistemi IT, TT, in opera
| ZOT200023 | cad | 1 |  | 0 | 4 |  | 52.6 | 52.6 | 0
| operaio specializzato 4 liv | h | 0.5 |  | 1 | 2 |  | 23 | 11.5 | 11.5
[13 empty] | 46 | 256.4
|  | Cadauno |  | 4 | 0.5 |  |  |  | 64.1 | 11.5 |  | 256.4 | 46 | 256.4
525 | IMPIANTI DI PROTEZIONE SCARICATORI Scaricatore unipolare di sovratensione per linee elettriche, Vmax 440V - 50 Hz, Imax 15 kA, per montaggio su guida DIN; adatto ai sistemi IT, TT, in opera
| ZOT200023 | cad | 1 |  | 0 | 4 |  | 52.6 | 52.6 | 0
| operaio specializzato 4 liv | h | 0.5 |  | 1 | 2 |  | 23 | 11.5 | 11.5
[13 empty] | 46 | 256.4
|  | Cadauno |  | 4 | 0.5 |  |  |  | 64.1 | 11.5 |  | 256.4 | 46 | 256.4
526 | EQUIPOTENZIALITA' ED IMPIANTI DI TERRA Morsetto di ottone per dispersore in acciaio ramato, adatto al collegamento delle puntazze stesse con conduttori tondi o a corde del diametro fino a 18 mm, in opera
| MORSETTO COPPERCOAT D.18-20 | Cadauno | 1 |  | 0 | 28 |  | 1.6 | 1.6 | 0
| operaio specializzato 4 liv | h | 0.1 |  | 1 | 2.8 |  | 23 | 2.3 | 2.3
[13 empty] | 64.4 | 109.2
|  | Cadauno |  | 28 | 0.1 |  |  |  | 3.9 | 2.3 |  | 109.2 | 64.4 | 109.2
527 | EQUIPOTENZIALITA' ED IMPIANTI DI TERRA Morsetteria per collegamenti equipotenziali con barra in ottone nichelato per collegamenti di conduttori fino a 95 mm² con coperchio e base in plastica, per installazione su guida DIN in opera
| MORSETTIERA TETRAPOLARE 160A 4x12 FORI | Cadauno | 1 |  | 0 | 5 |  | 38.19 | 38.19 | 0
| operaio specializzato 4 liv | h | 0.3 |  | 1 | 1.5 |  | 23 | 6.9 | 6.9
[13 empty] | 34.5 | 225.45
|  | Cadauno |  | 5 | 0.3 |  |  |  | 45.09 | 6.9 |  | 225.45 | 34.5 | 225.45
528 | EQUIPOTENZIALITA' ED IMPIANTI DI TERRA Dispersore di profondità a croce in acciaio dolce zincato a caldo, spessore minimo dell'acciaio di 5 mm, dimensione trasversale mm 50, della lunghezza fino a 1500 mm, con la bandiera per l'allacciamento di qualsiasi conduttore, in opera
| DISPERSORE DI TERRA A CROCE PESANTE 1,5 MT SP | N | 1 |  | 0 | 14 |  | 12 | 12 | 0
| MORSETTO SINGOLO IN ZAMA | Cadauno | 1 |  | 0 | 14 |  | 0.73 | 0.73 | 0
| operaio specializzato 4 liv | h | 0.3 |  | 1 | 4.2 |  | 23 | 6.9 | 6.9
[13 empty] | 96.6 | 274.82
|  | Cadauno |  | 14 | 0.3 |  |  |  | 19.63 | 6.9 |  | 274.82 | 96.6 | 274.82
529 | LAVORI E FORNITURE COMPLEMENTARI ALLE OPERE ELETTRICHE POZZETTI Pozzetto in cemento prefabbricato per presa di terra, completo di telaio e coperchio (chiusino) in cemento, compreso lo scavo del terreno di qualsiasi natura, il rinterro e la sua sistemazione, i manicotti per la protezione dei conduttori e della puntazza ed ogni altro accessorio per la sua costruzione, in opera: delle dimensioni interne di circa 40 x 40 x 60 cm di tipo carrabile per carichi pesanti, alloggiato in manufatto di calcestruzzo
[13 empty] | 0 | 0
|  | Cadauno |  | 0 | 0 |  |  |  | 0 | 0 |  | 0 | 0 | 0
530 | LAVORI E FORNITURE COMPLEMENTARI ALLE OPERE ELETTRICHE POZZETTI Pozzetto in cemento prefabbricato di grosso spessore delle dimensioni interne di circa 80 x 80 x 100 cm per raccordo o transito tubiere, compreso lo scavo, il rinterro, il trasporto dei materiali allo scarico, la demolizione e il ripristino della pavimentazione stradale, con coperchio in ghisa affinata a struttura portante, in opera
| operaio specializzato 4 liv | h | 2 |  | 1 | 0 |  | 23 | 46 | 46
| Pozzetto 80x80x100 in cls | Cadauno | 1 |  | 0 | 0 |  | 90 | 90 | 0
[13 empty] | 0 | 0
|  | Cadauno |  | 0 | 2 |  |  |  | 136 | 46 |  | 0 | 0 | 0
531 | SISTEMI PER AUTOMAZIONE DI EDIFICI SISTEMI PER AUTOMAZIONE DI EDIFICI Cavo di cablaggio sistemi EIB
| KNX CAVO 2X2X0,8MM LSZH CCA 100M | m | 1 |  | 0 | 800 |  | 1.03 | 1.03 | 0
| operaio specializzato 4 liv | h | 0.03 |  | 1 | 24 |  | 23 | 0.69 | 0.69
[13 empty] | 552 | 1376
|  | m |  | 800 | 0.03 |  |  |  | 1.72 | 0.69 |  | 1376 | 552 | 1376
532 | SISTEMI PER AUTOMAZIONE DI EDIFICI SISTEMI PER AUTOMAZIONE DI EDIFICI Cavo di cablaggio sistemi EIB
| KNX CAVO 2X2X0,8MM LSZH CCA 100M | m | 1 |  | 0 | 600 |  | 1.03 | 1.03 | 0
| operaio specializzato 4 liv | h | 0.03 |  | 1 | 18 |  | 23 | 0.69 | 0.69
[13 empty] | 414 | 1032
|  | m |  | 600 | 0.03 |  |  |  | 1.72 | 0.69 |  | 1032 | 414 | 1032
533 | SISTEMI PER AUTOMAZIONE DI EDIFICI SISTEMI PER AUTOMAZIONE DI EDIFICI Rilevatore di presenza EIB a raggi infrarossi per l'attivazione di utenze elettriche solo in presenza effettiva di persone. Campo di ritardo alla disinserzione dell'utenza: da 10 sec a 17 min. Soglia di luminosità all'intervento: da 5 a 1000 lux. Dimensioni (h x l x p): 56 x 71 x 42 mm
| RIVELATORE PRESENZA LUMINOSIT KNX | Cadauno | 1 |  | 0 | 10 |  | 183.7 | 183.7 | 0
| operaio specializzato 4 liv | h | 1 |  | 1 | 10 |  | 23 | 23 | 23
[13 empty] | 230.1 | 2067
|  | Cadauno |  | 10 | 1 |  |  |  | 206.7 | 23.01 |  | 2067 | 230.1 | 2067
534 | SISTEMI PER AUTOMAZIONE DI EDIFICI SISTEMI PER AUTOMAZIONE DI EDIFICI Rilevatore di presenza EIB a raggi infrarossi per l'attivazione di utenze elettriche solo in presenza effettiva di persone. Campo di ritardo alla disinserzione dell'utenza: da 10 sec a 17 min. Soglia di luminosità all'intervento: da 5 a 1000 lux. Dimensioni (h x l x p): 56 x 71 x 42 mm
| RIVELATORE PRESENZA LUMINOSIT KNX | Cadauno | 1 |  | 0 | 6 |  | 183.7 | 183.7 | 0
| operaio specializzato 4 liv | h | 1 |  | 1 | 6 |  | 23 | 23 | 23
[13 empty] | 138.06 | 1240.2
|  | Cadauno |  | 6 | 1 |  |  |  | 206.7 | 23.01 |  | 1240.2 | 138.06 | 1240.2
535 | SISTEMI PER AUTOMAZIONE DI EDIFICI SISTEMI PER AUTOMAZIONE DI EDIFICI Interruttore quadruplo EIB per comandi ON/OFF e regolazioni (es: luce, tapparelle, ...). Dimensioni (h x l): 56 x 71 mm Alimentazione: 24 Vcc (direttamente dal bus). Connessioni: connettore 10 poli per unità di accoppiamento al bus tipo 6120. Grado di protezione: IP 20.
| COMANDO KNX 4 PULSANTI 2M | Cadauno | 1 |  | 0 | 8 |  | 65.97 | 65.97 | 0
| DUE MEZZI TASTI 1M DIMMER BIANCO | Cadauno | 1 |  | 0 | 8 |  | 1.53 | 1.53 | 0
| DUE MEZZI TASTI 1M SIMBOLI ON/OFF BIANCO | Cadauno | 1 |  | 0 | 8 |  | 1.53 | 1.53 | 0
|  |  | 0 |  |  | 0 |  | 0 | 0 | 0
[13 empty] | 0 | 552.24
|  | Cadauno |  | 8 | 0 |  |  |  | 69.03 | 0 |  | 552.24 | 0 | 552.24
536 | SISTEMI PER AUTOMAZIONE DI EDIFICI SISTEMI PER AUTOMAZIONE DI EDIFICI Interruttore quadruplo EIB per comandi ON/OFF e regolazioni (es: luce, tapparelle, ...). Dimensioni (h x l): 56 x 71 mm Alimentazione: 24 Vcc (direttamente dal bus). Connessioni: connettore 10 poli per unità di accoppiamento al bus tipo 6120. Grado di protezione: IP 20.
| COMANDO KNX 4 PULSANTI 2M | Cadauno | 1 |  | 0 | 6 |  | 65.97 | 65.97 | 0
| DUE MEZZI TASTI 1M DIMMER BIANCO | Cadauno | 1 |  | 0 | 6 |  | 1.53 | 1.53 | 0
| DUE MEZZI TASTI 1M SIMBOLI ON/OFF BIANCO | Cadauno | 1 |  | 0 | 6 |  | 1.53 | 1.53 | 0
|  |  | 0 |  |  | 0 |  | 0 | 0 | 0
[13 empty] | 0 | 414.18
|  | Cadauno |  | 6 | 0 |  |  |  | 69.03 | 0 |  | 414.18 | 0 | 414.18
537 | ILLUMINAZIONE LED ILLUMINAZIONE LED Illuminazione a vista e da incasso Apparecchiature di illuminazione a LED conformi alla norma CEI EN 60598-1. Apparecchiatura stagna per installazione da soffitto/parete con corpo e diffusore in policarbonato infrangile ed autoestinguente V2, cablaggio elettronico con reattore di efficienza energetica A2. LED doppio modulo da 26W fino a 45W
| LED PANEL 30X120 36W 4K DALI/PUSH | Cadauno | 1 |  | 0 | 30 |  | 96.9 | 96.9 | 0
| operaio specializzato 4 liv | h | 0.5 |  | 1 | 15 |  | 23 | 11.5 | 11.5
[13 empty] | 345 | 3252
|  | Cadauno |  | 30 | 0.5 |  |  |  | 108.4 | 11.5 |  | 3252 | 345 | 3252
538 | ILLUMINAZIONE LED ILLUMINAZIONE LED Illuminazione a vista e da incasso Apparecchiature di illuminazione a LED conformi alla norma CEI EN 60598-1. Apparecchiatura stagna per installazione da soffitto/parete con corpo e diffusore in policarbonato infrangile ed autoestinguente V2, cablaggio elettronico con reattore di efficienza energetica A2. LED doppio modulo da 26W fino a 45W
| LED PANEL 30X120 36W 4K DALI/PUSH | Cadauno | 1 |  | 0 | 4 |  | 96.9 | 96.9 | 0
| operaio specializzato 4 liv | h | 0.5 |  | 1 | 2 |  | 23 | 11.5 | 11.5
[13 empty] | 46 | 433.6
|  | Cadauno |  | 4 | 0.5 |  |  |  | 108.4 | 11.5 |  | 433.6 | 46 | 433.6
539 | ILLUMINAZIONE LED ILLUMINAZIONE LED Illuminazione a vista e da incasso Apparecchiature di illuminazione a LED conformi alla norma CEI EN 60598-1. Apparecchiatura stagna per installazione da soffitto/parete con corpo e diffusore in policarbonato infrangile ed autoestinguente V2, cablaggio elettronico con reattore di efficienza energetica A2. LED doppio modulo da 26W fino a 45W
| LED PANEL 30X120 36W 4K DALI/PUSH | Cadauno | 1 |  | 0 | 18 |  | 96.9 | 96.9 | 0
| operaio specializzato 4 liv | h | 0.5 |  | 1 | 9 |  | 23 | 11.5 | 11.5
[13 empty] | 207 | 1951.2
|  | Cadauno |  | 18 | 0.5 |  |  |  | 108.4 | 11.5 |  | 1951.2 | 207 | 1951.2
540 | ILLUMINAZIONE LED ILLUMINAZIONE LED Apparecchiature di illuminazione conformi alla norma CEI EN 60598-1 – Apparecchiatura compatta stagna per installazione da soffitto/parete con corpo e diffusore in policarbonato infrangile ed autoestinguente. - LED fino a 16 W - IP65 - diffusore circolare trasparente
| PLAFONIERA 18W 4K 240V IP65 BI | Cadauno | 1 |  | 0 | 6 |  | 43.6 | 43.6 | 0
| operaio specializzato 4 liv | h | 0.5 |  | 1 | 3 |  | 23 | 11.5 | 11.5
[13 empty] | 69 | 330.6
|  | Cadauno |  | 6 | 0.5 |  |  |  | 55.1 | 11.5 |  | 330.6 | 69 | 330.6
541 | ILLUMINAZIONE LED ILLUMINAZIONE LED Apparecchiature di illuminazione conformi alla norma CEI EN 60598-1 – Apparecchiatura compatta stagna per installazione da soffitto/parete con corpo e diffusore in policarbonato infrangile ed autoestinguente. - LED fino a 16 W - IP65 - diffusore circolare trasparente
| PLAFONIERA 18W 4K 240V IP65 BI | Cadauno | 1 |  | 0 | 71 |  | 43.6 | 43.6 | 0
| operaio specializzato 4 liv | h | 0.5 |  | 1 | 35.5 |  | 23 | 11.5 | 11.5
[13 empty] | 816.5 | 3912.1
|  | Cadauno |  | 71 | 0.5 |  |  |  | 55.1 | 11.5 |  | 3912.1 | 816.5 | 3912.1
542 | ILLUMINAZIONE LED ILLUMINAZIONE LED Apparecchiature di illuminazione conformi alla norma CEI EN 60598-1 – Apparecchiatura compatta stagna per installazione da soffitto/parete con corpo e diffusore in policarbonato infrangile ed autoestinguente. - LED fino a 16 W - IP65 - diffusore circolare trasparente
| PLAFONIERA 18W 4K 240V IP65 BI | Cadauno | 1 |  | 0 | 34 |  | 43.6 | 43.6 | 0
| operaio specializzato 4 liv | h | 0.5 |  | 1 | 17 |  | 23 | 11.5 | 11.5
[13 empty] | 391 | 1873.4
|  | Cadauno |  | 34 | 0.5 |  |  |  | 55.1 | 11.5 |  | 1873.4 | 391 | 1873.4
543 | ILLUMINAZIONE LED ILLUMINAZIONE LED Apparecchiature di illuminazione di emergenza autoalimentate conformi alla CEI EN 60598-22 in classe di isolamento II con autodiagnosi - A LED potenza equivalente 8W versione SE - IP4x autonomia 1 h
| PRODIGY 110LM 1,5H SE IP42 INHIBIT | Cadauno | 1 |  | 0 | 9 |  | 25.61 | 25.61 | 0
| operaio specializzato 4 liv | h | 1 |  | 1 | 9 |  | 23 | 23 | 23
| FF5FS171X1.5BL FS17 450/750V 1 X 1,5 | m | 20 |  | 0 | 180 |  | 0.15 | 3 | 0
| FK 15/25 NERO-TUBO PIEGHEVOLE MEDIO | m | 10 |  | 0 | 90 |  | 0.46 | 4.6 | 0
[13 empty] | 207 | 505.89
|  | Cadauno |  | 9 | 1 |  |  |  | 56.21 | 23 |  | 505.89 | 207 | 505.89
544 | ILLUMINAZIONE LED ILLUMINAZIONE LED Apparecchiature di illuminazione di emergenza autoalimentate conformi alla CEI EN 60598-22 in classe di isolamento II con autodiagnosi - A LED potenza equivalente 8W versione SE - IP4x autonomia 1 h
| PRODIGY 110LM 1,5H SE IP42 INHIBIT | Cadauno | 1 |  | 0 | 18 |  | 25.61 | 25.61 | 0
| operaio specializzato 4 liv | h | 1 |  | 1 | 18 |  | 23 | 23 | 23
| FF5FS171X1.5BL FS17 450/750V 1 X 1,5 | m | 20 |  | 0 | 360 |  | 0.15 | 3 | 0
| FK 15/25 NERO-TUBO PIEGHEVOLE MEDIO | m | 10 |  | 0 | 180 |  | 0.46 | 4.6 | 0
[13 empty] | 414 | 1011.78
|  | Cadauno |  | 18 | 1 |  |  |  | 56.21 | 23 |  | 1011.78 | 414 | 1011.78
545 | ILLUMINAZIONE LED ILLUMINAZIONE LED Apparecchiature di illuminazione di emergenza autoalimentate conformi alla CEI EN 60598-22 in classe di isolamento II con autodiagnosi - A LED potenza equivalente 8W versione SE - IP4x autonomia 1 h
| PRODIGY 110LM 1,5H SE IP42 INHIBIT | Cadauno | 1 |  | 0 | 16 |  | 25.61 | 25.61 | 0
| operaio specializzato 4 liv | h | 1 |  | 1 | 16 |  | 23 | 23 | 23
| FF5FS171X1.5BL FS17 450/750V 1 X 1,5 | m | 20 |  | 0 | 320 |  | 0.15 | 3 | 0
| FK 15/25 NERO-TUBO PIEGHEVOLE MEDIO | m | 10 |  | 0 | 160 |  | 0.46 | 4.6 | 0
[13 empty] | 368 | 899.36
|  | Cadauno |  | 16 | 1 |  |  |  | 56.21 | 23 |  | 899.36 | 368 | 899.36
546 | ILLUMINAZIONE LED ILLUMINAZIONE LED Apparecchiature di illuminazione di emergenza autoalimentate conformi alla CEI EN 60598-22 in classe di isolamento II con autodiagnosi - A LED potenza equivalente 8W versione SE - IP4x autonomia 1 h
| PRODIGY 110LM 1,5H SE IP42 INHIBIT | Cadauno | 1 |  | 0 | 16 |  | 25.61 | 25.61 | 0
| operaio specializzato 4 liv | h | 1 |  | 1 | 16 |  | 23 | 23 | 23
| FF5FS171X1.5BL FS17 450/750V 1 X 1,5 | m | 20 |  | 0 | 320 |  | 0.15 | 3 | 0
| FK 15/25 NERO-TUBO PIEGHEVOLE MEDIO | m | 10 |  | 0 | 160 |  | 0.46 | 4.6 | 0
[13 empty] | 368 | 899.36
|  | Cadauno |  | 16 | 1 |  |  |  | 56.21 | 23 |  | 899.36 | 368 | 899.36
547 | ILLUMINAZIONE LED ILLUMINAZIONE LED Apparecchiature di illuminazione di emergenza autoalimentate conformi alla CEI EN 60598-22 in classe di isolamento II con autodiagnosi - A LED potenza equivalente 8W versione SE - IP4x autonomia 1 h
| PRODIGY 110LM 1,5H SE IP42 INHIBIT | Cadauno | 1 |  | 0 | 12 |  | 25.61 | 25.61 | 0
| operaio specializzato 4 liv | h | 1 |  | 1 | 12 |  | 23 | 23 | 23
| FF5FS171X1.5BL FS17 450/750V 1 X 1,5 | m | 20 |  | 0 | 240 |  | 0.15 | 3 | 0
| FK 15/25 NERO-TUBO PIEGHEVOLE MEDIO | m | 10 |  | 0 | 120 |  | 0.46 | 4.6 | 0
[13 empty] | 276 | 674.52
|  | Cadauno |  | 12 | 1 |  |  |  | 56.21 | 23 |  | 674.52 | 276 | 674.52
548 | ILLUMINAZIONE LED ILLUMINAZIONE LED Apparecchiature di illuminazione di emergenza autoalimentate conformi alla CEI EN 60598-22 in classe di isolamento II con autodiagnosi - A LED potenza equivalente 8W versione SE - IP4x autonomia 1 h
| PRODIGY 110LM 1,5H SE IP42 INHIBIT | Cadauno | 1 |  | 0 | 15 |  | 25.61 | 25.61 | 0
| operaio specializzato 4 liv | h | 1 |  | 1 | 15 |  | 23 | 23 | 23
| FF5FS171X1.5BL FS17 450/750V 1 X 1,5 | m | 20 |  | 0 | 300 |  | 0.15 | 3 | 0
| FK 15/25 NERO-TUBO PIEGHEVOLE MEDIO | m | 10 |  | 0 | 150 |  | 0.46 | 4.6 | 0
[13 empty] | 345 | 843.15
|  | Cadauno |  | 15 | 1 |  |  |  | 56.21 | 23 |  | 843.15 | 345 | 843.15
549 | ILLUMINAZIONE LED ILLUMINAZIONE LED Apparecchiature di illuminazione di emergenza autoalimentate conformi alla CEI EN 60598-22 in classe di isolamento II con autodiagnosi - A LED potenza equivalente 8W versione SE - IP4x autonomia 1 h
| PRODIGY 110LM 1,5H SE IP42 INHIBIT | Cadauno | 1 |  | 0 | 18 |  | 25.61 | 25.61 | 0
| operaio specializzato 4 liv | h | 1 |  | 1 | 18 |  | 23 | 23 | 23
| FF5FS171X1.5BL FS17 450/750V 1 X 1,5 | m | 20 |  | 0 | 360 |  | 0.15 | 3 | 0
| FK 15/25 NERO-TUBO PIEGHEVOLE MEDIO | m | 10 |  | 0 | 180 |  | 0.46 | 4.6 | 0
[13 empty] | 414 | 1011.78
|  | Cadauno |  | 18 | 1 |  |  |  | 56.21 | 23 |  | 1011.78 | 414 | 1011.78
550 | ILLUMINAZIONE LED ILLUMINAZIONE LED Apparecchiature di illuminazione di emergenza autoalimentate conformi alla CEI EN 60598-22 in classe di isolamento II con autodiagnosi - A LED potenza equivalente 8W versione SE - IP4x autonomia 1 h
| PRODIGY 110LM 1,5H SE IP42 INHIBIT | Cadauno | 1 |  | 0 | 20 |  | 25.61 | 25.61 | 0
| operaio specializzato 4 liv | h | 1 |  | 1 | 20 |  | 23 | 23 | 23
| FF5FS171X1.5BL FS17 450/750V 1 X 1,5 | m | 20 |  | 0 | 400 |  | 0.15 | 3 | 0
| FK 15/25 NERO-TUBO PIEGHEVOLE MEDIO | m | 10 |  | 0 | 200 |  | 0.46 | 4.6 | 0
[13 empty] | 460 | 1124.2
|  | Cadauno |  | 20 | 1 |  |  |  | 56.21 | 23 |  | 1124.2 | 460 | 1124.2
551 | ILLUMINAZIONE LED ILLUMINAZIONE LED Apparecchiature di illuminazione di emergenza autoalimentate conformi alla CEI EN 60598-22 in classe di isolamento II con autodiagnosi - A LED potenza equivalente 8W versione SE - IP4x autonomia 1 h
| PRODIGY 110LM 1,5H SE IP42 INHIBIT | Cadauno | 1 |  | 0 | 20 |  | 25.61 | 25.61 | 0
| operaio specializzato 4 liv | h | 1 |  | 1 | 20 |  | 23 | 23 | 23
| FF5FS171X1.5BL FS17 450/750V 1 X 1,5 | m | 20 |  | 0 | 400 |  | 0.15 | 3 | 0
| FK 15/25 NERO-TUBO PIEGHEVOLE MEDIO | m | 10 |  | 0 | 200 |  | 0.46 | 4.6 | 0
[13 empty] | 460 | 1124.2
|  | Cadauno |  | 20 | 1 |  |  |  | 56.21 | 23 |  | 1124.2 | 460 | 1124.2
552 | ILLUMINAZIONE LED ILLUMINAZIONE LED Proiettore a LED asimmetrico con corpo in alluminio pressofuso e con alettature di raffreddamento.
| LORDINO 20W 3000K MOD. PR CRI>80 | Cadauno | 1 |  | 0 | 5 |  | 77.55 | 77.55 | 0
| operaio specializzato 4 liv | h | 2 |  | 1 | 10 |  | 23 | 46 | 46
[13 empty] | 230 | 617.75
|  | Cadauno |  | 5 | 2 |  |  |  | 123.55 | 46 |  | 617.75 | 230 | 617.75
553 | ILLUMINAZIONE LED ILLUMINAZIONE LED Corpo illuminante tondo a LED per montaggio a soffitto, corpo in policarbonato infrangibile ed autoestinguente, diffusore in policarbonato antiabbagliamento infrangibile ed autoestinguente. Diametro esterno 220 mm. Potenza 15 W - 1450 lm
| PLAFONIERA 15W BIANCO DINAMICO 240V IP20 | Cadauno | 1 |  | 0 | 72 |  | 26.33 | 26.33 | 0
| operaio specializzato 4 liv | h | 0.5 |  | 1 | 36 |  | 23 | 11.5 | 11.5
[13 empty] | 828 | 2723.76
|  | Cadauno |  | 72 | 0.5 |  |  |  | 37.83 | 11.5 |  | 2723.76 | 828 | 2723.76
554 | ILLUMINAZIONE LED ILLUMINAZIONE LED Corpo illuminante tondo a LED per montaggio a soffitto, corpo in policarbonato infrangibile ed autoestinguente, diffusore in policarbonato antiabbagliamento infrangibile ed autoestinguente. Diametro esterno 220 mm. Potenza 15 W - 1450 lm
| PLAFONIERA 15W BIANCO DINAMICO 240V IP20 | Cadauno | 1 |  | 0 | 48 |  | 26.33 | 26.33 | 0
| operaio specializzato 4 liv | h | 0.5 |  | 1 | 24 |  | 23 | 11.5 | 11.5
[13 empty] | 552 | 1815.84
|  | Cadauno |  | 48 | 0.5 |  |  |  | 37.83 | 11.5 |  | 1815.84 | 552 | 1815.84
555 | ILLUMINAZIONE LED ILLUMINAZIONE LED Plafoniera stagna a LED per montaggio a soffitto o sospensione, corpo stampato ad iniezione, in
| LED ALLEGRA PLUS DALI CELL36W4K GREY 122 | Cadauno | 1 |  | 0 | 5 |  | 71.3 | 71.3 | 0
| operaio specializzato 4 liv | h | 0.5 |  | 1 | 2.5 |  | 23 | 11.5 | 11.5
[13 empty] | 57.5 | 414
|  | Cadauno |  | 5 | 0.5 |  |  |  | 82.8 | 11.5 |  | 414 | 57.5 | 414
556 | ILLUMINAZIONE LED ILLUMINAZIONE LED Plafoniera tonda per interni ed esterni. Prodotto in conformità alle norme EN 60598-1 CEI 34-21, classe di isolamento II e grado di protezione IP65 - IK08 in conformità alle norme EN 60529 e EN 50102. Corpo in policarbonato infrangibile ed autoestinguente diffusore in policarbonato trasparente, internamente satinato antiabbagliamento, infrangibile ed autoestinguente, stabilizzato ai raggi UV, esternamente liscio antipolvere; equipaggiata con lampada led 4000K da - diametro: - 1300 lm potenza 16 w - Ø 300 mm
| PLAFONIERA 18W 4K 240V IP65 BI | Cadauno | 1 |  | 0 | 26 |  | 43.6 | 43.6 | 0
| operaio specializzato 4 liv | h | 0.5 |  | 1 | 13 |  | 23 | 11.5 | 11.5
[13 empty] | 299 | 1432.6
|  | Cadauno |  | 26 | 0.5 |  |  |  | 55.1 | 11.5 |  | 1432.6 | 299 | 1432.6
557 | ILLUMINAZIONE LED ILLUMINAZIONE LED Plafoniera tonda per interni ed esterni. Prodotto in conformità alle norme EN 60598-1 CEI 34-21, classe di isolamento II e grado di protezione IP65 - IK08 in conformità alle norme EN 60529 e EN 50102. Corpo in policarbonato infrangibile ed autoestinguente diffusore in policarbonato trasparente, internamente satinato antiabbagliamento, infrangibile ed autoestinguente, stabilizzato ai raggi UV, esternamente liscio antipolvere; equipaggiata con lampada led 4000K da - diametro: - 1300 lm potenza 16 w - Ø 300 mm
| PLAFONIERA 18W 4K 240V IP65 BI | Cadauno | 1 |  | 0 | 18 |  | 43.6 | 43.6 | 0
| operaio specializzato 4 liv | h | 0.5 |  | 1 | 9 |  | 23 | 11.5 | 11.5
[13 empty] | 207 | 991.8
|  | Cadauno |  | 18 | 0.5 |  |  |  | 55.1 | 11.5 |  | 991.8 | 207 | 991.8
558 | ILLUMINAZIONE LED ILLUMINAZIONE LED Plafoniera tonda per interni ed esterni. Prodotto in conformità alle norme EN 60598-1 CEI 34-21, classe di isolamento II e grado di protezione IP65 - IK08 in conformità alle norme EN 60529 e EN 50102. Corpo in policarbonato infrangibile ed autoestinguente diffusore in policarbonato trasparente, internamente satinato antiabbagliamento, infrangibile ed autoestinguente, stabilizzato ai raggi UV, esternamente liscio antipolvere; equipaggiata con lampada led 4000K da - diametro: - 1300 lm potenza 16 w - Ø 300 mm
| PLAFONIERA 18W 4K 240V IP65 BI | Cadauno | 1 |  | 0 | 14 |  | 43.6 | 43.6 | 0
| operaio specializzato 4 liv | h | 0.5 |  | 1 | 7 |  | 23 | 11.5 | 11.5
[13 empty] | 161 | 771.4
|  | Cadauno |  | 14 | 0.5 |  |  |  | 55.1 | 11.5 |  | 771.4 | 161 | 771.4
559 | ILLUMINAZIONE LED ILLUMINAZIONE LED Plafoniera tonda per interni ed esterni. Prodotto in conformità alle norme EN 60598-1 CEI 34-21, classe di isolamento II e grado di protezione IP65 - IK08 in conformità alle norme EN 60529 e EN 50102. Corpo in policarbonato infrangibile ed autoestinguente diffusore in policarbonato trasparente, internamente satinato antiabbagliamento, infrangibile ed autoestinguente, stabilizzato ai raggi UV, esternamente liscio antipolvere; equipaggiata con lampada led 4000K da - diametro: - 1300 lm potenza 16 w - Ø 300 mm
| PLAFONIERA 18W 4K 240V IP65 BI | Cadauno | 1 |  | 0 | 9 |  | 43.6 | 43.6 | 0
| operaio specializzato 4 liv | h | 0.5 |  | 1 | 4.5 |  | 23 | 11.5 | 11.5
[13 empty] | 103.5 | 495.9
|  | Cadauno |  | 9 | 0.5 |  |  |  | 55.1 | 11.5 |  | 495.9 | 103.5 | 495.9
560 | ILLUMINAZIONE LED ILLUMINAZIONE LED Apparecchio illuminante led autonomo a bandiera. Prodotto in conformità alle norme EN 60598 - CEI 34-21 e grado di protezione IP40 - IK07 in conformità alle norme EN 60529. Corpo in tecnopolimero, riflettore in plexiglass trasparente con micro finitura per massimo rendimento, potenza 3w, completo di accessori per fissaggio a parete, a plafone o a sospensione; nelle versioni: - autonomia 1 h ricarica 12 h
| EXIT LGS230 DF20M | Cadauno | 1 |  | 0 | 6 |  | 72.55 | 72.55 | 0
| operaio specializzato 4 liv | h | 1 |  | 1 | 6 |  | 23 | 23 | 23
[13 empty] | 138 | 573.3
|  | Cadauno |  | 6 | 1 |  |  |  | 95.55 | 23 |  | 573.3 | 138 | 573.3
561 | ILLUMINAZIONE LED ILLUMINAZIONE LED Apparecchio illuminante led autonomo a bandiera. Prodotto in conformità alle norme EN 60598 - CEI 34-21 e grado di protezione IP40 - IK07 in conformità alle norme EN 60529. Corpo in tecnopolimero, riflettore in plexiglass trasparente con micro finitura per massimo rendimento, potenza 3w, completo di accessori per fissaggio a parete, a plafone o a sospensione; nelle versioni: - autonomia 1 h ricarica 12 h
| EXIT LGS230 DF20M | Cadauno | 1 |  | 0 | 12 |  | 72.55 | 72.55 | 0
| operaio specializzato 4 liv | h | 1 |  | 1 | 12 |  | 23 | 23 | 23
[13 empty] | 276 | 1146.6
|  | Cadauno |  | 12 | 1 |  |  |  | 95.55 | 23 |  | 1146.6 | 276 | 1146.6
562 | ILLUMINAZIONE LED ILLUMINAZIONE LED Apparecchio illuminante led autonomo a bandiera. Prodotto in conformità alle norme EN 60598 - CEI 34-21 e grado di protezione IP40 - IK07 in conformità alle norme EN 60529. Corpo in tecnopolimero, riflettore in plexiglass trasparente con micro finitura per massimo rendimento, potenza 3w, completo di accessori per fissaggio a parete, a plafone o a sospensione; nelle versioni: - autonomia 1 h ricarica 12 h
| EXIT LGS230 DF20M | Cadauno | 1 |  | 0 | 4 |  | 72.55 | 72.55 | 0
| operaio specializzato 4 liv | h | 1 |  | 1 | 4 |  | 23 | 23 | 23
[13 empty] | 92 | 382.2
|  | Cadauno |  | 4 | 1 |  |  |  | 95.55 | 23 |  | 382.2 | 92 | 382.2
563 | ILLUMINAZIONE LED ILLUMINAZIONE LED Apparecchio illuminante led autonomo a bandiera. Prodotto in conformità alle norme EN 60598 - CEI 34-21 e grado di protezione IP40 - IK07 in conformità alle norme EN 60529. Corpo in tecnopolimero, riflettore in plexiglass trasparente con micro finitura per massimo rendimento, potenza 3w, completo di accessori per fissaggio a parete, a plafone o a sospensione; nelle versioni: - autonomia 1 h ricarica 12 h
| EXIT LGS230 DF20M | Cadauno | 1 |  | 0 | 7 |  | 72.55 | 72.55 | 0
| operaio specializzato 4 liv | h | 1 |  | 1 | 7 |  | 23 | 23 | 23
[13 empty] | 161 | 668.85
|  | Cadauno |  | 7 | 1 |  |  |  | 95.55 | 23 |  | 668.85 | 161 | 668.85
564 | Voce a corpo per lavorazioni non contenute in computo ma presenti nel progetto Come da nostra Nota tecnico-economica del 02/01/2025, la stima economica, con voci di elenco prezzi Listino Lazio 2023, ammonta a circa 235.000,00 €. La LTE impianti si farà carico della metà di tale importo (118.000,00 €) che verrà scontata con il ribasso generale effettuato del 21% più un ulteriore 50% e inserita come voce a corpo per copertura economica da riconoscere
| operaio specializzato 4 liv | h | 4000 |  | 1 | 4000 |  | 23 | 92000 | 92000
| saving materiale | a corpo | -1 |  | 0 | -1 |  | 68871 | -68871 | 0
| MAteriale extra computo | a corpo | 1 |  | 0 | 1 |  | 55000 | 55000 | 0
[13 empty] | 91996.9 | 78129
|  | a corpo |  | 1 | 4000 |  |  |  | 78129 | 91996.9 |  | 78129 | 91996.9 | 78129
565 | Fornitura e posa in opera di N° 1 Targa audiovideo modulare in alluminio serie Pixel a display LCD 3,5" e tastiera meccanica con cartellini portanome per la gestione fino a 45 interni, comprensiva di KIT a/v espandibile k41005, cornice parapioggia, Elvox Videocitofonia, tecnologia due fili plus, grado di protezione agli agenti atmosferici IP 54 e grado di protezione agli urti IK 07, finitura grigio, regolazione automatica del volume e della retroilluminazione dei cartellini portanome, completo di accessori vari di collegamento e fissaggio e quant'altro necessario a dare il lavoro finito e in opera. Tipo Vimar Elvox o equivalente.
| Targa Pixel Up 2F+ inox | Cadauno | 1 |  | 0 | 3 |  | 892.02 | 892.02 | 0
| operaio specializzato 4 liv | h | 1 |  | 1 | 3 |  | 23 | 23 | 23
|  |  | 0 |  |  | 0 |  | 0 | 0 | 0
[13 empty] | 68.91 | 2745.06
|  | Cadauno |  | 3 | 1 |  |  |  | 915.02 | 22.97 |  | 2745.06 | 68.91 | 2745.06
566 | Fornitura e posa in opera di N° 1 Targa audiovideo modulare in alluminio serie Pixel a display LCD 3,5" e tastiera meccanica con cartellini portanome per la gestione fino a 45 interni, comprensiva di KIT a/v espandibile k41005, cornice parapioggia, Elvox Videocitofonia, tecnologia due fili plus, grado di protezione agli agenti atmosferici IP 54 e grado di protezione agli urti IK 07, finitura grigio, regolazione automatica del volume e della retroilluminazione dei cartellini portanome, completo di accessori vari di collegamento e fissaggio e quant'altro necessario a dare il lavoro finito e in opera. Tipo Vimar Elvox o equivalente.
| Targa Pixel Up 2F+ inox | Cadauno | 1 |  | 0 | 2 |  | 892.02 | 892.02 | 0
| operaio specializzato 4 liv | h | 1 |  | 1 | 2 |  | 23 | 23 | 23
|  |  | 0 |  |  | 0 |  | 0 | 0 | 0
[13 empty] | 45.94 | 1830.04
|  | Cadauno |  | 2 | 1 |  |  |  | 915.02 | 22.97 |  | 1830.04 | 45.94 | 1830.04
567 | Fornitura e posa in opera di scatola da incasso e da parete a 3 moduli verticali, Elvox Videocitofonia, compreso coperchio paramalta per serie 1200, 1300 e Pixel in foro già predisposto comprensiva di supporto con viti, accessori vari di collegamento e fissaggio e quant'altro necessario a dare il lavoro finito e in opera (scatola da incasso a 3 moduli). Tipo Vimar Elvox o equivalente
| Scatola incasso per Pixel Up | Cadauno | 0.5 |  | 0 | 3 |  | 39.87 | 19.94 | 0
| operaio specializzato 4 liv | h | 0.3 |  | 1 | 1.8 |  | 23 | 6.9 | 6.9
[13 empty] | 41.4 | 161.04
|  | Cadauno |  | 6 | 0.3 |  |  |  | 26.84 | 6.9 |  | 161.04 | 41.4 | 161.04
568 | Fornitura e posa in opera di scatola da incasso e da parete a 3 moduli verticali, Elvox Videocitofonia, compreso coperchio paramalta per serie 1200, 1300 e Pixel in foro già predisposto comprensiva di supporto con viti, accessori vari di collegamento e fissaggio e quant'altro necessario a dare il lavoro finito e in opera (scatola da incasso a 3 moduli). Tipo Vimar Elvox o equivalente
| Scatola incasso per Pixel Up | Cadauno | 0.5 |  | 0 | 2 |  | 39.87 | 19.94 | 0
| operaio specializzato 4 liv | h | 0.3 |  | 1 | 1.2 |  | 23 | 6.9 | 6.9
[13 empty] | 27.6 | 107.36
|  | Cadauno |  | 4 | 0.3 |  |  |  | 26.84 | 6.9 |  | 107.36 | 27.6 | 107.36
569 | Fornitura e posa in opera di N° 1 concentratore che permette il collegamento di più unità elettroniche esterne video o video + audio in parallelo, Elvox Videocitofonia, per tecnologia due fili plus, provvisto di 4 ingressi per targhe e 2 uscite di montante, completo di accessori vari di collegamento e fissaggio e quant'altro necessario a dare il lavoro finito e in opera. (concentratore 2F+). Tipo Vimar Elvox o equivalente
| CONCENTRATORE 4 TARGHE IN PARALLELO | Cadauno | 1 |  | 0 | 3 |  | 135.38 | 135.38 | 0
| operaio specializzato 4 liv | h | 0.5 |  | 1 | 1.5 |  | 23 | 11.5 | 11.5
[13 empty] | 34.5 | 440.64
|  | Cadauno |  | 3 | 0.5 |  |  |  | 146.88 | 11.5 |  | 440.64 | 34.5 | 440.64
570 | Fornitura e posa in opera di N° 1 concentratore che permette il collegamento di più unità elettroniche esterne video o video + audio in parallelo, Elvox Videocitofonia, per tecnologia due fili plus, provvisto di 4 ingressi per targhe e 2 uscite di montante, completo di accessori vari di collegamento e fissaggio e quant'altro necessario a dare il lavoro finito e in opera. (concentratore 2F+). Tipo Vimar Elvox o equivalente
| CONCENTRATORE 4 TARGHE IN PARALLELO | Cadauno | 1 |  | 0 | 2 |  | 135.38 | 135.38 | 0
| operaio specializzato 4 liv | h | 0.5 |  | 1 | 1 |  | 23 | 11.5 | 11.5
[13 empty] | 23 | 293.76
|  | Cadauno |  | 2 | 0.5 |  |  |  | 146.88 | 11.5 |  | 293.76 | 23 | 293.76
571 | Fornitura e posa in opera di N° 1 Distributore video Passivo a 4 uscite per l’adattamento di impedenza del segnale video su linee di collegamento bilanciate, in custodia DIN 1 modulo Elvox Videocitofonia, per tecnologia due fili, completo di accessori vari di collegamento e fissaggio e quant'altro necessario a dare il lavoro finito e in opera. Tipo Vimar Elvox o equivalente
| Distributore video passivo al piano |  | 1 |  | 0 | 15 |  | 37.26 | 37.26 | 0
| operaio specializzato 4 liv | h | 0.4 |  | 1 | 6 |  | 23 | 9.2 | 9.2
|  |  | 0 |  |  | 0 |  | 0 | 0 | 0
[13 empty] | 138 | 696.9
|  | Cadauno |  | 15 | 0.4 |  |  |  | 46.46 | 9.2 |  | 696.9 | 138 | 696.9
572 | Fornitura e posa in opera di N° 1 Distributore video Passivo a 4 uscite per l’adattamento di impedenza del segnale video su linee di collegamento bilanciate, in custodia DIN 1 modulo Elvox Videocitofonia, per tecnologia due fili, completo di accessori vari di collegamento e fissaggio e quant'altro necessario a dare il lavoro finito e in opera. Tipo Vimar Elvox o equivalente
| Distributore video passivo al piano |  | 1 |  | 0 | 8 |  | 37.26 | 37.26 | 0
| operaio specializzato 4 liv | h | 0.4 |  | 1 | 3.2 |  | 23 | 9.2 | 9.2
|  |  | 0 |  |  | 0 |  | 0 | 0 | 0
[13 empty] | 73.6 | 371.68
|  | Cadauno |  | 8 | 0.4 |  |  |  | 46.46 | 9.2 |  | 371.68 | 73.6 | 371.68
573 | Fornitura e posa in opera di Videocitofono vivavoce Tab Free Elvox Videocitofonia da parete per sistema Due Fili Plus, display a colori LCD 4,3 in, tastiera capacitiva per funzioni videocitofoniche e funzione rapida programmabile, teleloop per protesi acustiche, staffa per il fissaggio su scatola rettangolare o rotonda, bianco, compreso accessori vari di collegamento e fissaggio e quant'altro necessario a dare il lavoro finito e in opera. (Videcitofono). Tipo Vimar Elvox o equivalente
| Videocitofono 2F+ Wi-Fi Tab5S Up VV b.co | Cadauno | 1 |  | 0 | 34 |  | 202.24 | 202.24 | 0
| operaio specializzato 4 liv | h | 1 |  | 1 | 34 |  | 23 | 23 | 23
[13 empty] | 782 | 7658.16
|  | Cadauno |  | 34 | 1 |  |  |  | 225.24 | 23 |  | 7658.16 | 782 | 7658.16
574 | Fornitura e posa in opera di Videocitofono vivavoce Tab Free Elvox Videocitofonia da parete per sistema Due Fili Plus, display a colori LCD 4,3 in, tastiera capacitiva per funzioni videocitofoniche e funzione rapida programmabile, teleloop per protesi acustiche, staffa per il fissaggio su scatola rettangolare o rotonda, bianco, compreso accessori vari di collegamento e fissaggio e quant'altro necessario a dare il lavoro finito e in opera. (Videcitofono). Tipo Vimar Elvox o equivalente
| Videocitofono 2F+ Wi-Fi Tab5S Up VV b.co | Cadauno | 1 |  | 0 | 36 |  | 202.24 | 202.24 | 0
| operaio specializzato 4 liv | h | 1 |  | 1 | 36 |  | 23 | 23 | 23
[13 empty] | 828 | 8108.64
|  | Cadauno |  | 36 | 1 |  |  |  | 225.24 | 23 |  | 8108.64 | 828 | 8108.64
575 | Fornitura e posa in opera cavo Due Fili Plus Elvox videocitofonia per posa interna, conduttori twistati 2x1 mm2, con guaina in PVC, Classe CPR Eca, temperatura di esercizio -25/+70 °C, non adatto al passaggio su canalina interrata, idoneo per installazione con cavi energia di I Categoria (U0 = 400 V) (prezzo a metro). Tipo Vimar Elvox o equivalente
| 2F+ cavo 2x1 posa interna PVC Eca 100m |  | 1 |  | 0 | 490 |  | 1 | 1 | 0
| operaio specializzato 4 liv | h | 0.04 |  | 1 | 19.6 |  | 23 | 0.92 | 0.92
[13 empty] | 450.8 | 940.8
|  | M |  | 490 | 0.04 |  |  |  | 1.92 | 0.92 |  | 940.8 | 450.8 | 940.8
576 | Fornitura e posa in opera cavo Due Fili Plus Elvox videocitofonia per posa interna, conduttori twistati 2x1 mm2, con guaina in PVC, Classe CPR Eca, temperatura di esercizio -25/+70 °C, non adatto al passaggio su canalina interrata, idoneo per installazione con cavi energia di I Categoria (U0 = 400 V) (prezzo a metro). Tipo Vimar Elvox o equivalente
| 2F+ cavo 2x1 posa interna PVC Eca 100m |  | 1 |  | 0 | 450 |  | 1 | 1 | 0
| operaio specializzato 4 liv | h | 0.04 |  | 1 | 18 |  | 23 | 0.92 | 0.92
[13 empty] | 414 | 864
|  | M |  | 450 | 0.04 |  |  |  | 1.92 | 0.92 |  | 864 | 414 | 864
577 | Fornitura e posa in opera di Quadro di distribuzione segnali di appartamento (QDSA) comprensivo di: scatola da incasso art. V53354 per pareti in muratura, telaio con portello bianco, supporto per 16 connettori RJ45 keystone o bussole ottiche, presa multipla preinstallata e cablata art. FP00531.C.B 3univers.+6P17/11+SPB17 + interruttore (senza spina con cavo libero), 2 supporti art.03310.S, rotolo da 3 metri di nastro in velcro, 6 connettori art. 03009.13, 1 bussole fibra ottica monomodali SC/APC, 6 cordoni art.03019.05, 1 cordoni art. 03113.SC comprensivo di accessori vari di collegamento e fissaggio e quant'altro necessario a dare il lavoro finito e in opera (QDSA). Tipo Vimar o equivalente
| FRONTALE CENTRALINO QDSA COMPATTO 36M | Cadauno | 1 |  | 0 | 40 |  | 249 | 249 | 0
| FONDO CENTRALINO INC. 36M GREEN | Cadauno | 1 |  | 0 | 40 |  | 12.1 | 12.1 | 0
| PRESA MULT. 5 POS. UNIV.SPINA 10A+INT.SO | Cadauno | 1 |  | 0 | 40 |  | 6.14 | 6.14 | 0
| operaio specializzato 4 liv | h | 1.5 |  | 1 | 60 |  | 23 | 34.5 | 34.5
[13 empty] | 1379.6 | 12069.6
|  | Cadauno |  | 40 | 1.5 |  |  |  | 301.74 | 34.49 |  | 12069.6 | 1379.6 | 12069.6
578 | Fornitura e posa in opera di Quadro di distribuzione segnali di appartamento (QDSA) comprensivo di: scatola da incasso art. V53354 per pareti in muratura, telaio con portello bianco, supporto per 16 connettori RJ45 keystone o bussole ottiche, presa multipla preinstallata e cablata art. FP00531.C.B 3univers.+6P17/11+SPB17 + interruttore (senza spina con cavo libero), 2 supporti art.03310.S, rotolo da 3 metri di nastro in velcro, 6 connettori art. 03009.13, 1 bussole fibra ottica monomodali SC/APC, 6 cordoni art.03019.05, 1 cordoni art. 03113.SC comprensivo di accessori vari di collegamento e fissaggio e quant'altro necessario a dare il lavoro finito e in opera (QDSA). Tipo Vimar o equivalente
| FRONTALE CENTRALINO QDSA COMPATTO 36M | Cadauno | 1 |  | 0 | 39 |  | 249 | 249 | 0
| FONDO CENTRALINO INC. 36M GREEN | Cadauno | 1 |  | 0 | 39 |  | 12.1 | 12.1 | 0
| PRESA MULT. 5 POS. UNIV.SPINA 10A+INT.SO | Cadauno | 1 |  | 0 | 39 |  | 6.14 | 6.14 | 0
| operaio specializzato 4 liv | h | 1.5 |  | 1 | 58.5 |  | 23 | 34.5 | 34.5
[13 empty] | 1345.11 | 11767.86
|  | Cadauno |  | 39 | 1.5 |  |  |  | 301.74 | 34.49 |  | 11767.86 | 1345.11 | 11767.86
579 | Fornitura e posa in opera di STOA comprensiva di Scatola di terminazione ottica di appartamento (STOA) marca Vimar, preterminata con 4 connettori SC/APC Simplex con protezione antipolvere, cavo in fibra ottica monomodale loose 9/125 µm G.657.A2 con 6 fibre, con guaina in LSZH, bianco,classe CPR Cca, lunghezza 30 metri, compreso infilaggio e posa cavo fibra fino al CSOE ad esclusione della giunzione delle fibre (giunzione quotata nel pigtail), comprensiva di accessori vari di collegamento e fissaggio e quant'altro necessario a dare il lavoro finito e in opera (STOA 30)
| STOA 4 TERMINAZ.OTT.APPART. | Cadauno | 1 |  | 0 | 28 |  | 18 | 18 | 0
| CAVO 6FO CTL DIEL OS2 LSZH INT/EST | m | 30 |  | 0 | 840 |  | 0.6 | 18 | 0
| operaio specializzato 4 liv | h | 0.8 |  | 1 | 22.4 |  | 23 | 18.4 | 18.4
|  |  | 0 |  |  | 0 |  | 0 | 0 | 0
[13 empty] | 515.2 | 1523.2
|  | Cadauno |  | 28 | 0.8 |  |  |  | 54.4 | 18.4 |  | 1523.2 | 515.2 | 1523.2
580 | Fornitura e posa in opera di STOA comprensiva di Scatola di terminazione ottica di appartamento (STOA) marca Vimar, preterminata con 4 connettori SC/APC Simplex con protezione antipolvere, cavo in fibra ottica monomodale loose 9/125 µm G.657.A2 con 6 fibre, con guaina in LSZH, bianco,classe CPR Cca, lunghezza 30 metri, compreso infilaggio e posa cavo fibra fino al CSOE ad esclusione della giunzione delle fibre (giunzione quotata nel pigtail), comprensiva di accessori vari di collegamento e fissaggio e quant'altro necessario a dare il lavoro finito e in opera (STOA 30)
| STOA 4 TERMINAZ.OTT.APPART. | Cadauno | 1 |  | 0 | 29 |  | 18 | 18 | 0
| CAVO 6FO CTL DIEL OS2 LSZH INT/EST | m | 30 |  | 0 | 870 |  | 0.6 | 18 | 0
| operaio specializzato 4 liv | h | 0.8 |  | 1 | 23.2 |  | 23 | 18.4 | 18.4
|  |  | 0 |  |  | 0 |  | 0 | 0 | 0
[13 empty] | 533.6 | 1577.6
|  | Cadauno |  | 29 | 0.8 |  |  |  | 54.4 | 18.4 |  | 1577.6 | 533.6 | 1577.6
581 | Fornitura e posa in opera di STOA comprensiva di Scatola di terminazione ottica di appartamento (STOA) marca Vimar, preterminata con 4 connettori SC/APC Simplex con protezione antipolvere, cavo in fibra ottica monomodale loose 9/125 µm G.657.A2 con 6 fibre, con guaina in LSZH, bianco,classe CPR Cca, lunghezza 50 metri, compreso infilaggio e posa cavo fibra fino al CSOE ad esclusione della giunzione delle fibre (giunzione quotata nel pigtail), comprensiva di accessori vari di collegamento e fissaggio e quant'altro necessario a dare il lavoro finito e in opera (STOA 50). Tipo Vimar o equivalente.
| STOA 4 TERMINAZ.OTT.APPART. | Cadauno | 1 |  | 0 | 12 |  | 18 | 18 | 0
| CAVO 6FO CTL DIEL OS2 LSZH INT/EST | m | 30 |  | 0 | 360 |  | 0.6 | 18 | 0
| operaio specializzato 4 liv | h | 0.8 |  | 1 | 9.6 |  | 23 | 18.4 | 18.4
[13 empty] | 220.8 | 652.8
|  | Cadauno |  | 12 | 0.8 |  |  |  | 54.4 | 18.4 |  | 652.8 | 220.8 | 652.8
582 | Fornitura e posa in opera di STOA comprensiva di Scatola di terminazione ottica di appartamento (STOA) marca Vimar, preterminata con 4 connettori SC/APC Simplex con protezione antipolvere, cavo in fibra ottica monomodale loose 9/125 µm G.657.A2 con 6 fibre, con guaina in LSZH, bianco,classe CPR Cca, lunghezza 50 metri, compreso infilaggio e posa cavo fibra fino al CSOE ad esclusione della giunzione delle fibre (giunzione quotata nel pigtail), comprensiva di accessori vari di collegamento e fissaggio e quant'altro necessario a dare il lavoro finito e in opera (STOA 50). Tipo Vimar o equivalente.
| STOA 4 TERMINAZ.OTT.APPART. | Cadauno | 1 |  | 0 | 10 |  | 18 | 18 | 0
| CAVO 6FO CTL DIEL OS2 LSZH INT/EST | m | 30 |  | 0 | 300 |  | 0.6 | 18 | 0
| operaio specializzato 4 liv | h | 0.8 |  | 1 | 8 |  | 23 | 18.4 | 18.4
[13 empty] | 184 | 544
|  | Cadauno |  | 10 | 0.8 |  |  |  | 54.4 | 18.4 |  | 544 | 184 | 544
583 | Fornitura e posa in opera di CSOE marca Vimar, Centro servizi ottici di edificio (CSOE) modulo distribuzione per la gestione di 8 unità abitative, predisposto per l'alloggiamento di 32 adattatori SC/APC, 32 tappi, con un vassoio porta giunti da 12 posizioni, chiusura a chiave per accesso operatore TLC, bianco, dimensioni 450x150x130 mm, comprensivo di accessori vari di collegamento e fissaggio e quant'altro necessario a dare il lavoro finito e in opera (CSOE distribuzione). Tipo Vimar o equivalente.
| CSOE_P Cent.Serv.Ott.Edif plast |  | 1 |  | 0 | 9 |  | 119 | 119 | 0
| operaio specializzato 4 liv | h | 1 |  | 1 | 9 |  | 23 | 23 | 23
[13 empty] | 207 | 1278
|  | Cadauno |  | 9 | 1 |  |  |  | 142 | 23 |  | 1278 | 207 | 1278
584 | Fornitura e posa in opera di CSOE marca Vimar, Centro servizi ottici di edificio (CSOE) modulo distribuzione per la gestione di 8 unità abitative, predisposto per l'alloggiamento di 32 adattatori SC/APC, 32 tappi, con un vassoio porta giunti da 12 posizioni, chiusura a chiave per accesso operatore TLC, bianco, dimensioni 450x150x130 mm, comprensivo di accessori vari di collegamento e fissaggio e quant'altro necessario a dare il lavoro finito e in opera (CSOE distribuzione). Tipo Vimar o equivalente.
| CSOE_P Cent.Serv.Ott.Edif plast |  | 1 |  | 0 | 8 |  | 119 | 119 | 0
| operaio specializzato 4 liv | h | 1 |  | 1 | 8 |  | 23 | 23 | 23
[13 empty] | 184 | 1136
|  | Cadauno |  | 8 | 1 |  |  |  | 142 | 23 |  | 1136 | 184 | 1136
585 | Fornitura e posa in opera di Terminale di testa marca Vimar, predisposto per ingresso di 2 cavi e 12 fibre ottiche per diverse dimensioni, predisposto per l'alloggiamento di 12 adattatori SC/APC, fornito di chiave per chiusura di sicurezza, grado IP65, grigio, dimensioni 245x210x65 mm, comprensivo di accessori vari di collegamento e fissaggio e quant'altro necessario a dare il lavoro finito e in opera (Terminale di testa). Tipo Vimar o equivalente.
| STOM - TERMINALE DI TESTA | Cadauno | 1 |  | 0 | 3 |  | 125 | 125 | 0
| operaio specializzato 4 liv | h | 1 |  | 1 | 3 |  | 23 | 23 | 23
[13 empty] | 69 | 444
|  | Cadauno |  | 3 | 1 |  |  |  | 148 | 23 |  | 444 | 69 | 444
586 | Fornitura e posa in opera di Terminale di testa marca Vimar, predisposto per ingresso di 2 cavi e 12 fibre ottiche per diverse dimensioni, predisposto per l'alloggiamento di 12 adattatori SC/APC, fornito di chiave per chiusura di sicurezza, grado IP65, grigio, dimensioni 245x210x65 mm, comprensivo di accessori vari di collegamento e fissaggio e quant'altro necessario a dare il lavoro finito e in opera (Terminale di testa). Tipo Vimar o equivalente.
| STOM - TERMINALE DI TESTA | Cadauno | 1 |  | 0 | 2 |  | 125 | 125 | 0
| operaio specializzato 4 liv | h | 1 |  | 1 | 2 |  | 23 | 23 | 23
[13 empty] | 46 | 296
|  | Cadauno |  | 2 | 1 |  |  |  | 148 | 23 |  | 296 | 46 | 296
587 | Fornitura e posa in opera di Partitore ottico a 16 vie adatto alla realizzazione dei ROE di edificio, con tecnologia planar waveguide che consente bassissime perdite d'inserzione. Adatto per una distribuzione ottica a basso costo ed ad alte prestazioni, si presta all'utilizzo in innumerevoli tipologie installative. Tipo Fracarro PLC 1x16 o equivalente
| PLC 1x16 Splitter ott.1x16SC/APC | Cadauno | 1 |  | 0 | 3 |  | 75 | 75 | 0
| operaio specializzato 4 liv | h | 0.5 |  | 1 | 1.5 |  | 23 | 11.5 | 11.5
[13 empty] | 34.5 | 259.5
|  | Cadauno |  | 3 | 0.5 |  |  |  | 86.5 | 11.5 |  | 259.5 | 34.5 | 259.5
588 | Fornitura e posa in opera di Partitore ottico a 24 vie adatto alla realizzazione dei ROE di edificio, con tecnologia planar waveguide che consente bassissime perdite d'inserzione. Adatto per una distribuzione ottica a basso costo ed ad alte prestazioni, si presta all'utilizzo in innumerevoli tipologie installative. Tipo Fracarro PLC 1x24 o equivalente
| PLC 1x24 Splitter ott.1x24 SC/APC | Cadauno | 1 |  | 0 | 2 |  | 148.34 | 148.34 | 0
| operaio specializzato 4 liv | h | 0.5 |  | 1 | 1 |  | 23 | 11.5 | 11.5
|  |  | 0 |  |  | 0 |  | 0 | 0 | 0
[13 empty] | 22.98 | 319.68
|  | Cadauno |  | 2 | 0.5 |  |  |  | 159.84 | 11.49 |  | 319.68 | 22.98 | 319.68
589 | Fornitura e posa in opera di Bussola monomodale 9/125 µm, tipo SC/APC, per installazione all'interno degli articoli 03130 e 03131. (Bussola). Tipo Vimar o equivalente.
| BFO-SC-APC BUSSOLA FO SC-APC |  | 1 |  | 0 | 267 |  | 0.46 | 0.46 | 0
| operaio specializzato 4 liv | h | 0.01 |  | 1 | 2.67 |  | 23 | 0.23 | 0.23
[13 empty] | 61.41 | 184.23
|  | Cadauno |  | 267 | 0.01 |  |  |  | 0.69 | 0.23 |  | 184.23 | 61.41 | 184.23
590 | Fornitura e posa in opera di Bussola monomodale 9/125 µm, tipo SC/APC, per installazione all'interno degli articoli 03130 e 03131. (Bussola). Tipo Vimar o equivalente.
| BFO-SC-APC BUSSOLA FO SC-APC |  | 1 |  | 0 | 258 |  | 0.46 | 0.46 | 0
| operaio specializzato 4 liv | h | 0.01 |  | 1 | 2.58 |  | 23 | 0.23 | 0.23
[13 empty] | 59.34 | 178.02
|  | Cadauno |  | 258 | 0.01 |  |  |  | 0.69 | 0.23 |  | 178.02 | 59.34 | 178.02
591 | Fornitura e posa in opera di Pigtail SC/APC, cavo in fibra ottica monomodale 9/125 µm OS2 simplex - 2 m. è inclusa la giunzione dello stesso, tramite idonea attrezzatura, con una fibra di un cavo netsafe in FO monomodale loose 9/125 e verifica di corretta fusione tra i due apparati (Pigtail). Tipo Vimar o equivalente.
| PIG TAIL SC/APC Pig Tail SC/APC 1mt | Cadauno | 1 |  | 0 | 24 |  | 1.46 | 1.46 | 0
| operaio specializzato 4 liv | h | 0.2 |  | 1 | 4.8 |  | 23 | 4.6 | 4.6
[13 empty] | 110.4 | 145.44
|  | Cadauno |  | 24 | 0.2 |  |  |  | 6.06 | 4.6 |  | 145.44 | 110.4 | 145.44
592 | Fornitura e posa in opera di Pigtail SC/APC, cavo in fibra ottica monomodale 9/125 µm OS2 simplex - 2 m. è inclusa la giunzione dello stesso, tramite idonea attrezzatura, con una fibra di un cavo netsafe in FO monomodale loose 9/125 e verifica di corretta fusione tra i due apparati (Pigtail). Tipo Vimar o equivalente.
| PIG TAIL SC/APC Pig Tail SC/APC 1mt | Cadauno | 1 |  | 0 | 16 |  | 1.46 | 1.46 | 0
| operaio specializzato 4 liv | h | 0.2 |  | 1 | 3.2 |  | 23 | 4.6 | 4.6
[13 empty] | 73.6 | 96.96
|  | Cadauno |  | 16 | 0.2 |  |  |  | 6.06 | 4.6 |  | 96.96 | 73.6 | 96.96
593 | Fornitura e posa in opera di cordone di permutazione da SC/APC a SC/APC, cavo in fibra ottica monomodale 9/125 µm OS2 duplex, guaina in LSZH - 2 m (cordone). Tipo VIMAR o Equivalente.
| BR1AA Bretella SC/APC 9/125 1m |  | 1 |  | 0 | 45 |  | 3.73 | 3.73 | 0
| operaio specializzato 4 liv | h | 0.1 |  | 1 | 4.5 |  | 23 | 2.3 | 2.3
[13 empty] | 103.5 | 271.35
|  | Cadauno |  | 45 | 0.1 |  |  |  | 6.03 | 2.3 |  | 271.35 | 103.5 | 271.35
594 | Fornitura e posa in opera di cordone di permutazione da SC/APC a SC/APC, cavo in fibra ottica monomodale 9/125 µm OS2 duplex, guaina in LSZH - 2 m (cordone). Tipo VIMAR o Equivalente.
| BR1AA Bretella SC/APC 9/125 1m |  | 1 |  | 0 | 41 |  | 3.73 | 3.73 | 0
| operaio specializzato 4 liv | h | 0.1 |  | 1 | 4.1 |  | 23 | 2.3 | 2.3
[13 empty] | 94.3 | 247.23
|  | Cadauno |  | 41 | 0.1 |  |  |  | 6.03 | 2.3 |  | 247.23 | 94.3 | 247.23
595 | Fornitura e posa in opera di cordone di permutazione da SC/APC a SC/APC, cavo in fibra ottica monomodale 9/125 µm OS2 duplex, guaina in LSZH - 1 m (cordone). Tipo Fracarro o Equivalente.
| BR1AA Bretella SC/APC 9/125 1m |  | 1 |  | 0 | 37 |  | 3.73 | 3.73 | 0
| operaio specializzato 4 liv | h | 0.1 |  | 1 | 3.7 |  | 23 | 2.3 | 2.3
[13 empty] | 85.1 | 223.11
|  | Cadauno |  | 37 | 0.1 |  |  |  | 6.03 | 2.3 |  | 223.11 | 85.1 | 223.11
596 | Fornitura e posa in opera di cordone di permutazione da SC/APC a SC/APC, cavo in fibra ottica monomodale 9/125 µm OS2 duplex, guaina in LSZH - 1 m (cordone). Tipo Fracarro o Equivalente.
| BR1AA Bretella SC/APC 9/125 1m |  | 1 |  | 0 | 39 |  | 3.73 | 3.73 | 0
| operaio specializzato 4 liv | h | 0.1 |  | 1 | 3.9 |  | 23 | 2.3 | 2.3
[13 empty] | 89.7 | 235.17
|  | Cadauno |  | 39 | 0.1 |  |  |  | 6.03 | 2.3 |  | 235.17 | 89.7 | 235.17
597 | Fornitura e posa in opera di corpo illuminante in pressofusione di alluminio, con ottiche in PMMA, con vetro trasparente temperato sp.4mm - 4000K - 36W, tipo Disano Mini Stelvio Grandi aree o equivalente.
| 3376 LED 36W CLD RAL7021. 3000K | Cadauno | 1 |  | 0 | 7 |  | 270.07 | 270.07 | 0
| operaio specializzato 4 liv | h | 1 |  | 1 | 7 |  | 23 | 23 | 23
[13 empty] | 161.07 | 2051.49
|  | Cadauno |  | 7 | 1 |  |  |  | 293.07 | 23.01 |  | 2051.49 | 161.07 | 2051.49
598 | Fornitura e posa in opera di corpo illuminanterotosimmetrico in pressofusione di alluminio con vetro temperato sp.4mm - 36W- tipo Disano 3383 Como o equivalente
| COMO 3383 LED 30W CLD RAL7021 3000K | Cadauno | 1 |  | 0 | 15 |  | 279.45 | 279.45 | 0
| operaio specializzato 4 liv | h | 1 |  | 1 | 15 |  | 23 | 23 | 23
[13 empty] | 344.85 | 4536.75
|  | Cadauno |  | 15 | 1 |  |  |  | 302.45 | 22.99 |  | 4536.75 | 344.85 | 4536.75
599 | Fornitura e posa in opera di impianto fotovoltaco di potenza nominale pari a 19,1 kWp installato su pensilina a copertura dell'area parcheggio, costituito da moduli fotovoltaici monocristallini (415 Wp), inverter DC/AC con ottimizzatori di potenza, quadro di campo in CC per il sezionamento delle stringhe e quadro elettrico con protezione di interfaccia rete BT e contatore di produzione.
| PANNELLLI PV | a corpo | 1 |  | 0 | 1 |  | 2800 | 2800 | 0
| INVETER | cad | 1 |  | 0 | 1 |  | 1700 | 1700 | 0
| QUADR1 ELETTRIC1 | a corpo | 1 |  | 0 | 1 |  | 800 | 800 | 0
| PROFILO | a corpo | 1 |  | 0 | 1 |  | 12.52 | 12.52 | 0
| operaio specializzato 4 liv | h | 80 |  | 1 | 80 |  | 23 | 1840 | 1840
| Pannello 400 Wp Verde | a corpo | 19100 |  | 0 | 19100 |  | 0 | 0 | 0
[13 empty] | 1722.33 | 7152.52
|  | Cadauno |  | 1 | 80 |  |  |  | 7152.52 | 1722.33 |  | 7152.52 | 1722.33 | 7152.52
600 | Fornitura e posa in opera di impianto fotovoltaco di potenza nominale pari a 19,1 kWp installato su pensilina a copertura dell'area parcheggio, costituito da moduli fotovoltaici monocristallini (415 Wp), inverter DC/AC con ottimizzatori di potenza, quadro di campo in CC per il sezionamento delle stringhe e quadro elettrico con protezione di interfaccia rete BT e contatore di produzione.
| PANNELLLI PV | a corpo | 1 |  | 0 | 3 |  | 2800 | 2800 | 0
| INVETER | cad | 1 |  | 0 | 3 |  | 1700 | 1700 | 0
| QUADR1 ELETTRIC1 | a corpo | 1 |  | 0 | 3 |  | 800 | 800 | 0
| PROFILO | a corpo | 1 |  | 0 | 3 |  | 12.52 | 12.52 | 0
| operaio specializzato 4 liv | h | 80 |  | 1 | 240 |  | 23 | 1840 | 1840
| Pannello 400 Wp Verde | a corpo | 19100 |  | 0 | 57300 |  | 0 | 0 | 0
[13 empty] | 5166.99 | 21457.56
|  | Cadauno |  | 3 | 80 |  |  |  | 7152.52 | 1722.33 |  | 21457.56 | 5166.99 | 21457.56
601 | Fornitura e posa in opera di impianto fotovoltaco di potenza nominale pari a 19,1 kWp installato su pensilina a copertura dell'area parcheggio, costituito da moduli fotovoltaici monocristallini (415 Wp), inverter DC/AC con ottimizzatori di potenza, quadro di campo in CC per il sezionamento delle stringhe e quadro elettrico con protezione di interfaccia rete BT e contatore di produzione.
| PANNELLLI PV | a corpo | 1 |  | 0 | 1 |  | 2800 | 2800 | 0
| INVETER | cad | 1 |  | 0 | 1 |  | 1700 | 1700 | 0
| QUADR1 ELETTRIC1 | a corpo | 1 |  | 0 | 1 |  | 800 | 800 | 0
| PROFILO | a corpo | 1 |  | 0 | 1 |  | 12.52 | 12.52 | 0
| operaio specializzato 4 liv | h | 80 |  | 1 | 80 |  | 23 | 1840 | 1840
| Pannello 400 Wp Verde | a corpo | 19100 |  | 0 | 19100 |  | 0 | 0 | 0
[13 empty] | 1722.33 | 7152.52
|  | Cadauno |  | 1 | 80 |  |  |  | 7152.52 | 1722.33 |  | 7152.52 | 1722.33 | 7152.52
602 | Fornitura e posa in opera di impianto fotovoltaco di potenza nominale pari a 19,1 kWp installato su pensilina a copertura dell'area parcheggio, costituito da moduli fotovoltaici monocristallini (415 Wp), inverter DC/AC con ottimizzatori di potenza, quadro di campo in CC per il sezionamento delle stringhe e quadro elettrico con protezione di interfaccia rete BT e contatore di produzione.
| PANNELLLI PV | a corpo | 1 |  | 0 | 1 |  | 2800 | 2800 | 0
| INVETER | cad | 1 |  | 0 | 1 |  | 1700 | 1700 | 0
| QUADR1 ELETTRIC1 | a corpo | 1 |  | 0 | 1 |  | 800 | 800 | 0
| PROFILO | a corpo | 1 |  | 0 | 1 |  | 12.52 | 12.52 | 0
| operaio specializzato 4 liv | h | 80 |  | 1 | 80 |  | 23 | 1840 | 1840
| Pannello 400 Wp Verde | a corpo | 19100 |  | 0 | 19100 |  | 0 | 0 | 0
[13 empty] | 1722.33 | 7152.52
|  | Cadauno |  | 1 | 80 |  |  |  | 7152.52 | 1722.33 |  | 7152.52 | 1722.33 | 7152.52
603 | Fornitura e posa in opera di impianto fotovoltaco di potenza nominale pari a 19,1 kWp installato su pensilina a copertura dell'area parcheggio, costituito da moduli fotovoltaici monocristallini (415 Wp), inverter DC/AC con ottimizzatori di potenza, quadro di campo in CC per il sezionamento delle stringhe e quadro elettrico con protezione di interfaccia rete BT e contatore di produzione.
| PANNELLLI PV | a corpo | 1 |  | 0 | 1 |  | 2800 | 2800 | 0
| INVETER | cad | 1 |  | 0 | 1 |  | 1700 | 1700 | 0
| QUADR1 ELETTRIC1 | a corpo | 1 |  | 0 | 1 |  | 800 | 800 | 0
| PROFILO | a corpo | 1 |  | 0 | 1 |  | 12.52 | 12.52 | 0
| operaio specializzato 4 liv | h | 80 |  | 1 | 80 |  | 23 | 1840 | 1840
| Pannello 400 Wp Verde | a corpo | 19900 |  | 0 | 19900 |  | 0 | 0 | 0
[13 empty] | 1722.33 | 7152.52
|  | Cadauno |  | 1 | 80 |  |  |  | 7152.52 | 1722.33 |  | 7152.52 | 1722.33 | 7152.52
604 | Fornitura e posa in opera di cavo flessibile unipolare H1Z2Z2-K, guaina isolante e di protezione in mescola reticolata senza alogeni, conduttori a corda di rame, per trasmissione energia, tensione d'esercizio 1200/1200 V, non propagante l'incendio, conforme ai requisiti della Normativa Europea Regolamento UE 305/2011 - Prodotti da costruzione CPR, classe Eca secondo CEI EN 60332-1-2: sezione 6 mmq
| CABLE H1Z2Z2-K 1x6 BLACK IMQ HAR DCA | m | 1 |  | 0 | 272 |  | 0.83 | 0.83 | 0
| operaio specializzato 4 liv | h | 0.04 |  | 1 | 10.88 |  | 23 | 0.92 | 0.92
[13 empty] | 250.24 | 476
|  | M |  | 272 | 0.04 |  |  |  | 1.75 | 0.92 |  | 476 | 250.24 | 476
605 | Fornitura e posa in opera di cavo flessibile unipolare H1Z2Z2-K, guaina isolante e di protezione in mescola reticolata senza alogeni, conduttori a corda di rame, per trasmissione energia, tensione d'esercizio 1200/1200 V, non propagante l'incendio, conforme ai requisiti della Normativa Europea Regolamento UE 305/2011 - Prodotti da costruzione CPR, classe Eca secondo CEI EN 60332-1-2: sezione 6 mmq
| CABLE H1Z2Z2-K 1x6 BLACK IMQ HAR DCA | m | 1 |  | 0 | 1148 |  | 0.83 | 0.83 | 0
| operaio specializzato 4 liv | h | 0.04 |  | 1 | 45.92 |  | 23 | 0.92 | 0.92
[13 empty] | 1056.16 | 2009
|  | M |  | 1148 | 0.04 |  |  |  | 1.75 | 0.92 |  | 2009 | 1056.16 | 2009
606 | Fornitura e posa in opera di cavo flessibile unipolare H1Z2Z2-K, guaina isolante e di protezione in mescola reticolata senza alogeni, conduttori a corda di rame, per trasmissione energia, tensione d'esercizio 1200/1200 V, non propagante l'incendio, conforme ai requisiti della Normativa Europea Regolamento UE 305/2011 - Prodotti da costruzione CPR, classe Eca secondo CEI EN 60332-1-2: sezione 6 mmq
| CABLE H1Z2Z2-K 1x6 BLACK IMQ HAR DCA | m | 1 |  | 0 | 440 |  | 0.83 | 0.83 | 0
| operaio specializzato 4 liv | h | 0.04 |  | 1 | 17.6 |  | 23 | 0.92 | 0.92
[13 empty] | 404.8 | 770
|  | M |  | 440 | 0.04 |  |  |  | 1.75 | 0.92 |  | 770 | 404.8 | 770
607 | Fornitura e posa in opera di cavo flessibile unipolare H1Z2Z2-K, guaina isolante e di protezione in mescola reticolata senza alogeni, conduttori a corda di rame, per trasmissione energia, tensione d'esercizio 1200/1200 V, non propagante l'incendio, conforme ai requisiti della Normativa Europea Regolamento UE 305/2011 - Prodotti da costruzione CPR, classe Eca secondo CEI EN 60332-1-2: sezione 6 mmq
| CABLE H1Z2Z2-K 1x6 BLACK IMQ HAR DCA | m | 1 |  | 0 | 312 |  | 0.83 | 0.83 | 0
| operaio specializzato 4 liv | h | 0.04 |  | 1 | 12.48 |  | 23 | 0.92 | 0.92
[13 empty] | 287.04 | 546
|  | M |  | 312 | 0.04 |  |  |  | 1.75 | 0.92 |  | 546 | 287.04 | 546
608 | Fornitura e posa in opera di strip LED, 3000°K, all'interno di apposito profilo in alluminio non incluso
| DURASTRIP EL 5,6W/M 48V IP67 3000K 50M | Cadauno | 0.02 |  | 0 | 3 |  | 721.02 | 14.42 | 0
| operaio specializzato 4 liv | h | 0.1 |  | 1 | 15 |  | 23 | 2.3 | 2.3
[13 empty] | 345 | 2508
|  | M |  | 150 | 0.1 |  |  |  | 16.72 | 2.3 |  | 2508 | 345 | 2508
609 | Fornitura e posa di alimentatore 320W IP65 per strip LED
| DRIVER LED 48V 320W IP65 CON PFC 90-305V | Cadauno | 1 |  | 0 | 4 |  | 153.32 | 153.32 | 0
| operaio specializzato 4 liv | h | 1 |  | 1 | 4 |  | 23 | 23 | 23
[13 empty] | 91.96 | 705.28
|  | Cadauno |  | 4 | 1 |  |  |  | 176.32 | 22.99 |  | 705.28 | 91.96 | 705.28
610 | Fornitura e posa in opera di profilo per alloggiamento di strip LED, completo di schermo in PMMA, guida ed accessori per completare l'opera a regola d'arte. Lunghezza 3 metri
| PROFILO | a corpo | 1 |  | 0 | 41 |  | 12.52 | 12.52 | 0
| operaio specializzato 4 liv | h | 0.25 |  | 1 | 10.25 |  | 23 | 5.75 | 5.75
[13 empty] | 235.75 | 749.07
|  | Cadauno |  | 41 | 0.25 |  |  |  | 18.27 | 5.75 |  | 749.07 | 235.75 | 749.07
611 | Fornitura di Kit 3+3 tappi finali in allumiio
| KIT 6 PZ TAPPI PC COLORE ARGENTO | Cadauno | 1 |  | 0 | 2 |  | 7.15 | 7.15 | 0
| operaio specializzato 4 liv | h | 0.1 |  | 1 | 0.2 |  | 23 | 2.3 | 2.3
[13 empty] | 4.6 | 18.9
|  | Cadauno |  | 2 | 0.1 |  |  |  | 9.45 | 2.3 |  | 18.9 | 4.6 | 18.9
612 | Fornitura e posa in opera di 3 coppie di molle per installazione a controsoffitto
| COPPIA CLIPS METALLO | Cadauno | 1 |  | 0 | 55 |  | 8.4 | 8.4 | 0
| operaio specializzato 4 liv | h | 0.1 |  | 1 | 5.5 |  | 23 | 2.3 | 2.3
[13 empty] | 126.5 | 588.5
|  | Cadauno |  | 55 | 0.1 |  |  |  | 10.7 | 2.3 |  | 588.5 | 126.5 | 588.5
613 | Fornitura e posa di riceviore ottico con due uscite in segnale coassiale dCSS multistandard completo di due carichi non isolati con connettore F 75 Ohm. Tipo Fracarro OPT-RX WB1 SCD2 o equivalente.
| OPT-RX WB1 SCD2 RX OTTICO WIDE SCD2/DSCR | N | 1 |  | 0 | 4 |  | 150.89 | 150.89 | 0
| operaio specializzato 4 liv | h | 0.4 |  | 1 | 1.6 |  | 23 | 9.2 | 9.2
[13 empty] | 36.84 | 640.36
|  | Cadauno |  | 4 | 0.4 |  |  |  | 160.09 | 9.21 |  | 640.36 | 36.84 | 640.36
614 | Fornitura e posa di riceviore ottico con due uscite in segnale coassiale dCSS multistandard completo di due carichi non isolati con connettore F 75 Ohm. Tipo Fracarro OPT-RX WB1 SCD2 o equivalente.
| OPT-RX WB1 SCD2 RX OTTICO WIDE SCD2/DSCR | N | 1 |  | 0 | 9 |  | 150.89 | 150.89 | 0
| operaio specializzato 4 liv | h | 0.4 |  | 1 | 3.6 |  | 23 | 9.2 | 9.2
[13 empty] | 82.89 | 1440.81
|  | Cadauno |  | 9 | 0.4 |  |  |  | 160.09 | 9.21 |  | 1440.81 | 82.89 | 1440.81
615 | Fornitura e posa di riceviore ottico con due uscite in segnale coassiale dCSS multistandard completo di due carichi non isolati con connettore F 75 Ohm. Tipo Fracarro OPT-RX WB1 SCD2 o equivalente.
| OPT-RX WB1 SCD2 RX OTTICO WIDE SCD2/DSCR | N | 1 |  | 0 | 8 |  | 150.89 | 150.89 | 0
| operaio specializzato 4 liv | h | 0.4 |  | 1 | 3.2 |  | 23 | 9.2 | 9.2
[13 empty] | 73.68 | 1280.72
|  | Cadauno |  | 8 | 0.4 |  |  |  | 160.09 | 9.21 |  | 1280.72 | 73.68 | 1280.72
616 | Fornitura e posa di riceviore ottico con due uscite in segnale coassiale dCSS multistandard completo di due carichi non isolati con connettore F 75 Ohm. Tipo Fracarro OPT-RX WB1 SCD2 o equivalente.
| OPT-RX WB1 SCD2 RX OTTICO WIDE SCD2/DSCR | N | 1 |  | 0 | 8 |  | 150.89 | 150.89 | 0
| operaio specializzato 4 liv | h | 0.4 |  | 1 | 3.2 |  | 23 | 9.2 | 9.2
[13 empty] | 73.68 | 1280.72
|  | Cadauno |  | 8 | 0.4 |  |  |  | 160.09 | 9.21 |  | 1280.72 | 73.68 | 1280.72
617 | Fornitura e posa di riceviore ottico con due uscite in segnale coassiale dCSS multistandard completo di due carichi non isolati con connettore F 75 Ohm. Tipo Fracarro OPT-RX WB1 SCD2 o equivalente.
| OPT-RX WB1 SCD2 RX OTTICO WIDE SCD2/DSCR | N | 1 |  | 0 | 6 |  | 150.89 | 150.89 | 0
| operaio specializzato 4 liv | h | 0.4 |  | 1 | 2.4 |  | 23 | 9.2 | 9.2
[13 empty] | 55.26 | 960.54
|  | Cadauno |  | 6 | 0.4 |  |  |  | 160.09 | 9.21 |  | 960.54 | 55.26 | 960.54
618 | Fornitura e posa di riceviore ottico con due uscite in segnale coassiale dCSS multistandard completo di due carichi non isolati con connettore F 75 Ohm. Tipo Fracarro OPT-RX WB1 SCD2 o equivalente.
| OPT-RX WB1 SCD2 RX OTTICO WIDE SCD2/DSCR | N | 1 |  | 0 | 5 |  | 150.89 | 150.89 | 0
| operaio specializzato 4 liv | h | 0.4 |  | 1 | 2 |  | 23 | 9.2 | 9.2
[13 empty] | 46.05 | 800.45
|  | Cadauno |  | 5 | 0.4 |  |  |  | 160.09 | 9.21 |  | 800.45 | 46.05 | 800.45
619 | Fornitura e posa di riceviore ottico con due uscite in segnale coassiale dCSS multistandard completo di due carichi non isolati con connettore F 75 Ohm. Tipo Fracarro OPT-RX WB1 SCD2 o equivalente.
| OPT-RX WB1 SCD2 RX OTTICO WIDE SCD2/DSCR | N | 1 |  | 0 | 7 |  | 150.89 | 150.89 | 0
| operaio specializzato 4 liv | h | 0.4 |  | 1 | 2.8 |  | 23 | 9.2 | 9.2
[13 empty] | 64.47 | 1120.63
|  | Cadauno |  | 7 | 0.4 |  |  |  | 160.09 | 9.21 |  | 1120.63 | 64.47 | 1120.63
620 | Fornitura e posa di riceviore ottico con due uscite in segnale coassiale dCSS multistandard completo di due carichi non isolati con connettore F 75 Ohm. Tipo Fracarro OPT-RX WB1 SCD2 o equivalente.
| OPT-RX WB1 SCD2 RX OTTICO WIDE SCD2/DSCR | N | 1 |  | 0 | 9 |  | 150.89 | 150.89 | 0
| operaio specializzato 4 liv | h | 0.4 |  | 1 | 3.6 |  | 23 | 9.2 | 9.2
[13 empty] | 82.89 | 1440.81
|  | Cadauno |  | 9 | 0.4 |  |  |  | 160.09 | 9.21 |  | 1440.81 | 82.89 | 1440.81
621 | Fornitura e posa di riceviore ottico con due uscite in segnale coassiale dCSS multistandard completo di due carichi non isolati con connettore F 75 Ohm. Tipo Fracarro OPT-RX WB1 SCD2 o equivalente.
| OPT-RX WB1 SCD2 RX OTTICO WIDE SCD2/DSCR | N | 1 |  | 0 | 10 |  | 150.89 | 150.89 | 0
| operaio specializzato 4 liv | h | 0.4 |  | 1 | 4 |  | 23 | 9.2 | 9.2
[13 empty] | 92.1 | 1600.9
|  | Cadauno |  | 10 | 0.4 |  |  |  | 160.09 | 9.21 |  | 1600.9 | 92.1 | 1600.9
622 | Fornitura e posa di riceviore ottico con due uscite in segnale coassiale dCSS multistandard completo di due carichi non isolati con connettore F 75 Ohm. Tipo Fracarro OPT-RX WB1 SCD2 o equivalente.
| OPT-RX WB1 SCD2 RX OTTICO WIDE SCD2/DSCR | N | 1 |  | 0 | 10 |  | 150.89 | 150.89 | 0
| operaio specializzato 4 liv | h | 0.4 |  | 1 | 4 |  | 23 | 9.2 | 9.2
[13 empty] | 92.1 | 1600.9
|  | Cadauno |  | 10 | 0.4 |  |  |  | 160.09 | 9.21 |  | 1600.9 | 92.1 | 1600.9
623 | Fornitura e posa di riceviore ottico con due uscite in segnale coassiale dCSS multistandard completo di due carichi non isolati con connettore F 75 Ohm. Tipo Fracarro OPT-RX WB1 SCD2 o equivalente.
| OPT-RX WB1 SCD2 RX OTTICO WIDE SCD2/DSCR | N | 1 |  | 0 | 3 |  | 150.89 | 150.89 | 0
| operaio specializzato 4 liv | h | 0.4 |  | 1 | 1.2 |  | 23 | 9.2 | 9.2
[13 empty] | 27.63 | 480.27
|  | Cadauno |  | 3 | 0.4 |  |  |  | 160.09 | 9.21 |  | 480.27 | 27.63 | 480.27
624 | Fornitura e posa alimentatore DC per ricevitore ottico serie OPT
| PSU1506 ALIMENTATORE 15V 600mA |  | 1 |  | 0 | 4 |  | 11.82 | 11.82 | 0
| operaio specializzato 4 liv | h | 0.1 |  | 1 | 0.4 |  | 23 | 2.3 | 2.3
[13 empty] | 9.2 | 56.48
|  | Cadauno |  | 4 | 0.1 |  |  |  | 14.12 | 2.3 |  | 56.48 | 9.2 | 56.48
625 | Fornitura e posa alimentatore DC per ricevitore ottico serie OPT
| PSU1506 ALIMENTATORE 15V 600mA |  | 1 |  | 0 | 9 |  | 11.82 | 11.82 | 0
| operaio specializzato 4 liv | h | 0.1 |  | 1 | 0.9 |  | 23 | 2.3 | 2.3
[13 empty] | 20.7 | 127.08
|  | Cadauno |  | 9 | 0.1 |  |  |  | 14.12 | 2.3 |  | 127.08 | 20.7 | 127.08
626 | Fornitura e posa alimentatore DC per ricevitore ottico serie OPT
| PSU1506 ALIMENTATORE 15V 600mA |  | 1 |  | 0 | 8 |  | 11.82 | 11.82 | 0
| operaio specializzato 4 liv | h | 0.1 |  | 1 | 0.8 |  | 23 | 2.3 | 2.3
[13 empty] | 18.4 | 112.96
|  | Cadauno |  | 8 | 0.1 |  |  |  | 14.12 | 2.3 |  | 112.96 | 18.4 | 112.96
627 | Fornitura e posa alimentatore DC per ricevitore ottico serie OPT
| PSU1506 ALIMENTATORE 15V 600mA |  | 1 |  | 0 | 8 |  | 11.82 | 11.82 | 0
| operaio specializzato 4 liv | h | 0.1 |  | 1 | 0.8 |  | 23 | 2.3 | 2.3
[13 empty] | 18.4 | 112.96
|  | Cadauno |  | 8 | 0.1 |  |  |  | 14.12 | 2.3 |  | 112.96 | 18.4 | 112.96
628 | Fornitura e posa alimentatore DC per ricevitore ottico serie OPT
| PSU1506 ALIMENTATORE 15V 600mA |  | 1 |  | 0 | 6 |  | 11.82 | 11.82 | 0
| operaio specializzato 4 liv | h | 0.1 |  | 1 | 0.6 |  | 23 | 2.3 | 2.3
[13 empty] | 13.8 | 84.72
|  | Cadauno |  | 6 | 0.1 |  |  |  | 14.12 | 2.3 |  | 84.72 | 13.8 | 84.72
629 | Fornitura e posa alimentatore DC per ricevitore ottico serie OPT
| PSU1506 ALIMENTATORE 15V 600mA |  | 1 |  | 0 | 5 |  | 11.82 | 11.82 | 0
| operaio specializzato 4 liv | h | 0.1 |  | 1 | 0.5 |  | 23 | 2.3 | 2.3
[13 empty] | 11.5 | 70.6
|  | Cadauno |  | 5 | 0.1 |  |  |  | 14.12 | 2.3 |  | 70.6 | 11.5 | 70.6
630 | Fornitura e posa alimentatore DC per ricevitore ottico serie OPT
| PSU1506 ALIMENTATORE 15V 600mA |  | 1 |  | 0 | 7 |  | 11.82 | 11.82 | 0
| operaio specializzato 4 liv | h | 0.1 |  | 1 | 0.7 |  | 23 | 2.3 | 2.3
[13 empty] | 16.1 | 98.84
|  | Cadauno |  | 7 | 0.1 |  |  |  | 14.12 | 2.3 |  | 98.84 | 16.1 | 98.84
631 | Fornitura e posa alimentatore DC per ricevitore ottico serie OPT
| PSU1506 ALIMENTATORE 15V 600mA |  | 1 |  | 0 | 9 |  | 11.82 | 11.82 | 0
| operaio specializzato 4 liv | h | 0.1 |  | 1 | 0.9 |  | 23 | 2.3 | 2.3
[13 empty] | 20.7 | 127.08
|  | Cadauno |  | 9 | 0.1 |  |  |  | 14.12 | 2.3 |  | 127.08 | 20.7 | 127.08
632 | Fornitura e posa alimentatore DC per ricevitore ottico serie OPT
| PSU1506 ALIMENTATORE 15V 600mA |  | 1 |  | 0 | 10 |  | 11.82 | 11.82 | 0
| operaio specializzato 4 liv | h | 0.1 |  | 1 | 1 |  | 23 | 2.3 | 2.3
[13 empty] | 23 | 141.2
|  | Cadauno |  | 10 | 0.1 |  |  |  | 14.12 | 2.3 |  | 141.2 | 23 | 141.2
633 | Fornitura e posa alimentatore DC per ricevitore ottico serie OPT
| PSU1506 ALIMENTATORE 15V 600mA |  | 1 |  | 0 | 10 |  | 11.82 | 11.82 | 0
| operaio specializzato 4 liv | h | 0.1 |  | 1 | 1 |  | 23 | 2.3 | 2.3
[13 empty] | 23 | 141.2
|  | Cadauno |  | 10 | 0.1 |  |  |  | 14.12 | 2.3 |  | 141.2 | 23 | 141.2
634 | Fornitura e posa alimentatore DC per ricevitore ottico serie OPT
| PSU1506 ALIMENTATORE 15V 600mA |  | 1 |  | 0 | 3 |  | 11.82 | 11.82 | 0
| operaio specializzato 4 liv | h | 0.1 |  | 1 | 0.3 |  | 23 | 2.3 | 2.3
[13 empty] | 6.9 | 42.36
|  | Cadauno |  | 3 | 0.1 |  |  |  | 14.12 | 2.3 |  | 42.36 | 6.9 | 42.36
635 | Fornitura e posa di Partitore 4 vie 5-2400 MHz per segnale TV SAT
| PA4 PARTIT.4VIE 5-2400 | Cadauno | 1 |  | 0 | 5 |  | 6.5 | 6.5 | 0
| operaio specializzato 4 liv | h | 0.15 |  | 1 | 0.75 |  | 23 | 3.45 | 3.45
[13 empty] | 17.25 | 49.75
|  | Cadauno |  | 5 | 0.15 |  |  |  | 9.95 | 3.45 |  | 49.75 | 17.25 | 49.75
636 | Fornitura e posa di Partitore 4 vie 5-2400 MHz per segnale TV SAT
| PA4 PARTIT.4VIE 5-2400 | Cadauno | 1 |  | 0 | 10 |  | 6.5 | 6.5 | 0
| operaio specializzato 4 liv | h | 0.15 |  | 1 | 1.5 |  | 23 | 3.45 | 3.45
[13 empty] | 34.5 | 99.5
|  | Cadauno |  | 10 | 0.15 |  |  |  | 9.95 | 3.45 |  | 99.5 | 34.5 | 99.5
637 | Fornitura e posa di Partitore 4 vie 5-2400 MHz per segnale TV SAT
| PA4 PARTIT.4VIE 5-2400 | Cadauno | 1 |  | 0 | 9 |  | 6.5 | 6.5 | 0
| operaio specializzato 4 liv | h | 0.15 |  | 1 | 1.35 |  | 23 | 3.45 | 3.45
[13 empty] | 31.05 | 89.55
|  | Cadauno |  | 9 | 0.15 |  |  |  | 9.95 | 3.45 |  | 89.55 | 31.05 | 89.55
638 | Fornitura e posa di Partitore 4 vie 5-2400 MHz per segnale TV SAT
| PA4 PARTIT.4VIE 5-2400 | Cadauno | 1 |  | 0 | 8 |  | 6.5 | 6.5 | 0
| operaio specializzato 4 liv | h | 0.15 |  | 1 | 1.2 |  | 23 | 3.45 | 3.45
[13 empty] | 27.6 | 79.6
|  | Cadauno |  | 8 | 0.15 |  |  |  | 9.95 | 3.45 |  | 79.6 | 27.6 | 79.6
639 | Fornitura e posa di Partitore 4 vie 5-2400 MHz per segnale TV SAT
| PA4 PARTIT.4VIE 5-2400 | Cadauno | 1 |  | 0 | 7 |  | 6.5 | 6.5 | 0
| operaio specializzato 4 liv | h | 0.15 |  | 1 | 1.05 |  | 23 | 3.45 | 3.45
[13 empty] | 24.15 | 69.65
|  | Cadauno |  | 7 | 0.15 |  |  |  | 9.95 | 3.45 |  | 69.65 | 24.15 | 69.65
640 | Fornitura e posa di Partitore 4 vie 5-2400 MHz per segnale TV SAT
| PA4 PARTIT.4VIE 5-2400 | Cadauno | 1 |  | 0 | 1 |  | 6.5 | 6.5 | 0
| operaio specializzato 4 liv | h | 0.15 |  | 1 | 0.15 |  | 23 | 3.45 | 3.45
[13 empty] | 3.45 | 9.95
|  | Cadauno |  | 1 | 0.15 |  |  |  | 9.95 | 3.45 |  | 9.95 | 3.45 | 9.95
641 | Fornitura e posa di Partitore 4 vie 5-2400 MHz per segnale TV SAT
| PA4 PARTIT.4VIE 5-2400 | Cadauno | 1 |  | 0 | 5 |  | 6.5 | 6.5 | 0
| operaio specializzato 4 liv | h | 0.15 |  | 1 | 0.75 |  | 23 | 3.45 | 3.45
[13 empty] | 17.25 | 49.75
|  | Cadauno |  | 5 | 0.15 |  |  |  | 9.95 | 3.45 |  | 49.75 | 17.25 | 49.75
642 | Fornitura e posa di Partitore 4 vie 5-2400 MHz per segnale TV SAT
| PA4 PARTIT.4VIE 5-2400 | Cadauno | 1 |  | 0 | 8 |  | 6.5 | 6.5 | 0
| operaio specializzato 4 liv | h | 0.15 |  | 1 | 1.2 |  | 23 | 3.45 | 3.45
[13 empty] | 27.6 | 79.6
|  | Cadauno |  | 8 | 0.15 |  |  |  | 9.95 | 3.45 |  | 79.6 | 27.6 | 79.6
643 | Fornitura e posa di Partitore 4 vie 5-2400 MHz per segnale TV SAT
| PA4 PARTIT.4VIE 5-2400 | Cadauno | 1 |  | 0 | 10 |  | 6.5 | 6.5 | 0
| operaio specializzato 4 liv | h | 0.15 |  | 1 | 1.5 |  | 23 | 3.45 | 3.45
[13 empty] | 34.5 | 99.5
|  | Cadauno |  | 10 | 0.15 |  |  |  | 9.95 | 3.45 |  | 99.5 | 34.5 | 99.5
644 | Fornitura e posa di Partitore 4 vie 5-2400 MHz per segnale TV SAT
| PA4 PARTIT.4VIE 5-2400 | Cadauno | 1 |  | 0 | 10 |  | 6.5 | 6.5 | 0
| operaio specializzato 4 liv | h | 0.15 |  | 1 | 1.5 |  | 23 | 3.45 | 3.45
[13 empty] | 34.5 | 99.5
|  | Cadauno |  | 10 | 0.15 |  |  |  | 9.95 | 3.45 |  | 99.5 | 34.5 | 99.5
645 | Fornitura e posa di Partitore 4 vie 5-2400 MHz per segnale TV SAT
| PA4 PARTIT.4VIE 5-2400 | Cadauno | 1 |  | 0 | 10 |  | 6.5 | 6.5 | 0
| operaio specializzato 4 liv | h | 0.15 |  | 1 | 1.5 |  | 23 | 3.45 | 3.45
[13 empty] | 34.5 | 99.5
|  | Cadauno |  | 10 | 0.15 |  |  |  | 9.95 | 3.45 |  | 99.5 | 34.5 | 99.5
646 | Fornitura e posa di Partitore 4 vie 5-2400 MHz per segnale TV SAT
| PA4 PARTIT.4VIE 5-2400 | Cadauno | 1 |  | 0 | 3 |  | 6.5 | 6.5 | 0
| operaio specializzato 4 liv | h | 0.15 |  | 1 | 0.45 |  | 23 | 3.45 | 3.45
[13 empty] | 10.35 | 29.85
|  | Cadauno |  | 3 | 0.15 |  |  |  | 9.95 | 3.45 |  | 29.85 | 10.35 | 29.85
647 | Fornitura e posa in opera di corpo illuminante in pressofusione di alluminio, con ottiche in PMMA, con vetro trasparente temperato sp.4mm - 3000K - 33W, tipo Disano Mini Stelvio FX T4 330450-39 o equivalente.
| disano 3279 LED 33W CLD RAL7021 3000K | Cadauno | 1 |  | 0 | 4 |  | 282.15 | 282.15 | 0
| operaio specializzato 4 liv | h | 1 |  | 1 | 4 |  | 23 | 23 | 23
[13 empty] | 92.04 | 1220.6
|  | Cadauno |  | 4 | 1 |  |  |  | 305.15 | 23.01 |  | 1220.6 | 92.04 | 1220.6
648 | SICUREZZA PREMESSE GENERALI Tale Parte della Tariffa è redatta in attuazione dell'art. 100 e dell'Allegato XV del DLgs n. 81/2008 e successive modifiche, al fine di supportare l'attività del Coordinatore per la progettazione e del Committente nella stima dei costi della sicurezza. Essa dovrà essere redatta in forma analitica, per voci singole, a corpo o a misura secondo quanto definito dalla Tariffa per ogni singola voce di costo, computando solo le voci espressamente previste nel PSC. I costi della sicurezza così individuati saranno compresi nell'importo totale dei lavori, e individueranno la parte del costo dell'opera da non assoggettare a ribasso nelle offerte delle imprese esecutrici. Le singole voci dei costi della sicurezza sono state calcolate considerando il loro costo di utilizzo che comprende il nolo e, quando applicabile, la posa in opera e il successivo smontaggio, l'eventuale manutenzione e l'ammortamento. Nel caso in cui il prezzo di riferimento non sia applicabile o non disponibile, il Coordinatore per la progettazione o il Committente farà riferimento ad una propria analisi di costo completa, secondo gli stessi criteri e desunta da indagini di mercato. Per le opere rientranti nel campo di applicazione del DLgs 50/2016, e successive modifiche, e per le quali non è prevista la redazione del PSC ai sensi del DLgs n. 81/2008, Titolo IV, Capo I, le amministrazioni appaltanti hanno in ogni caso l'obbligo di stimare i costi della sicurezza per tutta la durata delle lavorazioni previste nel cantiere. Eventuali proposte di integrazione al PSC presentate dall'impresa ed accettate dal Coordinatore per l'Esecuzione, in quanto ritenute migliorative della sicurezza nel cantiere, non possono in nessun caso giustificare modifiche o adeguamento dei prezzi pattuiti. Per la stima dei costi della sicurezza relativi a lavori che si rendono necessari a causa di varianti in corso d'opera previste dall'articolo 106 e 149 del DLgs 50/2016 e successive modifiche, o dovuti alle variazioni previste dagli articoli 1659, 1660, 1661 e 1664, secondo comma, del Codice Civile, si applicano le stesse disposizioni di cui sopra. I costi della sicurezza così individuati, sono compresi nell'importo totale della variante, e individuano la parte del costo dell'opera da non assoggettare a ribasso. L'importo relativo ai costi della sicurezza previsti sarà liquidato dal Direttore dei Lavori in base allo stato di avanzamento lavori, previa approvazione da parte del Coordinatore per l'Esecuzione dei lavori quando previsto. In relazione ai lavori affidati in subappalto, ove gli apprestamenti, gli impianti e le altre attività di cui al punto 4 dell'Allegato XV del DLgs 81/2008 e successive modifiche siano effettuati dalle imprese esecutrici, l'impresa affidataria corrisponde a esse senza alcun ribasso i relativi oneri della sicurezza. Non rientrano, chiaramente, nei costi della sicurezza gli oneri dell'impresa connessi agli adempimenti del Titolo I del DLgs n. 81/2008 e s.m.i. quali la formazione e l'informazione dei lavoratori, la sorveglianza sanitaria, la redazione del POS, ecc. IMPIANTI Impianti di terra e impianti di protezione contro le scariche atmosferiche..L’impianto di terra deve sempre essere realizzato nel cantiere edile e quindi espressamente previsto nel PSC, mentre quello di protezione dalle scariche atmosferiche andrà computato solo se necessario in base alle risultanze del calcolo del rischio di fulminazione riferito alle strutture metalliche presenti in cantiere e quindi ricompreso nel PSC. Treccia per impianto di terra sez. mm² 35, interrata alla profondità di m 0,60, compreso scavo e reinterro.
| CORDA RIGIDA RAME 35MMQ.F.7X2.52. | m | 1 |  | 0 | 400 |  | 4.53 | 4.53 | 0
| operaio specializzato 4 liv | h | 0.05 |  | 1 | 20 |  | 23 | 1.15 | 1.15
[13 empty] | 460 | 2272
|  | m |  | 400 | 0.05 |  |  |  | 5.68 | 1.15 |  | 2272 | 460 | 2272
Importo Lavori Euro | [11 empty] | 606517.11 | 254346.36 | 606517.11
- 228 -