## Sheet
14/01/2026
0731-23 Forniture accordo quadro Zappa
N. | DESCRIZIONE | U.M. | QUANTITA' |  |  |  |  | PREZZO |  |  | TOT. | IMPORTO | IMPORTO MAN. | IMPORTO TOT.
|  |  | COMP. | ART. | MAN. | FAB. |  | COMP. | ART. | MAN.
1 | Arrotondamento
[13 empty] | 0 | 0
|  | a corpo |  | 1 | 0 |  |  |  | 0 | 0 |  | 0 | 0 | 0
2 | Fornitura materiali per sigillatura di canalizzazione (confezione da 12)
| Sigillante antifuoco a base acrilica CFS | Cadauno | 6 |  | 0 | 120 |  | 10.86 | 65.16 | 0
[13 empty] | 0 | 1303.2
|  | Cadauno |  | 20 | 0 |  |  |  | 65.16 | 0 |  | 1303.2 | 0 | 1303.2
3 | Fornitura materiali per sigillatura di pozzetti per cassette di smistamento cavi
| MPGEL GEL SILICONICO BICOMPONENTE ISOLANTE SIGILLANTE RIACCESSIBILE TANICA CAPACITA_10LT | Cadauno | 0.02 |  | 0 | 1 |  | 248 | 4.96 | 0
[13 empty] | 0 | 275.5
|  | Cadauno |  | 50 | 0 |  |  |  | 5.51 | 0 |  | 275.5 | 0 | 275.5
4 | Interruttore scatolato serie normale 160 A, 25 KA
| voce costo QE SAE | a corpo | 1 |  | 0 | 2 |  | 190.54 | 190.54 | 0
[13 empty] | 0 | 381.08
|  | Cadauno |  | 2 | 0 |  |  |  | 190.54 | 0 |  | 381.08 | 0 | 381.08
5 | Interruttore scatolato serie normale 160 A, 25 KA
| voce costo QE SAE | a corpo | 1 |  | 0 | 4 |  | 190.54 | 190.54 | 0
[13 empty] | 0 | 762.16
|  | Cadauno |  | 4 | 0 |  |  |  | 190.54 | 0 |  | 762.16 | 0 | 762.16
6 | Interruttore scatolato serie normale 160 A, 25 KA
| voce costo QE SAE | a corpo | 1 |  | 0 | 5 |  | 190.54 | 190.54 | 0
[13 empty] | 0 | 952.7
|  | Cadauno |  | 5 | 0 |  |  |  | 190.54 | 0 |  | 952.7 | 0 | 952.7
7 | Interruttore scatolato serie normale 250 A, 35 KA
|  |  | 1 |  | 0 | 1 |  | 286 | 286 | 0
[13 empty] | 0 | 286
|  | Cadauno |  | 1 | 0 |  |  |  | 286 | 0 |  | 286 | 0 | 286
8 | Interruttore scatolato serie normale 630 A, 35 KA
|  |  | 1 |  | 0 | 2 |  | 757 | 757 | 0
| Quadro di Stazione | Cadauno | 0.01 |  | 0 | 0.02 |  | 14000 | 140 | 0
[13 empty] | 0 | 1701.6
|  | Cadauno |  | 2 | 0 |  |  |  | 850.8 | 0 |  | 1701.6 | 0 | 1701.6
9 | Sovrapprezzo EI.AC.A.1 01.I per versione tetrapolare, applicato alla voce EI.AC.A.1 01.B
|  | a corpo | 1 |  | 0 | 1 |  | 51.45 | 51.45 | 0
[13 empty] | 0 | 51.45
|  | Cadauno |  | 1 | 0 |  |  |  | 51.45 | 0 |  | 51.45 | 0 | 51.45
10 | Sovrapprezzo EI.AC.A.1 01.I per versione tetrapolare, applicato alla voce EI.AC.A.1 01.B
|  | a corpo | 1 |  | 0 | 4 |  | 51.45 | 51.45 | 0
[13 empty] | 0 | 205.8
|  | Cadauno |  | 4 | 0 |  |  |  | 51.45 | 0 |  | 205.8 | 0 | 205.8
11 | Sovrapprezzo EI.AC.A.1 01.I per versione tetrapolare, applicato alla voce EI.AC.A.1 01.B
|  | a corpo | 1 |  | 0 | 5 |  | 51.45 | 51.45 | 0
[13 empty] | 0 | 257.25
|  | Cadauno |  | 5 | 0 |  |  |  | 51.45 | 0 |  | 257.25 | 0 | 257.25
12 | Sovrapprezzo EI.AC.A.1 01.I per versione tetrapolare, applicato alla voce EI.AC.A.1 01.C
|  |  | 1 |  | 0 | 1 |  | 77.45 | 77.45 | 0
[13 empty] | 0 | 77.45
|  | Cadauno |  | 1 | 0 |  |  |  | 77.45 | 0 |  | 77.45 | 0 | 77.45
13 | Sovrapprezzo EI.AC.A.1 01.I per versione tetrapolare, applicato alla voce EI.AC.A.1 01.E
|  |  | 1 |  | 0 | 2 |  | 204 | 204 | 0
[13 empty] | 0 | 408
|  | Cadauno |  | 2 | 0 |  |  |  | 204 | 0 |  | 408 | 0 | 408
14 | Sovrapprezzo EI.AC.A.1 01.M per versione SEZIONABILE, applicato alla voce EI.AC.A.1 01.B
|  |  | 1 |  | 0 | 1 |  | 65 | 65 | 0
[13 empty] | 0 | 65
|  | Cadauno |  | 1 | 0 |  |  |  | 65 | 0 |  | 65 | 0 | 65
15 | Sovrapprezzo EI.AC.A.1 01.M per versione SEZIONABILE, applicato alla voce EI.AC.A.1 01.E
|  |  | 1 |  | 0 | 2 |  | 265 | 265 | 0
[13 empty] | 0 | 530
|  | Cadauno |  | 2 | 0 |  |  |  | 265 | 0 |  | 530 | 0 | 530
16 | Sovrapprezzo per applicazione relè differenziale fino a 250 A.
|  | Cadauno | 1 |  | 0 | 1 |  | 189.27 | 189.27 | 0
[13 empty] | 0 | 189.27
|  | Cadauno |  | 1 | 0 |  |  |  | 189.27 | 0 |  | 189.27 | 0 | 189.27
17 | Sovrapprezzo per applicazione relè differenziale fino a 250 A.
|  | Cadauno | 1 |  | 0 | 1 |  | 189.27 | 189.27 | 0
[13 empty] | 0 | 189.27
|  | Cadauno |  | 1 | 0 |  |  |  | 189.27 | 0 |  | 189.27 | 0 | 189.27
18 | Sezionatore tripolare con portata da 63 A
| INS63 3P MANOPOLA NERA | Cadauno | 1 |  | 0 | 2 |  | 37.57 | 37.57 | 0
[13 empty] | 0 | 75.14
|  | Cadauno |  | 2 | 0 |  |  |  | 37.57 | 0 |  | 75.14 | 0 | 75.14
19 | Sezionatore tripolare con portata da 63 A
| INS63 3P MANOPOLA NERA | Cadauno | 1 |  | 0 | 3 |  | 37.57 | 37.57 | 0
[13 empty] | 0 | 112.71
|  | Cadauno |  | 3 | 0 |  |  |  | 37.57 | 0 |  | 112.71 | 0 | 112.71
20 | Sezionatore tripolare con portata da 63 A
| INS63 3P MANOPOLA NERA | Cadauno | 1 |  | 0 | 4 |  | 37.57 | 37.57 | 0
[13 empty] | 0 | 150.28
|  | Cadauno |  | 4 | 0 |  |  |  | 37.57 | 0 |  | 150.28 | 0 | 150.28
21 | Sezionatore tripolare con portata da 63 A
| INS63 3P MANOPOLA NERA | Cadauno | 1 |  | 0 | 6 |  | 37.57 | 37.57 | 0
[13 empty] | 0 | 225.42
|  | Cadauno |  | 6 | 0 |  |  |  | 37.57 | 0 |  | 225.42 | 0 | 225.42
22 | Sezionatore tripolare con portata da 63 A
| INS63 3P MANOPOLA NERA | Cadauno | 1 |  | 0 | 5 |  | 37.57 | 37.57 | 0
[13 empty] | 0 | 187.85
|  | Cadauno |  | 5 | 0 |  |  |  | 37.57 | 0 |  | 187.85 | 0 | 187.85
23 | Sezionatore tripolare con portata da 63 A
| INS63 3P MANOPOLA NERA | Cadauno | 1 |  | 0 | 5 |  | 37.57 | 37.57 | 0
[13 empty] | 0 | 187.85
|  | Cadauno |  | 5 | 0 |  |  |  | 37.57 | 0 |  | 187.85 | 0 | 187.85
24 | Sezionatore tripolare con portata da 63 A
| INS63 3P MANOPOLA NERA | Cadauno | 1 |  | 0 | 2 |  | 37.57 | 37.57 | 0
[13 empty] | 0 | 75.14
|  | Cadauno |  | 2 | 0 |  |  |  | 37.57 | 0 |  | 75.14 | 0 | 75.14
25 | Sezionatore tripolare con portata da 63 A
| INS63 3P MANOPOLA NERA | Cadauno | 1 |  | 0 | 2 |  | 37.57 | 37.57 | 0
[13 empty] | 0 | 75.14
|  | Cadauno |  | 2 | 0 |  |  |  | 37.57 | 0 |  | 75.14 | 0 | 75.14
26 | Sezionatore tripolare con portata da 63 A
| INS63 3P MANOPOLA NERA | Cadauno | 1 |  | 0 | 2 |  | 37.57 | 37.57 | 0
[13 empty] | 0 | 75.14
|  | Cadauno |  | 2 | 0 |  |  |  | 37.57 | 0 |  | 75.14 | 0 | 75.14
27 | Sezionatore tripolare con portata da 63 A
| INS63 3P MANOPOLA NERA | Cadauno | 1 |  | 0 | 2 |  | 37.57 | 37.57 | 0
[13 empty] | 0 | 75.14
|  | Cadauno |  | 2 | 0 |  |  |  | 37.57 | 0 |  | 75.14 | 0 | 75.14
28 | Sezionatore tripolare con portata da 63 A
| INS63 3P MANOPOLA NERA | Cadauno | 1 |  | 0 | 3 |  | 37.57 | 37.57 | 0
[13 empty] | 0 | 112.71
|  | Cadauno |  | 3 | 0 |  |  |  | 37.57 | 0 |  | 112.71 | 0 | 112.71
29 | Sezionatore tripolare con portata da 63 A
| INS63 3P MANOPOLA NERA | Cadauno | 1 |  | 0 | 1 |  | 37.57 | 37.57 | 0
[13 empty] | 0 | 37.57
|  | Cadauno |  | 1 | 0 |  |  |  | 37.57 | 0 |  | 37.57 | 0 | 37.57
30 | Sezionatore tripolare con portata da 63 A
| INS63 3P MANOPOLA NERA | Cadauno | 1 |  | 0 | 2 |  | 37.57 | 37.57 | 0
[13 empty] | 0 | 75.14
|  | Cadauno |  | 2 | 0 |  |  |  | 37.57 | 0 |  | 75.14 | 0 | 75.14
31 | Sezionatore tripolare con portata da 160 A
| INS160 3P MANOPOLA NERA | Cadauno | 1 |  | 0 | 2 |  | 70 | 70 | 0
[13 empty] | 0 | 140
|  | Cadauno |  | 2 | 0 |  |  |  | 70 | 0 |  | 140 | 0 | 140
32 | Sezionatore tripolare con portata da 160 A
| INS160 3P MANOPOLA NERA | Cadauno | 1 |  | 0 | 1 |  | 70 | 70 | 0
[13 empty] | 0 | 70
|  | Cadauno |  | 1 | 0 |  |  |  | 70 | 0 |  | 70 | 0 | 70
33 | Sezionatore tripolare con portata da 160 A
| INS160 3P MANOPOLA NERA | Cadauno | 1 |  | 0 | 1 |  | 70 | 70 | 0
[13 empty] | 0 | 70
|  | Cadauno |  | 1 | 0 |  |  |  | 70 | 0 |  | 70 | 0 | 70
34 | Sezionatore tripolare con portata da 160 A
| INS160 3P MANOPOLA NERA | Cadauno | 1 |  | 0 | 1 |  | 70 | 70 | 0
[13 empty] | 0 | 70
|  | Cadauno |  | 1 | 0 |  |  |  | 70 | 0 |  | 70 | 0 | 70
35 | Sezionatore tripolare con portata da 160 A
| INS160 3P MANOPOLA NERA | Cadauno | 1 |  | 0 | 1 |  | 70 | 70 | 0
[13 empty] | 0 | 70
|  | Cadauno |  | 1 | 0 |  |  |  | 70 | 0 |  | 70 | 0 | 70
36 | Sezionatore tripolare con portata da 160 A
| INS160 3P MANOPOLA NERA | Cadauno | 1 |  | 0 | 1 |  | 70 | 70 | 0
[13 empty] | 0 | 70
|  | Cadauno |  | 1 | 0 |  |  |  | 70 | 0 |  | 70 | 0 | 70
37 | Sezionatore tripolare con portata da 160 A
| INS160 3P MANOPOLA NERA | Cadauno | 1 |  | 0 | 1 |  | 70 | 70 | 0
[13 empty] | 0 | 70
|  | Cadauno |  | 1 | 0 |  |  |  | 70 | 0 |  | 70 | 0 | 70
38 | Sezionatore tripolare con portata da 160 A
| INS160 3P MANOPOLA NERA | Cadauno | 1 |  | 0 | 1 |  | 70 | 70 | 0
[13 empty] | 0 | 70
|  | Cadauno |  | 1 | 0 |  |  |  | 70 | 0 |  | 70 | 0 | 70
39 | Sovrapprezzo EI.AC.A.1 07.G per versione tetrapolare applicato alla voce EI.AC.A.1 07.A
| SOVRAPPREZZO PER SEZIONATORE TETRAPOLARE | Cadauno | 1 |  | 0 | 2 |  | 4.34 | 4.34 | 0
[13 empty] | 0 | 8.68
|  | Cadauno |  | 2 | 0 |  |  |  | 4.34 | 0 |  | 8.68 | 0 | 8.68
40 | Sovrapprezzo EI.AC.A.1 07.G per versione tetrapolare applicato alla voce EI.AC.A.1 07.A
| SOVRAPPREZZO PER SEZIONATORE TETRAPOLARE | Cadauno | 1 |  | 0 | 3 |  | 4.34 | 4.34 | 0
[13 empty] | 0 | 13.02
|  | Cadauno |  | 3 | 0 |  |  |  | 4.34 | 0 |  | 13.02 | 0 | 13.02
41 | Sovrapprezzo EI.AC.A.1 07.G per versione tetrapolare applicato alla voce EI.AC.A.1 07.A
| SOVRAPPREZZO PER SEZIONATORE TETRAPOLARE | Cadauno | 1 |  | 0 | 4 |  | 4.34 | 4.34 | 0
[13 empty] | 0 | 17.36
|  | Cadauno |  | 4 | 0 |  |  |  | 4.34 | 0 |  | 17.36 | 0 | 17.36
42 | Sovrapprezzo EI.AC.A.1 07.G per versione tetrapolare applicato alla voce EI.AC.A.1 07.A
| SOVRAPPREZZO PER SEZIONATORE TETRAPOLARE | Cadauno | 1 |  | 0 | 6 |  | 4.34 | 4.34 | 0
[13 empty] | 0 | 26.04
|  | Cadauno |  | 6 | 0 |  |  |  | 4.34 | 0 |  | 26.04 | 0 | 26.04
43 | Sovrapprezzo EI.AC.A.1 07.G per versione tetrapolare applicato alla voce EI.AC.A.1 07.A
| SOVRAPPREZZO PER SEZIONATORE TETRAPOLARE | Cadauno | 1 |  | 0 | 5 |  | 4.34 | 4.34 | 0
[13 empty] | 0 | 21.7
|  | Cadauno |  | 5 | 0 |  |  |  | 4.34 | 0 |  | 21.7 | 0 | 21.7
44 | Sovrapprezzo EI.AC.A.1 07.G per versione tetrapolare applicato alla voce EI.AC.A.1 07.A
| SOVRAPPREZZO PER SEZIONATORE TETRAPOLARE | Cadauno | 1 |  | 0 | 5 |  | 4.34 | 4.34 | 0
[13 empty] | 0 | 21.7
|  | Cadauno |  | 5 | 0 |  |  |  | 4.34 | 0 |  | 21.7 | 0 | 21.7
45 | Sovrapprezzo EI.AC.A.1 07.G per versione tetrapolare applicato alla voce EI.AC.A.1 07.A
| SOVRAPPREZZO PER SEZIONATORE TETRAPOLARE | Cadauno | 1 |  | 0 | 2 |  | 4.34 | 4.34 | 0
[13 empty] | 0 | 8.68
|  | Cadauno |  | 2 | 0 |  |  |  | 4.34 | 0 |  | 8.68 | 0 | 8.68
46 | Sovrapprezzo EI.AC.A.1 07.G per versione tetrapolare applicato alla voce EI.AC.A.1 07.A
| SOVRAPPREZZO PER SEZIONATORE TETRAPOLARE | Cadauno | 1 |  | 0 | 2 |  | 4.34 | 4.34 | 0
[13 empty] | 0 | 8.68
|  | Cadauno |  | 2 | 0 |  |  |  | 4.34 | 0 |  | 8.68 | 0 | 8.68
47 | Sovrapprezzo EI.AC.A.1 07.G per versione tetrapolare applicato alla voce EI.AC.A.1 07.A
| SOVRAPPREZZO PER SEZIONATORE TETRAPOLARE | Cadauno | 1 |  | 0 | 2 |  | 4.34 | 4.34 | 0
[13 empty] | 0 | 8.68
|  | Cadauno |  | 2 | 0 |  |  |  | 4.34 | 0 |  | 8.68 | 0 | 8.68
48 | Sovrapprezzo EI.AC.A.1 07.G per versione tetrapolare applicato alla voce EI.AC.A.1 07.A
| SOVRAPPREZZO PER SEZIONATORE TETRAPOLARE | Cadauno | 1 |  | 0 | 2 |  | 4.34 | 4.34 | 0
[13 empty] | 0 | 8.68
|  | Cadauno |  | 2 | 0 |  |  |  | 4.34 | 0 |  | 8.68 | 0 | 8.68
49 | Sovrapprezzo EI.AC.A.1 07.G per versione tetrapolare applicato alla voce EI.AC.A.1 07.A
| SOVRAPPREZZO PER SEZIONATORE TETRAPOLARE | Cadauno | 1 |  | 0 | 3 |  | 4.34 | 4.34 | 0
[13 empty] | 0 | 13.02
|  | Cadauno |  | 3 | 0 |  |  |  | 4.34 | 0 |  | 13.02 | 0 | 13.02
50 | Sovrapprezzo EI.AC.A.1 07.G per versione tetrapolare applicato alla voce EI.AC.A.1 07.A
| SOVRAPPREZZO PER SEZIONATORE TETRAPOLARE | Cadauno | 1 |  | 0 | 1 |  | 4.34 | 4.34 | 0
[13 empty] | 0 | 4.34
|  | Cadauno |  | 1 | 0 |  |  |  | 4.34 | 0 |  | 4.34 | 0 | 4.34
51 | Sovrapprezzo EI.AC.A.1 07.G per versione tetrapolare applicato alla voce EI.AC.A.1 07.A
| SOVRAPPREZZO PER SEZIONATORE TETRAPOLARE | Cadauno | 1 |  | 0 | 2 |  | 4.34 | 4.34 | 0
[13 empty] | 0 | 8.68
|  | Cadauno |  | 2 | 0 |  |  |  | 4.34 | 0 |  | 8.68 | 0 | 8.68
52 | Sovrapprezzo EI.AC.A.1 07.G per versione tetrapolare applicato alla voce EI.AC.A.1 07.C
| SOVRAPPRESSO PER SEZIONATORE TETRAPOLARE | Cadauno | 1 |  | 0 | 1 |  | 12 | 12 | 0
SNR28913
[13 empty] | 0 | 12
|  | Cadauno |  | 1 | 0 |  |  |  | 12 | 0 |  | 12 | 0 | 12
53 | Sovrapprezzo EI.AC.A.1 07.G per versione tetrapolare applicato alla voce EI.AC.A.1 07.C
| SOVRAPPRESSO PER SEZIONATORE TETRAPOLARE | Cadauno | 1 |  | 0 | 1 |  | 12 | 12 | 0
SNR28913
[13 empty] | 0 | 12
|  | Cadauno |  | 1 | 0 |  |  |  | 12 | 0 |  | 12 | 0 | 12
54 | Sovrapprezzo EI.AC.A.1 07.G per versione tetrapolare applicato alla voce EI.AC.A.1 07.C
| SOVRAPPRESSO PER SEZIONATORE TETRAPOLARE | Cadauno | 1 |  | 0 | 1 |  | 12 | 12 | 0
SNR28913
[13 empty] | 0 | 12
|  | Cadauno |  | 1 | 0 |  |  |  | 12 | 0 |  | 12 | 0 | 12
55 | Sovrapprezzo EI.AC.A.1 07.G per versione tetrapolare applicato alla voce EI.AC.A.1 07.C
| SOVRAPPRESSO PER SEZIONATORE TETRAPOLARE | Cadauno | 1 |  | 0 | 1 |  | 12 | 12 | 0
SNR28913
[13 empty] | 0 | 12
|  | Cadauno |  | 1 | 0 |  |  |  | 12 | 0 |  | 12 | 0 | 12
56 | Sovrapprezzo EI.AC.A.1 07.G per versione tetrapolare applicato alla voce EI.AC.A.1 07.C
| SOVRAPPRESSO PER SEZIONATORE TETRAPOLARE | Cadauno | 1 |  | 0 | 1 |  | 12 | 12 | 0
SNR28913
[13 empty] | 0 | 12
|  | Cadauno |  | 1 | 0 |  |  |  | 12 | 0 |  | 12 | 0 | 12
57 | Sovrapprezzo EI.AC.A.1 07.G per versione tetrapolare applicato alla voce EI.AC.A.1 07.C
| SOVRAPPRESSO PER SEZIONATORE TETRAPOLARE | Cadauno | 1 |  | 0 | 1 |  | 12 | 12 | 0
SNR28913
[13 empty] | 0 | 12
|  | Cadauno |  | 1 | 0 |  |  |  | 12 | 0 |  | 12 | 0 | 12
58 | Sovrapprezzo EI.AC.A.1 07.G per versione tetrapolare applicato alla voce EI.AC.A.1 07.C
| SOVRAPPRESSO PER SEZIONATORE TETRAPOLARE | Cadauno | 1 |  | 0 | 1 |  | 12 | 12 | 0
SNR28913
[13 empty] | 0 | 12
|  | Cadauno |  | 1 | 0 |  |  |  | 12 | 0 |  | 12 | 0 | 12
59 | Sovrapprezzo EI.AC.A.1 07.G per versione tetrapolare applicato alla voce EI.AC.A.1 07.C
| SOVRAPPRESSO PER SEZIONATORE TETRAPOLARE | Cadauno | 1 |  | 0 | 1 |  | 12 | 12 | 0
SNR28913
[13 empty] | 0 | 12
|  | Cadauno |  | 1 | 0 |  |  |  | 12 | 0 |  | 12 | 0 | 12
60 | Fornitura di comando a motore per interruttori automatici magnetotermici scatolati da 100A sino a 160A
|  |  | 1 |  | 0 | 1 |  | 260.14 | 260.14 | 0
[13 empty] | 0 | 260.14
|  | Cadauno |  | 1 | 0 |  |  |  | 260.14 | 0 |  | 260.14 | 0 | 260.14
61 | Fornitura di comando a motore per interruttori automatici magnetotermici scatolati da 100A sino a 160A
|  |  | 1 |  | 0 | 1 |  | 260.14 | 260.14 | 0
[13 empty] | 0 | 260.14
|  | Cadauno |  | 1 | 0 |  |  |  | 260.14 | 0 |  | 260.14 | 0 | 260.14
62 | Fornitura di comando a motore per interruttori automatici magnetotermici scatolati da 100A sino a 160A
|  |  | 1 |  | 0 | 1 |  | 260.14 | 260.14 | 0
[13 empty] | 0 | 260.14
|  | Cadauno |  | 1 | 0 |  |  |  | 260.14 | 0 |  | 260.14 | 0 | 260.14
63 | Fornitura di comando a motore per interruttori automatici magnetotermici scatolati da 100A sino a 160A
|  |  | 1 |  | 0 | 1 |  | 260.14 | 260.14 | 0
[13 empty] | 0 | 260.14
|  | Cadauno |  | 1 | 0 |  |  |  | 260.14 | 0 |  | 260.14 | 0 | 260.14
64 | Fornitura di comando a motore per interruttori automatici magnetotermici scatolati da 250A
|  |  | 1 |  | 0 | 3 |  | 353 | 353 | 0
[13 empty] | 0 | 1059
|  | Cadauno |  | 3 | 0 |  |  |  | 353 | 0 |  | 1059 | 0 | 1059
65 | Fornitura di comando a motore per interruttori automatici magnetotermici scatolati da 400A a 630A
|  |  | 1 |  | 0 | 2 |  | 560 | 560 | 0
[13 empty] | 0 | 1120
|  | Cadauno |  | 2 | 0 |  |  |  | 560 | 0 |  | 1120 | 0 | 1120
66 | Contattore con portata fino a 16 A
| CONTATTORE 20A 220VAC 4P | Cadauno | 1 |  | 0 | 1 |  | 23.2 | 23.2 | 0
[13 empty] | 0 | 23.2
|  | Cadauno |  | 1 | 0 |  |  |  | 23.2 | 0 |  | 23.2 | 0 | 23.2
67 | Contattore con portata fino a 16 A
| CONTATTORE 20A 220VAC 4P | Cadauno | 1 |  | 0 | 15 |  | 23.2 | 23.2 | 0
[13 empty] | 0 | 348
|  | Cadauno |  | 15 | 0 |  |  |  | 23.2 | 0 |  | 348 | 0 | 348
68 | Contattore con portata fino a 16 A
| CONTATTORE 20A 220VAC 4P | Cadauno | 1 |  | 0 | 13 |  | 23.2 | 23.2 | 0
[13 empty] | 0 | 301.6
|  | Cadauno |  | 13 | 0 |  |  |  | 23.2 | 0 |  | 301.6 | 0 | 301.6
69 | Contattore con portata fino a 16 A
| CONTATTORE 20A 220VAC 4P | Cadauno | 1 |  | 0 | 18 |  | 23.2 | 23.2 | 0
[13 empty] | 0 | 417.6
|  | Cadauno |  | 18 | 0 |  |  |  | 23.2 | 0 |  | 417.6 | 0 | 417.6
70 | Contattore con portata da oltre 16 fino a 32 A
| CONTATTORE 32A 220VAC 4P | Cadauno | 1 |  | 0 | 19 |  | 32.26 | 32.26 | 0
[13 empty] | 0 | 612.94
|  | Cadauno |  | 19 | 0 |  |  |  | 32.26 | 0 |  | 612.94 | 0 | 612.94
71 | Contattore con portata da oltre 32 fino a 50 A
| CONTATTORE 40A 220VAC 4P | Cadauno | 1 |  | 0 | 11 |  | 47.48 | 47.48 | 0
[13 empty] | 0 | 522.28
|  | Cadauno |  | 11 | 0 |  |  |  | 47.48 | 0 |  | 522.28 | 0 | 522.28
72 | Contattore con portata da oltre 32 fino a 50 A
| CONTATTORE 40A 220VAC 4P | Cadauno | 1 |  | 0 | 3 |  | 47.48 | 47.48 | 0
[13 empty] | 0 | 142.44
|  | Cadauno |  | 3 | 0 |  |  |  | 47.48 | 0 |  | 142.44 | 0 | 142.44
73 | Contattore con portata da oltre 32 fino a 50 A
| CONTATTORE 40A 220VAC 4P | Cadauno | 1 |  | 0 | 13 |  | 47.48 | 47.48 | 0
[13 empty] | 0 | 617.24
|  | Cadauno |  | 13 | 0 |  |  |  | 47.48 | 0 |  | 617.24 | 0 | 617.24
74 | Contattore con portata da oltre 32 fino a 50 A
| CONTATTORE 40A 220VAC 4P | Cadauno | 1 |  | 0 | 5 |  | 47.48 | 47.48 | 0
[13 empty] | 0 | 237.4
|  | Cadauno |  | 5 | 0 |  |  |  | 47.48 | 0 |  | 237.4 | 0 | 237.4
75 | Contattore con portata da oltre 32 fino a 50 A
| CONTATTORE 40A 220VAC 4P | Cadauno | 1 |  | 0 | 11 |  | 47.48 | 47.48 | 0
[13 empty] | 0 | 522.28
|  | Cadauno |  | 11 | 0 |  |  |  | 47.48 | 0 |  | 522.28 | 0 | 522.28
76 | Sovrapprezzo per blocchetti aggiuntivi di contatti ausiliari in apertura o chiusura
| CONTATTI AUSILIARI FRONTALI | Cadauno | 1 |  | 0 | 11 |  | 6.96 | 6.96 | 0
[13 empty] | 0 | 76.56
|  | Cadauno |  | 11 | 0 |  |  |  | 6.96 | 0 |  | 76.56 | 0 | 76.56
77 | Sovrapprezzo per blocchetti aggiuntivi di contatti ausiliari in apertura o chiusura
| CONTATTI AUSILIARI FRONTALI | Cadauno | 1 |  | 0 | 15 |  | 6.96 | 6.96 | 0
[13 empty] | 0 | 104.4
|  | Cadauno |  | 15 | 0 |  |  |  | 6.96 | 0 |  | 104.4 | 0 | 104.4
78 | Sovrapprezzo per blocchetti aggiuntivi di contatti ausiliari in apertura o chiusura
| CONTATTI AUSILIARI FRONTALI | Cadauno | 1 |  | 0 | 13 |  | 6.96 | 6.96 | 0
[13 empty] | 0 | 90.48
|  | Cadauno |  | 13 | 0 |  |  |  | 6.96 | 0 |  | 90.48 | 0 | 90.48
79 | Sovrapprezzo per blocchetti aggiuntivi di contatti ausiliari in apertura o chiusura
| CONTATTI AUSILIARI FRONTALI | Cadauno | 1 |  | 0 | 18 |  | 6.96 | 6.96 | 0
[13 empty] | 0 | 125.28
|  | Cadauno |  | 18 | 0 |  |  |  | 6.96 | 0 |  | 125.28 | 0 | 125.28
80 | Sovrapprezzo per blocchetti aggiuntivi di contatti ausiliari in apertura o chiusura
| CONTATTI AUSILIARI FRONTALI | Cadauno | 1 |  | 0 | 20 |  | 6.96 | 6.96 | 0
[13 empty] | 0 | 139.2
|  | Cadauno |  | 20 | 0 |  |  |  | 6.96 | 0 |  | 139.2 | 0 | 139.2
81 | Sovrapprezzo per blocchetti aggiuntivi di contatti ausiliari in apertura o chiusura
| CONTATTI AUSILIARI FRONTALI | Cadauno | 1 |  | 0 | 3 |  | 6.96 | 6.96 | 0
[13 empty] | 0 | 20.88
|  | Cadauno |  | 3 | 0 |  |  |  | 6.96 | 0 |  | 20.88 | 0 | 20.88
82 | Sovrapprezzo per blocchetti aggiuntivi di contatti ausiliari in apertura o chiusura
| CONTATTI AUSILIARI FRONTALI | Cadauno | 1 |  | 0 | 13 |  | 6.96 | 6.96 | 0
[13 empty] | 0 | 90.48
|  | Cadauno |  | 13 | 0 |  |  |  | 6.96 | 0 |  | 90.48 | 0 | 90.48
83 | Sovrapprezzo per blocchetti aggiuntivi di contatti ausiliari in apertura o chiusura
| CONTATTI AUSILIARI FRONTALI | Cadauno | 1 |  | 0 | 5 |  | 6.96 | 6.96 | 0
[13 empty] | 0 | 34.8
|  | Cadauno |  | 5 | 0 |  |  |  | 6.96 | 0 |  | 34.8 | 0 | 34.8
84 | Sovrapprezzo per blocchetti aggiuntivi di contatti ausiliari in apertura o chiusura
| CONTATTI AUSILIARI FRONTALI | Cadauno | 1 |  | 0 | 11 |  | 6.96 | 6.96 | 0
[13 empty] | 0 | 76.56
|  | Cadauno |  | 11 | 0 |  |  |  | 6.96 | 0 |  | 76.56 | 0 | 76.56
85 | Fornitura di relè di potenza in miniatura ad A.C.R. fino a 10 A
|  |  | 1 |  | 0 | 1 |  | 10.51 | 10.51 | 0
[13 empty] | 0 | 10.51
|  | Cadauno |  | 1 | 0 |  |  |  | 10.51 | 0 |  | 10.51 | 0 | 10.51
86 | Fornitura di relè di potenza in miniatura ad A.C.R. fino a 10 A
|  |  | 1 |  | 0 | 11 |  | 10.51 | 10.51 | 0
[13 empty] | 0 | 115.61
|  | Cadauno |  | 11 | 0 |  |  |  | 10.51 | 0 |  | 115.61 | 0 | 115.61
87 | Fornitura di relè di potenza in miniatura ad A.C.R. fino a 10 A
|  |  | 1 |  | 0 | 15 |  | 10.51 | 10.51 | 0
[13 empty] | 0 | 157.65
|  | Cadauno |  | 15 | 0 |  |  |  | 10.51 | 0 |  | 157.65 | 0 | 157.65
88 | Fornitura di relè di potenza in miniatura ad A.C.R. fino a 10 A
|  |  | 1 |  | 0 | 13 |  | 10.51 | 10.51 | 0
[13 empty] | 0 | 136.63
|  | Cadauno |  | 13 | 0 |  |  |  | 10.51 | 0 |  | 136.63 | 0 | 136.63
89 | Fornitura di relè di potenza in miniatura ad A.C.R. fino a 10 A
|  |  | 1 |  | 0 | 18 |  | 10.51 | 10.51 | 0
[13 empty] | 0 | 189.18
|  | Cadauno |  | 18 | 0 |  |  |  | 10.51 | 0 |  | 189.18 | 0 | 189.18
90 | Fornitura di relè di potenza in miniatura ad A.C.R. fino a 10 A
|  |  | 1 |  | 0 | 20 |  | 10.51 | 10.51 | 0
[13 empty] | 0 | 210.2
|  | Cadauno |  | 20 | 0 |  |  |  | 10.51 | 0 |  | 210.2 | 0 | 210.2
91 | Fornitura di relè di potenza in miniatura ad A.C.R. fino a 10 A
|  |  | 1 |  | 0 | 3 |  | 10.51 | 10.51 | 0
[13 empty] | 0 | 31.53
|  | Cadauno |  | 3 | 0 |  |  |  | 10.51 | 0 |  | 31.53 | 0 | 31.53
92 | Fornitura di relè di potenza in miniatura ad A.C.R. fino a 10 A
|  |  | 1 |  | 0 | 13 |  | 10.51 | 10.51 | 0
[13 empty] | 0 | 136.63
|  | Cadauno |  | 13 | 0 |  |  |  | 10.51 | 0 |  | 136.63 | 0 | 136.63
93 | Fornitura di relè di potenza in miniatura ad A.C.R. fino a 10 A
|  |  | 1 |  | 0 | 5 |  | 10.51 | 10.51 | 0
[13 empty] | 0 | 52.55
|  | Cadauno |  | 5 | 0 |  |  |  | 10.51 | 0 |  | 52.55 | 0 | 52.55
94 | Fornitura di relè di potenza in miniatura ad A.C.R. fino a 10 A
|  |  | 1 |  | 0 | 11 |  | 10.51 | 10.51 | 0
[13 empty] | 0 | 115.61
|  | Cadauno |  | 11 | 0 |  |  |  | 10.51 | 0 |  | 115.61 | 0 | 115.61
95 | Differenziale bassa sensibilità bipolare con portata fino a 25 A
| IC60N 2P C 16A 6000A | Cadauno | 1 |  | 0 | 15 |  | 29.45 | 29.45 | 0
| QUICKVIGI IC60 2P 25A 300MA TIPO AC | Cadauno | 1 |  | 0 | 15 |  | 47.5 | 47.5 | 0
[13 empty] | 0 | 1154.25
|  | Cadauno |  | 15 | 0 |  |  |  | 76.95 | 0 |  | 1154.25 | 0 | 1154.25
96 | Differenziale bassa sensibilità bipolare con portata fino a 25 A
| IC60N 2P C 16A 6000A | Cadauno | 1 |  | 0 | 13 |  | 29.45 | 29.45 | 0
| QUICKVIGI IC60 2P 25A 300MA TIPO AC | Cadauno | 1 |  | 0 | 13 |  | 47.5 | 47.5 | 0
[13 empty] | 0 | 1000.35
|  | Cadauno |  | 13 | 0 |  |  |  | 76.95 | 0 |  | 1000.35 | 0 | 1000.35
97 | Differenziale bassa sensibilità bipolare con portata fino a 25 A
| IC60N 2P C 16A 6000A | Cadauno | 1 |  | 0 | 18 |  | 29.45 | 29.45 | 0
| QUICKVIGI IC60 2P 25A 300MA TIPO AC | Cadauno | 1 |  | 0 | 18 |  | 47.5 | 47.5 | 0
[13 empty] | 0 | 1385.1
|  | Cadauno |  | 18 | 0 |  |  |  | 76.95 | 0 |  | 1385.1 | 0 | 1385.1
98 | Differenziale alta sensibilità bipolare con portata fino a 32 A.
| QUICKVIGI IC60 2P 40A 30MA TIPO AC | Cadauno | 1 |  | 0 | 10 |  | 56.5 | 56.5 | 0
[13 empty] | 0 | 565
|  | Cadauno |  | 10 | 0 |  |  |  | 56.5 | 0 |  | 565 | 0 | 565
99 | Differenziale per correnti unidirezionali bipolare, 0,3 A, portata fino a 32 A
| IC60N 2P C 32A 6000A | Cadauno | 1 |  | 0 | 19 |  | 30 | 30 | 0
| QUICKVIGI IC60 2P 40A 30MA TIPO AC | Cadauno | 1 |  | 0 | 19 |  | 56.5 | 56.5 | 0
[13 empty] | 0 | 1643.5
|  | Cadauno |  | 19 | 0 |  |  |  | 86.5 | 0 |  | 1643.5 | 0 | 1643.5
100 | Differenziale per correnti unidirezionali bipolare, 0,3 A, portata fino a 32 A
| IC60N 2P C 32A 6000A | Cadauno | 1 |  | 0 | 3 |  | 30 | 30 | 0
| QUICKVIGI IC60 2P 40A 30MA TIPO AC | Cadauno | 1 |  | 0 | 3 |  | 56.5 | 56.5 | 0
[13 empty] | 0 | 259.5
|  | Cadauno |  | 3 | 0 |  |  |  | 86.5 | 0 |  | 259.5 | 0 | 259.5
101 | Differenziale per correnti unidirezionali bipolare, 0,3 A, portata fino a 32 A
| IC60N 2P C 32A 6000A | Cadauno | 1 |  | 0 | 1 |  | 30 | 30 | 0
| QUICKVIGI IC60 2P 40A 30MA TIPO AC | Cadauno | 1 |  | 0 | 1 |  | 56.5 | 56.5 | 0
[13 empty] | 0 | 86.5
|  | Cadauno |  | 1 | 0 |  |  |  | 86.5 | 0 |  | 86.5 | 0 | 86.5
102 | Differenziale per correnti unidirezionali tetrapolare 0,3 A, con portata fino a 32 A
| IC60N 4P C 32A 6000A | Cadauno | 1 |  | 0 | 7 |  | 45.36 | 45.36 | 0
| QUICKVIGI IC60 4P 40A 300MA TIPO AC | Cadauno | 1 |  | 0 | 7 |  | 72 | 72 | 0
[13 empty] | 0 | 821.52
|  | Cadauno |  | 7 | 0 |  |  |  | 117.36 | 0 |  | 821.52 | 0 | 821.52
103 | Differenziale per correnti unidirezionali tetrapolare 0,3 A, con portata fino a 32 A
| IC60N 4P C 32A 6000A | Cadauno | 1 |  | 0 | 13 |  | 45.36 | 45.36 | 0
| QUICKVIGI IC60 4P 40A 300MA TIPO AC | Cadauno | 1 |  | 0 | 13 |  | 72 | 72 | 0
[13 empty] | 0 | 1525.68
|  | Cadauno |  | 13 | 0 |  |  |  | 117.36 | 0 |  | 1525.68 | 0 | 1525.68
104 | Differenziale per correnti unidirezionali tetrapolare, 0,3 A, con portata da oltre 32 a 60 A
| IC60N 4P C 50A 6000A | Cadauno | 1 |  | 0 | 4 |  | 85 | 85 | 0
| VIGI IC60 4P 63A 300MA TIPO AC | Cadauno | 1 |  | 0 | 4 |  | 74.37 | 74.37 | 0
[13 empty] | 0 | 637.48
|  | Cadauno |  | 4 | 0 |  |  |  | 159.37 | 0 |  | 637.48 | 0 | 637.48
105 | Interruttore modulare tetrapolare fino a 32 A con 4 poli protetti 6ka
| IC60N 4P C 32A 6000A | Cadauno | 1 |  | 0 | 5 |  | 45.36 | 45.36 | 0
[13 empty] | 0 | 226.8
|  | Cadauno |  | 5 | 0 |  |  |  | 45.36 | 0 |  | 226.8 | 0 | 226.8
106 | Interruttore modulare tetrapolare fino a 32 A con 4 poli protetti 6ka
| IC60N 4P C 32A 6000A | Cadauno | 1 |  | 0 | 5 |  | 45.36 | 45.36 | 0
[13 empty] | 0 | 226.8
|  | Cadauno |  | 5 | 0 |  |  |  | 45.36 | 0 |  | 226.8 | 0 | 226.8
107 | Interruttore modulare tetrapolare fino a 32 A con 4 poli protetti 6ka
| IC60N 4P C 32A 6000A | Cadauno | 1 |  | 0 | 1 |  | 45.36 | 45.36 | 0
[13 empty] | 0 | 45.36
|  | Cadauno |  | 1 | 0 |  |  |  | 45.36 | 0 |  | 45.36 | 0 | 45.36
108 | Interruttore modulare tetrapolare fino a 32 A con 4 poli protetti 6ka
| IC60N 4P C 32A 6000A | Cadauno | 1 |  | 0 | 1 |  | 45.36 | 45.36 | 0
[13 empty] | 0 | 45.36
|  | Cadauno |  | 1 | 0 |  |  |  | 45.36 | 0 |  | 45.36 | 0 | 45.36
109 | Interruttore modulare tetrapolare fino a 32 A con 4 poli protetti 6ka
| IC60N 4P C 32A 6000A | Cadauno | 1 |  | 0 | 1 |  | 45.36 | 45.36 | 0
[13 empty] | 0 | 45.36
|  | Cadauno |  | 1 | 0 |  |  |  | 45.36 | 0 |  | 45.36 | 0 | 45.36
110 | Interruttore modulare bipolare fino a 32 A
| IC60N 2P C 32A 6000A | Cadauno | 1 |  | 0 | 1 |  | 30 | 30 | 0
[13 empty] | 0 | 30
|  | Cadauno |  | 1 | 0 |  |  |  | 30 | 0 |  | 30 | 0 | 30
111 | Interruttore modulare bipolare fino a 32 A
| IC60N 2P C 32A 6000A | Cadauno | 1 |  | 0 | 3 |  | 30 | 30 | 0
[13 empty] | 0 | 90
|  | Cadauno |  | 3 | 0 |  |  |  | 30 | 0 |  | 90 | 0 | 90
112 | Interruttore modulare bipolare fino a 32 A
| IC60N 2P C 32A 6000A | Cadauno | 1 |  | 0 | 41 |  | 30 | 30 | 0
[13 empty] | 0 | 1230
|  | Cadauno |  | 41 | 0 |  |  |  | 30 | 0 |  | 1230 | 0 | 1230
113 | Interruttore modulare bipolare fino a 32 A
| IC60N 2P C 32A 6000A | Cadauno | 1 |  | 0 | 2 |  | 30 | 30 | 0
[13 empty] | 0 | 60
|  | Cadauno |  | 2 | 0 |  |  |  | 30 | 0 |  | 60 | 0 | 60
114 | Interruttore modulare bipolare fino a 32 A
| IC60N 2P C 32A 6000A | Cadauno | 1 |  | 0 | 38 |  | 30 | 30 | 0
[13 empty] | 0 | 1140
|  | Cadauno |  | 38 | 0 |  |  |  | 30 | 0 |  | 1140 | 0 | 1140
115 | Interruttore modulare bipolare fino a 32 A
| IC60N 2P C 32A 6000A | Cadauno | 1 |  | 0 | 1 |  | 30 | 30 | 0
[13 empty] | 0 | 30
|  | Cadauno |  | 1 | 0 |  |  |  | 30 | 0 |  | 30 | 0 | 30
116 | Interruttore modulare bipolare fino a 32 A
| IC60N 2P C 32A 6000A | Cadauno | 1 |  | 0 | 7 |  | 30 | 30 | 0
[13 empty] | 0 | 210
|  | Cadauno |  | 7 | 0 |  |  |  | 30 | 0 |  | 210 | 0 | 210
117 | Interruttore modulare bipolare fino a 32 A
| IC60N 2P C 32A 6000A | Cadauno | 1 |  | 0 | 7 |  | 30 | 30 | 0
[13 empty] | 0 | 210
|  | Cadauno |  | 7 | 0 |  |  |  | 30 | 0 |  | 210 | 0 | 210
118 | Interruttore modulare bipolare fino a 32 A
| IC60N 2P C 32A 6000A | Cadauno | 1 |  | 0 | 14 |  | 30 | 30 | 0
[13 empty] | 0 | 420
|  | Cadauno |  | 14 | 0 |  |  |  | 30 | 0 |  | 420 | 0 | 420
119 | Interruttore modulare bipolare fino a 32 A
| IC60N 2P C 32A 6000A | Cadauno | 1 |  | 0 | 26 |  | 30 | 30 | 0
[13 empty] | 0 | 780
|  | Cadauno |  | 26 | 0 |  |  |  | 30 | 0 |  | 780 | 0 | 780
120 | Interruttore modulare bipolare fino a 32 A
| IC60N 2P C 32A 6000A | Cadauno | 1 |  | 0 | 9 |  | 30 | 30 | 0
[13 empty] | 0 | 270
|  | Cadauno |  | 9 | 0 |  |  |  | 30 | 0 |  | 270 | 0 | 270
121 | Interruttore modulare bipolare fino a 32 A
| IC60N 2P C 32A 6000A | Cadauno | 1 |  | 0 | 10 |  | 30 | 30 | 0
[13 empty] | 0 | 300
|  | Cadauno |  | 10 | 0 |  |  |  | 30 | 0 |  | 300 | 0 | 300
122 | Interruttore modulare tetrapolare fino a 32 A
| IC60N 4P C 32A 6000A | Cadauno | 1 |  | 0 | 3 |  | 45.36 | 45.36 | 0
[13 empty] | 0 | 136.08
|  | Cadauno |  | 3 | 0 |  |  |  | 45.36 | 0 |  | 136.08 | 0 | 136.08
123 | Interruttore modulare tetrapolare fino a 32 A
| IC60N 4P C 32A 6000A | Cadauno | 1 |  | 0 | 8 |  | 45.36 | 45.36 | 0
[13 empty] | 0 | 362.88
|  | Cadauno |  | 8 | 0 |  |  |  | 45.36 | 0 |  | 362.88 | 0 | 362.88
124 | Interruttore modulare tetrapolare fino a 32 A
| IC60N 4P C 32A 6000A | Cadauno | 1 |  | 0 | 12 |  | 45.36 | 45.36 | 0
[13 empty] | 0 | 544.32
|  | Cadauno |  | 12 | 0 |  |  |  | 45.36 | 0 |  | 544.32 | 0 | 544.32
125 | Interruttore modulare tetrapolare fino a 32 A
| IC60N 4P C 32A 6000A | Cadauno | 1 |  | 0 | 2 |  | 45.36 | 45.36 | 0
[13 empty] | 0 | 90.72
|  | Cadauno |  | 2 | 0 |  |  |  | 45.36 | 0 |  | 90.72 | 0 | 90.72
126 | Interruttore modulare tetrapolare fino a 32 A
| IC60N 4P C 32A 6000A | Cadauno | 1 |  | 0 | 2 |  | 45.36 | 45.36 | 0
[13 empty] | 0 | 90.72
|  | Cadauno |  | 2 | 0 |  |  |  | 45.36 | 0 |  | 90.72 | 0 | 90.72
127 | Interruttore modulare tetrapolare fino a 32 A
| IC60N 4P C 32A 6000A | Cadauno | 1 |  | 0 | 1 |  | 45.36 | 45.36 | 0
[13 empty] | 0 | 45.36
|  | Cadauno |  | 1 | 0 |  |  |  | 45.36 | 0 |  | 45.36 | 0 | 45.36
128 | Interruttore modulare tetrapolare fino a 32 A
| IC60N 4P C 32A 6000A | Cadauno | 1 |  | 0 | 3 |  | 45.36 | 45.36 | 0
[13 empty] | 0 | 136.08
|  | Cadauno |  | 3 | 0 |  |  |  | 45.36 | 0 |  | 136.08 | 0 | 136.08
129 | Interruttore modulare tetrapolare fino a 32 A
| IC60N 4P C 32A 6000A | Cadauno | 1 |  | 0 | 14 |  | 45.36 | 45.36 | 0
[13 empty] | 0 | 635.04
|  | Cadauno |  | 14 | 0 |  |  |  | 45.36 | 0 |  | 635.04 | 0 | 635.04
130 | Interruttore modulare tetrapolare fino a 32 A
| IC60N 4P C 32A 6000A | Cadauno | 1 |  | 0 | 1 |  | 45.36 | 45.36 | 0
[13 empty] | 0 | 45.36
|  | Cadauno |  | 1 | 0 |  |  |  | 45.36 | 0 |  | 45.36 | 0 | 45.36
131 | Interruttore modulare tetrapolare con portata da 32 a 63 A
| IC60N 4P C 63A 6000A | Cadauno | 1 |  | 0 | 4 |  | 83 | 83 | 0
[13 empty] | 0 | 332
|  | Cadauno |  | 4 | 0 |  |  |  | 83 | 0 |  | 332 | 0 | 332
132 | Interruttore orario senza riserva di carica
| INTERRUTTORE ORARIO ANALOGICO GIORNALIERO 2 MODULI CON CAVALIERI | Cadauno | 1 |  | 0 | 3 |  | 22 | 22 | 0
[13 empty] | 0 | 66
|  | Cadauno |  | 3 | 0 |  |  |  | 22 | 0 |  | 66 | 0 | 66
133 | Interruttore orario senza riserva di carica
| INTERRUTTORE ORARIO ANALOGICO GIORNALIERO 2 MODULI CON CAVALIERI | Cadauno | 1 |  | 0 | 3 |  | 22 | 22 | 0
[13 empty] | 0 | 66
|  | Cadauno |  | 3 | 0 |  |  |  | 22 | 0 |  | 66 | 0 | 66
134 | Interruttore orario senza riserva di carica
| INTERRUTTORE ORARIO ANALOGICO GIORNALIERO 2 MODULI CON CAVALIERI | Cadauno | 1 |  | 0 | 3 |  | 22 | 22 | 0
[13 empty] | 0 | 66
|  | Cadauno |  | 3 | 0 |  |  |  | 22 | 0 |  | 66 | 0 | 66
135 | Interruttore orario senza riserva di carica
| INTERRUTTORE ORARIO ANALOGICO GIORNALIERO 2 MODULI CON CAVALIERI | Cadauno | 1 |  | 0 | 1 |  | 22 | 22 | 0
[13 empty] | 0 | 22
|  | Cadauno |  | 1 | 0 |  |  |  | 22 | 0 |  | 22 | 0 | 22
136 | Interruttore orario senza riserva di carica
| INTERRUTTORE ORARIO ANALOGICO GIORNALIERO 2 MODULI CON CAVALIERI | Cadauno | 1 |  | 0 | 1 |  | 22 | 22 | 0
[13 empty] | 0 | 22
|  | Cadauno |  | 1 | 0 |  |  |  | 22 | 0 |  | 22 | 0 | 22
137 | Interruttore crepuscolare da esterno con fotocellula incorporata
| INTERRUTTORE CREPUSCOLARE MODULARE 230VAC 1NA 16A 1 MODULO CON ELEMENTO FOTOSENSIBILE GUIDA DIN | Cadauno | 1 |  | 0 | 3 |  | 27.15 | 27.15 | 0
[13 empty] | 0 | 81.45
|  | Cadauno |  | 3 | 0 |  |  |  | 27.15 | 0 |  | 81.45 | 0 | 81.45
138 | Interruttore crepuscolare da esterno con fotocellula incorporata
| INTERRUTTORE CREPUSCOLARE MODULARE 230VAC 1NA 16A 1 MODULO CON ELEMENTO FOTOSENSIBILE GUIDA DIN | Cadauno | 1 |  | 0 | 3 |  | 27.15 | 27.15 | 0
[13 empty] | 0 | 81.45
|  | Cadauno |  | 3 | 0 |  |  |  | 27.15 | 0 |  | 81.45 | 0 | 81.45
139 | Interruttore crepuscolare da esterno con fotocellula incorporata
| INTERRUTTORE CREPUSCOLARE MODULARE 230VAC 1NA 16A 1 MODULO CON ELEMENTO FOTOSENSIBILE GUIDA DIN | Cadauno | 1 |  | 0 | 3 |  | 27.15 | 27.15 | 0
[13 empty] | 0 | 81.45
|  | Cadauno |  | 3 | 0 |  |  |  | 27.15 | 0 |  | 81.45 | 0 | 81.45
140 | Interruttore crepuscolare da esterno con fotocellula incorporata
| INTERRUTTORE CREPUSCOLARE MODULARE 230VAC 1NA 16A 1 MODULO CON ELEMENTO FOTOSENSIBILE GUIDA DIN | Cadauno | 1 |  | 0 | 2 |  | 27.15 | 27.15 | 0
[13 empty] | 0 | 54.3
|  | Cadauno |  | 2 | 0 |  |  |  | 27.15 | 0 |  | 54.3 | 0 | 54.3
141 | Interruttore crepuscolare da esterno con fotocellula incorporata
| INTERRUTTORE CREPUSCOLARE MODULARE 230VAC 1NA 16A 1 MODULO CON ELEMENTO FOTOSENSIBILE GUIDA DIN | Cadauno | 1 |  | 0 | 2 |  | 27.15 | 27.15 | 0
[13 empty] | 0 | 54.3
|  | Cadauno |  | 2 | 0 |  |  |  | 27.15 | 0 |  | 54.3 | 0 | 54.3
142 | Fornitura di ausiliare per riarmo interruttori automatici serie modulare fino a 63 A per installazione su guida DIN.
| ARA 230 VCA 4 PROG. PER INT. IC60 3-4P | Cadauno | 1 |  | 0 | 1 |  | 151 | 151 | 0
[13 empty] | 0 | 151
|  | Cadauno |  | 1 | 0 |  |  |  | 151 | 0 |  | 151 | 0 | 151
143 | Fornitura di ausiliare per riarmo interruttori automatici serie modulare fino a 63 A per installazione su guida DIN.
| ARA 230 VCA 4 PROG. PER INT. IC60 3-4P | Cadauno | 1 |  | 0 | 1 |  | 151 | 151 | 0
[13 empty] | 0 | 151
|  | Cadauno |  | 1 | 0 |  |  |  | 151 | 0 |  | 151 | 0 | 151
144 | Fornitura di ausiliare per riarmo interruttori automatici serie modulare fino a 63 A per installazione su guida DIN.
| ARA 230 VCA 4 PROG. PER INT. IC60 3-4P | Cadauno | 1 |  | 0 | 1 |  | 151 | 151 | 0
[13 empty] | 0 | 151
|  | Cadauno |  | 1 | 0 |  |  |  | 151 | 0 |  | 151 | 0 | 151
145 | Fornitura di ausiliare per riarmo interruttori automatici serie modulare fino a 63 A per installazione su guida DIN.
| ARA 230 VCA 4 PROG. PER INT. IC60 3-4P | Cadauno | 1 |  | 0 | 1 |  | 151 | 151 | 0
[13 empty] | 0 | 151
|  | Cadauno |  | 1 | 0 |  |  |  | 151 | 0 |  | 151 | 0 | 151
146 | Fornitura di ausiliare per riarmo interruttori automatici serie modulare fino a 63 A per installazione su guida DIN.
| ARA 230 VCA 4 PROG. PER INT. IC60 3-4P | Cadauno | 1 |  | 0 | 1 |  | 151 | 151 | 0
[13 empty] | 0 | 151
|  | Cadauno |  | 1 | 0 |  |  |  | 151 | 0 |  | 151 | 0 | 151
147 | Fornitura pulsante (1 modulo), anche illuminabile (esclusa lampadina)
| MATIX - PULSANTE 1P 10A NO | Cadauno | 1 |  | 0 | 5 |  | 2.57 | 2.57 | 0
[13 empty] | 0 | 12.85
|  | Cadauno |  | 5 | 0 |  |  |  | 2.57 | 0 |  | 12.85 | 0 | 12.85
148 | Fornitura pulsante (1 modulo), anche illuminabile (esclusa lampadina)
| MATIX - PULSANTE 1P 10A NO | Cadauno | 1 |  | 0 | 11 |  | 2.57 | 2.57 | 0
[13 empty] | 0 | 28.27
|  | Cadauno |  | 11 | 0 |  |  |  | 2.57 | 0 |  | 28.27 | 0 | 28.27
149 | Fornitura pulsante (1 modulo), anche illuminabile (esclusa lampadina)
| MATIX - PULSANTE 1P 10A NO | Cadauno | 1 |  | 0 | 3 |  | 2.57 | 2.57 | 0
[13 empty] | 0 | 7.71
|  | Cadauno |  | 3 | 0 |  |  |  | 2.57 | 0 |  | 7.71 | 0 | 7.71
150 | Fornitura presa bipolare con terra (2P+T) bivalente 10/16A, tipo P17/P11 (1 modulo) ad alveoli schermati (grado di sicurezza 2.1)
| MATIX - PRESA DI CORRENTE 10/16A | Cadauno | 1 |  | 0 | 3 |  | 3.38 | 3.38 | 0
[13 empty] | 0 | 10.14
|  | Cadauno |  | 3 | 0 |  |  |  | 3.38 | 0 |  | 10.14 | 0 | 10.14
151 | Fornitura presa bipolare con terra (2P+T) bivalente 10/16A, tipo P17/P11 (1 modulo) ad alveoli schermati (grado di sicurezza 2.1)
| MATIX - PRESA DI CORRENTE 10/16A | Cadauno | 1 |  | 0 | 7 |  | 3.38 | 3.38 | 0
[13 empty] | 0 | 23.66
|  | Cadauno |  | 7 | 0 |  |  |  | 3.38 | 0 |  | 23.66 | 0 | 23.66
152 | Fornitura presa bipolare con terra (2P+T) bivalente 10/16A, tipo P17/P11 (1 modulo) ad alveoli schermati (grado di sicurezza 2.1)
| MATIX - PRESA DI CORRENTE 10/16A | Cadauno | 1 |  | 0 | 18 |  | 3.38 | 3.38 | 0
[13 empty] | 0 | 60.84
|  | Cadauno |  | 18 | 0 |  |  |  | 3.38 | 0 |  | 60.84 | 0 | 60.84
153 | Fornitura presa bipolare con terra (2P+T) da 16A, tipo P30 (2 moduli) ad alveoli schermati e con terra centrale e laterale
| MATIX - PRESA STD TEDESCO/ITALIANO | Cadauno | 1 |  | 0 | 3 |  | 5.58 | 5.58 | 0
[13 empty] | 0 | 16.74
|  | Cadauno |  | 3 | 0 |  |  |  | 5.58 | 0 |  | 16.74 | 0 | 16.74
154 | Fornitura presa bipolare con terra (2P+T) da 16A, tipo P30 (2 moduli) ad alveoli schermati e con terra centrale e laterale
| MATIX - PRESA STD TEDESCO/ITALIANO | Cadauno | 1 |  | 0 | 7 |  | 5.58 | 5.58 | 0
[13 empty] | 0 | 39.06
|  | Cadauno |  | 7 | 0 |  |  |  | 5.58 | 0 |  | 39.06 | 0 | 39.06
155 | Fornitura presa bipolare con terra (2P+T) da 16A, tipo P30 (2 moduli) ad alveoli schermati e con terra centrale e laterale
| MATIX - PRESA STD TEDESCO/ITALIANO | Cadauno | 1 |  | 0 | 18 |  | 5.58 | 5.58 | 0
[13 empty] | 0 | 100.44
|  | Cadauno |  | 18 | 0 |  |  |  | 5.58 | 0 |  | 100.44 | 0 | 100.44
156 | Fornitura spia luminosa (1 modulo), esclusa lampadina
| MATIX - PORTALAMPADA COLORE ROSSO | Cadauno | 1 |  | 0 | 3 |  | 4.51 | 4.51 | 0
[13 empty] | 0 | 13.53
|  | Cadauno |  | 3 | 0 |  |  |  | 4.51 | 0 |  | 13.53 | 0 | 13.53
157 | Fornitura lampadina per spia luminosa
| LL - LAMPADA LED SPIE SEGNALAZIONE 230V | Cadauno | 1 |  | 0 | 3 |  | 3.72 | 3.72 | 0
[13 empty] | 0 | 11.16
|  | Cadauno |  | 3 | 0 |  |  |  | 3.72 | 0 |  | 11.16 | 0 | 11.16
158 | Fornitura di presa interbloccata con fusibili da parete bipolare con terra (2P+T) da 16A, tensioni di 100-130V, 200-250V o 380-480V, IP65-67
| PRESA ADVANCE 2 2P+T 16A 6H IP67 C/FUS | Cadauno | 1 |  | 0 | 2 |  | 35.59 | 35.59 | 0
[13 empty] | 0 | 71.18
|  | Cadauno |  | 2 | 0 |  |  |  | 35.59 | 0 |  | 71.18 | 0 | 71.18
159 | Fornitura di presa interbloccata con fusibili da parete bipolare con terra (2P+T) da 16A, tensioni di 100-130V, 200-250V o 380-480V, IP65-67
| PRESA ADVANCE 2 2P+T 16A 6H IP67 C/FUS | Cadauno | 1 |  | 0 | 1 |  | 35.59 | 35.59 | 0
[13 empty] | 0 | 35.59
|  | Cadauno |  | 1 | 0 |  |  |  | 35.59 | 0 |  | 35.59 | 0 | 35.59
160 | Fornitura di presa interbloccata con fusibili da parete tripolare con terra (3P+T) da 16A, tensioni di 100-130V, 200-250V o 380-480V
| PRESA ADVANCE 2 3P+T 16A 6H IP67 C/FUS | Cadauno | 1 |  | 0 | 2 |  | 38.49 | 38.49 | 0
[13 empty] | 0 | 76.98
|  | Cadauno |  | 2 | 0 |  |  |  | 38.49 | 0 |  | 76.98 | 0 | 76.98
161 | Fornitura di presa interbloccata con fusibili da parete tripolare con terra (3P+T) da 16A, tensioni di 100-130V, 200-250V o 380-480V
| PRESA ADVANCE 2 3P+T 16A 6H IP67 C/FUS | Cadauno | 1 |  | 0 | 1 |  | 38.49 | 38.49 | 0
[13 empty] | 0 | 38.49
|  | Cadauno |  | 1 | 0 |  |  |  | 38.49 | 0 |  | 38.49 | 0 | 38.49
162 | Sezionatore tripolare in cassetta stagna corrente nominale 100 A
| INT.SEZ.HP CASS.ISO.100A 4P EMERGENZA | Cadauno | 1 |  | 0 | 6 |  | 88 | 88 | 0
[13 empty] | 0 | 528
|  | Cadauno |  | 6 | 0 |  |  |  | 88 | 0 |  | 528 | 0 | 528
163 | Sezionatore tripolare in cassetta stagna corrente nominale 100 A
| INT.SEZ.HP CASS.ISO.100A 4P EMERGENZA | Cadauno | 1 |  | 0 | 16 |  | 88 | 88 | 0
[13 empty] | 0 | 1408
|  | Cadauno |  | 16 | 0 |  |  |  | 88 | 0 |  | 1408 | 0 | 1408
164 | Fornitura di sezionatore-portafusibili 1P per protezione di apparecchi utilizzatori contro i sovraccarichi ed i cortocircuiti.
| STI 1P 10.3X38 500V | Cadauno | 1 |  | 0 | 1 |  | 4.27 | 4.27 | 0
[13 empty] | 0 | 4.27
|  | Cadauno |  | 1 | 0 |  |  |  | 4.27 | 0 |  | 4.27 | 0 | 4.27
165 | Fornitura di sezionatore-portafusibili 1P+N per protezione di apparecchi utilizzatori contro i sovraccarichi ed i cortocircuiti.
| PORTAFUSIBILE 10,3X38MM 1P+N 32A 1MODULO DIN | Cadauno | 1 |  | 0 | 10 |  | 7.5 | 7.5 | 0
[13 empty] | 0 | 75
|  | Cadauno |  | 10 | 0 |  |  |  | 7.5 | 0 |  | 75 | 0 | 75
166 | Fornitura di sezionatore-portafusibili 1P+N per protezione di apparecchi utilizzatori contro i sovraccarichi ed i cortocircuiti.
| PORTAFUSIBILE 10,3X38MM 1P+N 32A 1MODULO DIN | Cadauno | 1 |  | 0 | 10 |  | 7.5 | 7.5 | 0
[13 empty] | 0 | 75
|  | Cadauno |  | 10 | 0 |  |  |  | 7.5 | 0 |  | 75 | 0 | 75
167 | Fornitura di sezionatore-portafusibili 1P+N per protezione di apparecchi utilizzatori contro i sovraccarichi ed i cortocircuiti.
| PORTAFUSIBILE 10,3X38MM 1P+N 32A 1MODULO DIN | Cadauno | 1 |  | 0 | 10 |  | 7.5 | 7.5 | 0
[13 empty] | 0 | 75
|  | Cadauno |  | 10 | 0 |  |  |  | 7.5 | 0 |  | 75 | 0 | 75
168 | Fornitura di sezionatore-portafusibili 3P per protezione di apparecchi utilizzatori contro i sovraccarichi ed i cortocircuiti.
| STI 3P 10.3X38 500V | Cadauno | 1 |  | 0 | 10 |  | 11.83 | 11.83 | 0
[13 empty] | 0 | 118.3
|  | Cadauno |  | 10 | 0 |  |  |  | 11.83 | 0 |  | 118.3 | 0 | 118.3
169 | Fornitura di sezionatore-portafusibili 3P per protezione di apparecchi utilizzatori contro i sovraccarichi ed i cortocircuiti.
| STI 3P 10.3X38 500V | Cadauno | 1 |  | 0 | 9 |  | 11.83 | 11.83 | 0
[13 empty] | 0 | 106.47
|  | Cadauno |  | 9 | 0 |  |  |  | 11.83 | 0 |  | 106.47 | 0 | 106.47
170 | Fornitura di sezionatore-portafusibili 3P per protezione di apparecchi utilizzatori contro i sovraccarichi ed i cortocircuiti.
| STI 3P 10.3X38 500V | Cadauno | 1 |  | 0 | 3 |  | 11.83 | 11.83 | 0
[13 empty] | 0 | 35.49
|  | Cadauno |  | 3 | 0 |  |  |  | 11.83 | 0 |  | 35.49 | 0 | 35.49
171 | Fornitura di sezionatore-portafusibili 3P per protezione di apparecchi utilizzatori contro i sovraccarichi ed i cortocircuiti.
| STI 3P 10.3X38 500V | Cadauno | 1 |  | 0 | 3 |  | 11.83 | 11.83 | 0
[13 empty] | 0 | 35.49
|  | Cadauno |  | 3 | 0 |  |  |  | 11.83 | 0 |  | 35.49 | 0 | 35.49
172 | Fornitura di sezionatore-portafusibili 3P per protezione di apparecchi utilizzatori contro i sovraccarichi ed i cortocircuiti.
| STI 3P 10.3X38 500V | Cadauno | 1 |  | 0 | 3 |  | 11.83 | 11.83 | 0
[13 empty] | 0 | 35.49
|  | Cadauno |  | 3 | 0 |  |  |  | 11.83 | 0 |  | 35.49 | 0 | 35.49
173 | Fornitura di sezionatore-portafusibili 3P per protezione di apparecchi utilizzatori contro i sovraccarichi ed i cortocircuiti.
| STI 3P 10.3X38 500V | Cadauno | 1 |  | 0 | 4 |  | 11.83 | 11.83 | 0
[13 empty] | 0 | 47.32
|  | Cadauno |  | 4 | 0 |  |  |  | 11.83 | 0 |  | 47.32 | 0 | 47.32
174 | Fornitura di sezionatore-portafusibili 3P per protezione di apparecchi utilizzatori contro i sovraccarichi ed i cortocircuiti.
| STI 3P 10.3X38 500V | Cadauno | 1 |  | 0 | 4 |  | 11.83 | 11.83 | 0
[13 empty] | 0 | 47.32
|  | Cadauno |  | 4 | 0 |  |  |  | 11.83 | 0 |  | 47.32 | 0 | 47.32
175 | Fornitura di sezionatore-portafusibili 3P per protezione di apparecchi utilizzatori contro i sovraccarichi ed i cortocircuiti.
| STI 3P 10.3X38 500V | Cadauno | 1 |  | 0 | 3 |  | 11.83 | 11.83 | 0
[13 empty] | 0 | 35.49
|  | Cadauno |  | 3 | 0 |  |  |  | 11.83 | 0 |  | 35.49 | 0 | 35.49
176 | Fornitura di sezionatore-portafusibili 3P per protezione di apparecchi utilizzatori contro i sovraccarichi ed i cortocircuiti.
| STI 3P 10.3X38 500V | Cadauno | 1 |  | 0 | 3 |  | 11.83 | 11.83 | 0
[13 empty] | 0 | 35.49
|  | Cadauno |  | 3 | 0 |  |  |  | 11.83 | 0 |  | 35.49 | 0 | 35.49
177 | Fornitura di sezionatore-portafusibili 3P per protezione di apparecchi utilizzatori contro i sovraccarichi ed i cortocircuiti.
| STI 3P 10.3X38 500V | Cadauno | 1 |  | 0 | 3 |  | 11.83 | 11.83 | 0
[13 empty] | 0 | 35.49
|  | Cadauno |  | 3 | 0 |  |  |  | 11.83 | 0 |  | 35.49 | 0 | 35.49
178 | Fornitura di sezionatore-portafusibili 3P per protezione di apparecchi utilizzatori contro i sovraccarichi ed i cortocircuiti.
| STI 3P 10.3X38 500V | Cadauno | 1 |  | 0 | 2 |  | 11.83 | 11.83 | 0
[13 empty] | 0 | 23.66
|  | Cadauno |  | 2 | 0 |  |  |  | 11.83 | 0 |  | 23.66 | 0 | 23.66
179 | Fornitura di sezionatore-portafusibili 3P+N per protezione di apparecchi utilizzatori contro i sovraccarichi ed i cortocircuiti.
| PORTAFUSIBILE 10,3X38MM 3P+N 32A 3 MODULI DIN | Cadauno | 1 |  | 0 | 3 |  | 14.48 | 14.48 | 0
[13 empty] | 0 | 43.44
|  | Cadauno |  | 3 | 0 |  |  |  | 14.48 | 0 |  | 43.44 | 0 | 43.44
180 | Fornitura di sezionatore-portafusibili 3P+N per protezione di apparecchi utilizzatori contro i sovraccarichi ed i cortocircuiti.
| PORTAFUSIBILE 10,3X38MM 3P+N 32A 3 MODULI DIN | Cadauno | 1 |  | 0 | 3 |  | 14.48 | 14.48 | 0
[13 empty] | 0 | 43.44
|  | Cadauno |  | 3 | 0 |  |  |  | 14.48 | 0 |  | 43.44 | 0 | 43.44
181 | Fornitura di sezionatore-portafusibili 3P+N per protezione di apparecchi utilizzatori contro i sovraccarichi ed i cortocircuiti.
| PORTAFUSIBILE 10,3X38MM 3P+N 32A 3 MODULI DIN | Cadauno | 1 |  | 0 | 2 |  | 14.48 | 14.48 | 0
[13 empty] | 0 | 28.96
|  | Cadauno |  | 2 | 0 |  |  |  | 14.48 | 0 |  | 28.96 | 0 | 28.96
182 | Fornitura di sezionatore-portafusibili 3P+N per protezione di apparecchi utilizzatori contro i sovraccarichi ed i cortocircuiti.
| PORTAFUSIBILE 10,3X38MM 3P+N 32A 3 MODULI DIN | Cadauno | 1 |  | 0 | 4 |  | 14.48 | 14.48 | 0
[13 empty] | 0 | 57.92
|  | Cadauno |  | 4 | 0 |  |  |  | 14.48 | 0 |  | 57.92 | 0 | 57.92
183 | Fornitura di sezionatore-portafusibili 3P+N per protezione di apparecchi utilizzatori contro i sovraccarichi ed i cortocircuiti.
| PORTAFUSIBILE 10,3X38MM 3P+N 32A 3 MODULI DIN | Cadauno | 1 |  | 0 | 4 |  | 14.48 | 14.48 | 0
[13 empty] | 0 | 57.92
|  | Cadauno |  | 4 | 0 |  |  |  | 14.48 | 0 |  | 57.92 | 0 | 57.92
184 | Fornitura di sezionatore-portafusibili 3P+N per protezione di apparecchi utilizzatori contro i sovraccarichi ed i cortocircuiti.
| PORTAFUSIBILE 10,3X38MM 3P+N 32A 3 MODULI DIN | Cadauno | 1 |  | 0 | 4 |  | 14.48 | 14.48 | 0
[13 empty] | 0 | 57.92
|  | Cadauno |  | 4 | 0 |  |  |  | 14.48 | 0 |  | 57.92 | 0 | 57.92
185 | Trasformatore in aria monofase, per potenza da oltre 100 fino 200 VA
|  |  | 1 |  | 0 | 6 |  | 28 | 28 | 0
[13 empty] | 0 | 168
|  | Cadauno |  | 6 | 0 |  |  |  | 28 | 0 |  | 168 | 0 | 168
186 | Trasformatore in aria monofase, per potenza da oltre 100 fino 200 VA
|  |  | 1 |  | 0 | 1 |  | 28 | 28 | 0
[13 empty] | 0 | 28
|  | Cadauno |  | 1 | 0 |  |  |  | 28 | 0 |  | 28 | 0 | 28
187 | Trasformatore in aria monofase, per potenza da oltre 100 fino 200 VA
|  |  | 1 |  | 0 | 1 |  | 28 | 28 | 0
[13 empty] | 0 | 28
|  | Cadauno |  | 1 | 0 |  |  |  | 28 | 0 |  | 28 | 0 | 28
188 | Trasformatore in aria monofase, per potenza da oltre 100 fino 200 VA
|  |  | 1 |  | 0 | 1 |  | 28 | 28 | 0
[13 empty] | 0 | 28
|  | Cadauno |  | 1 | 0 |  |  |  | 28 | 0 |  | 28 | 0 | 28
189 | Trasformatore in aria monofase, per potenza da oltre 100 fino 200 VA
|  |  | 1 |  | 0 | 1 |  | 28 | 28 | 0
[13 empty] | 0 | 28
|  | Cadauno |  | 1 | 0 |  |  |  | 28 | 0 |  | 28 | 0 | 28
190 | Trasformatore in aria monofase, per potenza da oltre 100 fino 200 VA
|  |  | 1 |  | 0 | 1 |  | 28 | 28 | 0
[13 empty] | 0 | 28
|  | Cadauno |  | 1 | 0 |  |  |  | 28 | 0 |  | 28 | 0 | 28
191 | Trasformatore in aria monofase, per potenza da oltre 100 fino 200 VA
|  |  | 1 |  | 0 | 1 |  | 28 | 28 | 0
[13 empty] | 0 | 28
|  | Cadauno |  | 1 | 0 |  |  |  | 28 | 0 |  | 28 | 0 | 28
192 | Trasformatore in aria monofase, per potenza da oltre 400 fino a 500 VA
|  |  | 1 |  | 0 | 1 |  | 48 | 48 | 0
[13 empty] | 0 | 48
|  | Cadauno |  | 1 | 0 |  |  |  | 48 | 0 |  | 48 | 0 | 48
193 | Trasformatore in aria monofase, per potenza da oltre 400 fino a 500 VA
|  |  | 1 |  | 0 | 1 |  | 48 | 48 | 0
[13 empty] | 0 | 48
|  | Cadauno |  | 1 | 0 |  |  |  | 48 | 0 |  | 48 | 0 | 48
194 | Trasformatore in aria monofase, per potenza da oltre 400 fino a 500 VA
|  |  | 1 |  | 0 | 1 |  | 48 | 48 | 0
[13 empty] | 0 | 48
|  | Cadauno |  | 1 | 0 |  |  |  | 48 | 0 |  | 48 | 0 | 48
195 | Trasformatore in aria monofase, per potenza da oltre 400 fino a 500 VA
|  |  | 1 |  | 0 | 1 |  | 48 | 48 | 0
[13 empty] | 0 | 48
|  | Cadauno |  | 1 | 0 |  |  |  | 48 | 0 |  | 48 | 0 | 48
196 | Trasformatore in aria monofase, per potenza da oltre 400 fino a 500 VA
|  |  | 1 |  | 0 | 1 |  | 48 | 48 | 0
[13 empty] | 0 | 48
|  | Cadauno |  | 1 | 0 |  |  |  | 48 | 0 |  | 48 | 0 | 48
197 | Armadi stagni in poliestere rinforzato con fibre di vetro IP 55.
| voce costo QE SAE | a corpo | 1 |  | 0 | 3.5 |  | 370 | 370 | 0
[13 empty] | 0 | 1295
|  | m² |  | 3.5 | 0 |  |  |  | 370 | 0 |  | 1295 | 0 | 1295
198 | Armadi stagni in poliestere rinforzato con fibre di vetro IP 55.
| voce costo QE SAE | a corpo | 1 |  | 0 | 3.5 |  | 370 | 370 | 0
[13 empty] | 0 | 1295
|  | m² |  | 3.5 | 0 |  |  |  | 370 | 0 |  | 1295 | 0 | 1295
199 | Armadi stagni in poliestere rinforzato con fibre di vetro IP 55.
| voce costo QE SAE | a corpo | 1 |  | 0 | 1.53 |  | 370 | 370 | 0
[13 empty] | 0 | 566.1
|  | m² |  | 1.53 | 0 |  |  |  | 370 | 0 |  | 566.1 | 0 | 566.1
200 | Armadi stagni in poliestere rinforzato con fibre di vetro IP 55.
| voce costo QE SAE | a corpo | 1 |  | 0 | 3.06 |  | 370 | 370 | 0
[13 empty] | 0 | 1132.2
|  | m² |  | 3.06 | 0 |  |  |  | 370 | 0 |  | 1132.2 | 0 | 1132.2
201 | Armadi stagni in poliestere rinforzato con fibre di vetro IP 55.
| voce costo QE SAE | a corpo | 1 |  | 0 | 3.06 |  | 370 | 370 | 0
[13 empty] | 0 | 1132.2
|  | m² |  | 3.06 | 0 |  |  |  | 370 | 0 |  | 1132.2 | 0 | 1132.2
202 | Armadi stagni in poliestere rinforzato con fibre di vetro IP 55.
| voce costo QE SAE | a corpo | 1 |  | 0 | 3.06 |  | 370 | 370 | 0
[13 empty] | 0 | 1132.2
|  | m² |  | 3.06 | 0 |  |  |  | 370 | 0 |  | 1132.2 | 0 | 1132.2
203 | Armadi stagni in poliestere rinforzato con fibre di vetro IP 55.
| voce costo QE SAE | a corpo | 1 |  | 0 | 0.64 |  | 370 | 370 | 0
[13 empty] | 0 | 236.8
|  | m² |  | 0.64 | 0 |  |  |  | 370 | 0 |  | 236.8 | 0 | 236.8
204 | Armadi stagni in poliestere rinforzato con fibre di vetro IP 55.
| voce costo QE SAE | a corpo | 1 |  | 0 | 0.64 |  | 370 | 370 | 0
[13 empty] | 0 | 236.8
|  | m² |  | 0.64 | 0 |  |  |  | 370 | 0 |  | 236.8 | 0 | 236.8
205 | Fornitura di cassetta di derivazione stagna IP55 di dimensioni 120x80x50 mm
| SCATOLA DI DERIVAZIONE LISCIA 120x80x60MM IP56 | Cadauno | 1 |  | 0 | 40 |  | 3.31 | 3.31 | 0
[13 empty] | 0 | 132.4
|  | Cadauno |  | 40 | 0 |  |  |  | 3.31 | 0 |  | 132.4 | 0 | 132.4
206 | Fornitura di cassetta di derivazione stagna IP55 di dimensioni 120x80x50 mm
| SCATOLA DI DERIVAZIONE LISCIA 120x80x60MM IP56 | Cadauno | 1 |  | 0 | 445 |  | 3.31 | 3.31 | 0
[13 empty] | 0 | 1472.95
|  | Cadauno |  | 445 | 0 |  |  |  | 3.31 | 0 |  | 1472.95 | 0 | 1472.95
207 | Fornitura di cassetta di derivazione stagna IP55 di dimensioni 120x80x50 mm
| SCATOLA DI DERIVAZIONE LISCIA 120x80x60MM IP56 | Cadauno | 1 |  | 0 | 20 |  | 3.31 | 3.31 | 0
[13 empty] | 0 | 66.2
|  | Cadauno |  | 20 | 0 |  |  |  | 3.31 | 0 |  | 66.2 | 0 | 66.2
208 | Fornitura di cassetta di derivazione stagna IP55 di dimensioni 120x80x50 mm
| SCATOLA DI DERIVAZIONE LISCIA 120x80x60MM IP56 | Cadauno | 1 |  | 0 | 20 |  | 3.31 | 3.31 | 0
[13 empty] | 0 | 66.2
|  | Cadauno |  | 20 | 0 |  |  |  | 3.31 | 0 |  | 66.2 | 0 | 66.2
209 | Fornitura di cassetta di derivazione stagna IP55 di dimensioni 120x80x50 mm
| SCATOLA DI DERIVAZIONE LISCIA 120x80x60MM IP56 | Cadauno | 1 |  | 0 | 2 |  | 3.31 | 3.31 | 0
[13 empty] | 0 | 6.62
|  | Cadauno |  | 2 | 0 |  |  |  | 3.31 | 0 |  | 6.62 | 0 | 6.62
210 | Fornitura di cassetta di derivazione stagna IP55 di dimensioni 120x80x50 mm
| SCATOLA DI DERIVAZIONE LISCIA 120x80x60MM IP56 | Cadauno | 1 |  | 0 | 9 |  | 3.31 | 3.31 | 0
[13 empty] | 0 | 29.79
|  | Cadauno |  | 9 | 0 |  |  |  | 3.31 | 0 |  | 29.79 | 0 | 29.79
211 | Fornitura di cassetta di derivazione stagna IP55 di dimensioni 120x80x50 mm
| SCATOLA DI DERIVAZIONE LISCIA 120x80x60MM IP56 | Cadauno | 1 |  | 0 | 3 |  | 3.31 | 3.31 | 0
[13 empty] | 0 | 9.93
|  | Cadauno |  | 3 | 0 |  |  |  | 3.31 | 0 |  | 9.93 | 0 | 9.93
212 | Fornitura di cassetta di derivazione stagna IP55 di dimensioni 120x80x50 mm
| SCATOLA DI DERIVAZIONE LISCIA 120x80x60MM IP56 | Cadauno | 1 |  | 0 | 11 |  | 3.31 | 3.31 | 0
[13 empty] | 0 | 36.41
|  | Cadauno |  | 11 | 0 |  |  |  | 3.31 | 0 |  | 36.41 | 0 | 36.41
213 | Fornitura di cassetta di derivazione stagna IP55 di dimensioni 120x80x50 mm
| SCATOLA DI DERIVAZIONE LISCIA 120x80x60MM IP56 | Cadauno | 1 |  | 0 | 9 |  | 3.31 | 3.31 | 0
[13 empty] | 0 | 29.79
|  | Cadauno |  | 9 | 0 |  |  |  | 3.31 | 0 |  | 29.79 | 0 | 29.79
214 | Fornitura di cassetta di derivazione stagna IP55 di dimensioni 120x80x50 mm
| SCATOLA DI DERIVAZIONE LISCIA 120x80x60MM IP56 | Cadauno | 1 |  | 0 | 11 |  | 3.31 | 3.31 | 0
[13 empty] | 0 | 36.41
|  | Cadauno |  | 11 | 0 |  |  |  | 3.31 | 0 |  | 36.41 | 0 | 36.41
215 | Fornitura di cassetta di derivazione stagna IP55 di dimensioni 120x80x50 mm
| SCATOLA DI DERIVAZIONE LISCIA 120x80x60MM IP56 | Cadauno | 1 |  | 0 | 15 |  | 3.31 | 3.31 | 0
[13 empty] | 0 | 49.65
|  | Cadauno |  | 15 | 0 |  |  |  | 3.31 | 0 |  | 49.65 | 0 | 49.65
216 | Fornitura di cassetta di derivazione stagna IP55 di dimensioni 120x80x50 mm
| SCATOLA DI DERIVAZIONE LISCIA 120x80x60MM IP56 | Cadauno | 1 |  | 0 | 30 |  | 3.31 | 3.31 | 0
[13 empty] | 0 | 99.3
|  | Cadauno |  | 30 | 0 |  |  |  | 3.31 | 0 |  | 99.3 | 0 | 99.3
217 | Fornitura di cassetta di derivazione stagna IP55 di dimensioni 120x80x50 mm
| SCATOLA DI DERIVAZIONE LISCIA 120x80x60MM IP56 | Cadauno | 1 |  | 0 | 55 |  | 3.31 | 3.31 | 0
[13 empty] | 0 | 182.05
|  | Cadauno |  | 55 | 0 |  |  |  | 3.31 | 0 |  | 182.05 | 0 | 182.05
218 | Fornitura di cassetta di derivazione stagna IP55 di dimensioni 120x80x50 mm
| SCATOLA DI DERIVAZIONE LISCIA 120x80x60MM IP56 | Cadauno | 1 |  | 0 | 20 |  | 3.31 | 3.31 | 0
[13 empty] | 0 | 66.2
|  | Cadauno |  | 20 | 0 |  |  |  | 3.31 | 0 |  | 66.2 | 0 | 66.2
219 | Fornitura di cassetta di derivazione stagna IP55 di dimensioni 150x110x70 mm
| SCATOLA DI DERIVAZIONE LISCIA 150x110x70MM IP56 | Cadauno | 1 |  | 0 | 9 |  | 3.61 | 3.61 | 0
[13 empty] | 0 | 32.49
|  | Cadauno |  | 9 | 0 |  |  |  | 3.61 | 0 |  | 32.49 | 0 | 32.49
220 | Fornitura di cassetta di derivazione stagna IP55 di dimensioni 150x110x70 mm
| SCATOLA DI DERIVAZIONE LISCIA 150x110x70MM IP56 | Cadauno | 1 |  | 0 | 8 |  | 3.61 | 3.61 | 0
[13 empty] | 0 | 28.88
|  | Cadauno |  | 8 | 0 |  |  |  | 3.61 | 0 |  | 28.88 | 0 | 28.88
221 | Fornitura di cassetta di derivazione stagna IP55 di dimensioni 150x110x70 mm
| SCATOLA DI DERIVAZIONE LISCIA 150x110x70MM IP56 | Cadauno | 1 |  | 0 | 15 |  | 3.61 | 3.61 | 0
[13 empty] | 0 | 54.15
|  | Cadauno |  | 15 | 0 |  |  |  | 3.61 | 0 |  | 54.15 | 0 | 54.15
222 | Fornitura di cassetta di derivazione stagna IP55 di dimensioni 150x110x70 mm
| SCATOLA DI DERIVAZIONE LISCIA 150x110x70MM IP56 | Cadauno | 1 |  | 0 | 10 |  | 3.61 | 3.61 | 0
[13 empty] | 0 | 36.1
|  | Cadauno |  | 10 | 0 |  |  |  | 3.61 | 0 |  | 36.1 | 0 | 36.1
223 | Fornitura di cassetta di derivazione stagna IP55 di dimensioni 150x110x70 mm
| SCATOLA DI DERIVAZIONE LISCIA 150x110x70MM IP56 | Cadauno | 1 |  | 0 | 60 |  | 3.61 | 3.61 | 0
[13 empty] | 0 | 216.6
|  | Cadauno |  | 60 | 0 |  |  |  | 3.61 | 0 |  | 216.6 | 0 | 216.6
224 | Fornitura di cassetta di derivazione stagna IP55 di dimensioni 150x110x70 mm
| SCATOLA DI DERIVAZIONE LISCIA 150x110x70MM IP56 | Cadauno | 1 |  | 0 | 20 |  | 3.61 | 3.61 | 0
[13 empty] | 0 | 72.2
|  | Cadauno |  | 20 | 0 |  |  |  | 3.61 | 0 |  | 72.2 | 0 | 72.2
225 | Fornitura di cassetta di derivazione stagna IP55 di dimensioni 150x110x70 mm
| SCATOLA DI DERIVAZIONE LISCIA 150x110x70MM IP56 | Cadauno | 1 |  | 0 | 5 |  | 3.61 | 3.61 | 0
[13 empty] | 0 | 18.05
|  | Cadauno |  | 5 | 0 |  |  |  | 3.61 | 0 |  | 18.05 | 0 | 18.05
226 | Fornitura di cassetta di derivazione stagna IP55 di dimensioni 190x140x70 mm
| SCATOLA DI DERIVAZIONE LISCIA 190x140x70MM IP56 | Cadauno | 1 |  | 0 | 4 |  | 7.15 | 7.15 | 0
[13 empty] | 0 | 28.6
|  | Cadauno |  | 4 | 0 |  |  |  | 7.15 | 0 |  | 28.6 | 0 | 28.6
227 | Fornitura di cassetta di derivazione stagna IP55 di dimensioni 190x140x70 mm
| SCATOLA DI DERIVAZIONE LISCIA 190x140x70MM IP56 | Cadauno | 1 |  | 0 | 5 |  | 7.15 | 7.15 | 0
[13 empty] | 0 | 35.75
|  | Cadauno |  | 5 | 0 |  |  |  | 7.15 | 0 |  | 35.75 | 0 | 35.75
228 | Fornitura di cassetta di derivazione stagna IP55 di dimensioni 190x140x70 mm
| SCATOLA DI DERIVAZIONE LISCIA 190x140x70MM IP56 | Cadauno | 1 |  | 0 | 20 |  | 7.15 | 7.15 | 0
[13 empty] | 0 | 143
|  | Cadauno |  | 20 | 0 |  |  |  | 7.15 | 0 |  | 143 | 0 | 143
229 | Fornitura di cassetta di derivazione stagna IP66 in lega di alluminio delle dimensioni 100x100x59 mm circa
| SCATOLA DI DERIVAZIONE 100x100x59MM IN ALLUMINIO VERNICIATO IP66 | Cadauno | 1 |  | 0 | 10 |  | 6.81 | 6.81 | 0
[13 empty] | 0 | 68.1
|  | Cadauno |  | 10 | 0 |  |  |  | 6.81 | 0 |  | 68.1 | 0 | 68.1
230 | Fornitura di cassetta di derivazione stagna IP66 in lega di alluminio delle dimensioni 140x115x60 mm circa
| APV SCATOLA DI DERIVAZIONE 140x115x61MM IN ALLUMINIO VERNICIATO IP66 | Cadauno | 1 |  | 0 | 53 |  | 10.27 | 10.27 | 0
[13 empty] | 0 | 544.31
|  | Cadauno |  | 53 | 0 |  |  |  | 10.27 | 0 |  | 544.31 | 0 | 544.31
231 | Fornitura di cassetta di derivazione stagna IP66 in lega di alluminio delle dimensioni 166x142x64 mm circa
| SCATOLA DI DERIVAZIONE 168X192X80MM IN ALLUMINIO VERNICIATO IP66 | Cadauno | 1 |  | 0 | 50 |  | 17.37 | 17.37 | 0
[13 empty] | 0 | 868.5
|  | Cadauno |  | 50 | 0 |  |  |  | 17.37 | 0 |  | 868.5 | 0 | 868.5
232 | Fornitura di piastra per cassetta di derivazione stagna in lega di alluminio delle dimensioni 100x100x59 mm circa
| PIASTRA DI FONDO IN ACCIAIO ZINCATO | Cadauno | 1 |  | 0 | 10 |  | 3.77 | 3.77 | 0
[13 empty] | 0 | 37.7
|  | Cadauno |  | 10 | 0 |  |  |  | 3.77 | 0 |  | 37.7 | 0 | 37.7
233 | Fornitura di guida DIN per cassetta di derivazione stagna in lega di alluminio delle dimensioni 100x100x59 mm circa
| REGOLO DIN X AP 9 | Cadauno | 1 |  | 0 | 10 |  | 1.33 | 1.33 | 0
[13 empty] | 0 | 13.3
|  | Cadauno |  | 10 | 0 |  |  |  | 1.33 | 0 |  | 13.3 | 0 | 13.3
234 | Morsetti capicorda per corrente 80 A, sezione 10 e 16 mm², diametro 6 mm.
| CAPOCORDA NON_ISOLATO DA_TUBO IN_RAME_STAGNATO SEZIONE_16MMQ FORO DIAMETRO_6MM | Cadauno | 1 |  | 0 | 128 |  | 0.26 | 0.26 | 0
[13 empty] | 0 | 33.28
|  | Cadauno |  | 128 | 0 |  |  |  | 0.26 | 0 |  | 33.28 | 0 | 33.28
235 | Morsetti componibili su guida per conduttori di 2,5 mm²
| MORS VITE, 2PT, 2,5MMQ, GRIGIO | Cadauno | 1 |  | 0 | 20 |  | 0.45 | 0.45 | 0
[13 empty] | 0 | 9
|  | Cadauno |  | 20 | 0 |  |  |  | 0.45 | 0 |  | 9 | 0 | 9
236 | Morsetti componibili su guida per conduttori di 2,5 mm²
| MORS VITE, 2PT, 2,5MMQ, GRIGIO | Cadauno | 1 |  | 0 | 129 |  | 0.45 | 0.45 | 0
[13 empty] | 0 | 58.05
|  | Cadauno |  | 129 | 0 |  |  |  | 0.45 | 0 |  | 58.05 | 0 | 58.05
237 | Morsetti componibili su guida per conduttori di 2,5 mm²
| MORS VITE, 2PT, 2,5MMQ, GRIGIO | Cadauno | 1 |  | 0 | 204 |  | 0.45 | 0.45 | 0
[13 empty] | 0 | 91.8
|  | Cadauno |  | 204 | 0 |  |  |  | 0.45 | 0 |  | 91.8 | 0 | 91.8
238 | Morsetti componibili su guida per conduttori di 2,5 mm²
| MORS VITE, 2PT, 2,5MMQ, GRIGIO | Cadauno | 1 |  | 0 | 57 |  | 0.45 | 0.45 | 0
[13 empty] | 0 | 25.65
|  | Cadauno |  | 57 | 0 |  |  |  | 0.45 | 0 |  | 25.65 | 0 | 25.65
239 | Morsetti componibili su guida per conduttori di 2,5 mm²
| MORS VITE, 2PT, 2,5MMQ, GRIGIO | Cadauno | 1 |  | 0 | 33 |  | 0.45 | 0.45 | 0
[13 empty] | 0 | 14.85
|  | Cadauno |  | 33 | 0 |  |  |  | 0.45 | 0 |  | 14.85 | 0 | 14.85
240 | Morsetti componibili su guida per conduttori di 2,5 mm²
| MORS VITE, 2PT, 2,5MMQ, GRIGIO | Cadauno | 1 |  | 0 | 33 |  | 0.45 | 0.45 | 0
[13 empty] | 0 | 14.85
|  | Cadauno |  | 33 | 0 |  |  |  | 0.45 | 0 |  | 14.85 | 0 | 14.85
241 | Morsetti componibili su guida per conduttori di 4 mm²
| MORS VITE, 2PT, 4MMQ, GRIGIO | Cadauno | 1 |  | 0 | 75 |  | 0.54 | 0.54 | 0
[13 empty] | 0 | 40.5
|  | Cadauno |  | 75 | 0 |  |  |  | 0.54 | 0 |  | 40.5 | 0 | 40.5
242 | Morsetti componibili su guida per conduttori di 4 mm²
| MORS VITE, 2PT, 4MMQ, GRIGIO | Cadauno | 1 |  | 0 | 75 |  | 0.54 | 0.54 | 0
[13 empty] | 0 | 40.5
|  | Cadauno |  | 75 | 0 |  |  |  | 0.54 | 0 |  | 40.5 | 0 | 40.5
243 | Morsetti componibili su guida per conduttori di 4 mm²
| MORS VITE, 2PT, 4MMQ, GRIGIO | Cadauno | 1 |  | 0 | 45 |  | 0.54 | 0.54 | 0
[13 empty] | 0 | 24.3
|  | Cadauno |  | 45 | 0 |  |  |  | 0.54 | 0 |  | 24.3 | 0 | 24.3
244 | Morsetti componibili su guida per conduttori di 4 mm²
| MORS VITE, 2PT, 4MMQ, GRIGIO | Cadauno | 1 |  | 0 | 45 |  | 0.54 | 0.54 | 0
[13 empty] | 0 | 24.3
|  | Cadauno |  | 45 | 0 |  |  |  | 0.54 | 0 |  | 24.3 | 0 | 24.3
245 | Morsetti componibili su guida per conduttori di 4 mm²
| MORS VITE, 2PT, 4MMQ, GRIGIO | Cadauno | 1 |  | 0 | 75 |  | 0.54 | 0.54 | 0
[13 empty] | 0 | 40.5
|  | Cadauno |  | 75 | 0 |  |  |  | 0.54 | 0 |  | 40.5 | 0 | 40.5
246 | Morsetti componibili su guida per conduttori di 4 mm²
| MORS VITE, 2PT, 4MMQ, GRIGIO | Cadauno | 1 |  | 0 | 75 |  | 0.54 | 0.54 | 0
[13 empty] | 0 | 40.5
|  | Cadauno |  | 75 | 0 |  |  |  | 0.54 | 0 |  | 40.5 | 0 | 40.5
247 | Morsetti componibili su guida per conduttori di 4 mm²
| MORS VITE, 2PT, 4MMQ, GRIGIO | Cadauno | 1 |  | 0 | 75 |  | 0.54 | 0.54 | 0
[13 empty] | 0 | 40.5
|  | Cadauno |  | 75 | 0 |  |  |  | 0.54 | 0 |  | 40.5 | 0 | 40.5
248 | Morsetti componibili su guida per conduttori di 4 mm²
| MORS VITE, 2PT, 4MMQ, GRIGIO | Cadauno | 1 |  | 0 | 110 |  | 0.54 | 0.54 | 0
[13 empty] | 0 | 59.4
|  | Cadauno |  | 110 | 0 |  |  |  | 0.54 | 0 |  | 59.4 | 0 | 59.4
249 | Morsetti componibili su guida per conduttori di 6 mm²
| MORS VITE, 2PT, 6MMQ, GRIGIO | Cadauno | 1 |  | 0 | 25 |  | 0.74 | 0.74 | 0
[13 empty] | 0 | 18.5
|  | Cadauno |  | 25 | 0 |  |  |  | 0.74 | 0 |  | 18.5 | 0 | 18.5
250 | Morsetti componibili su guida per conduttori di 6 mm²
| MORS VITE, 2PT, 6MMQ, GRIGIO | Cadauno | 1 |  | 0 | 25 |  | 0.74 | 0.74 | 0
[13 empty] | 0 | 18.5
|  | Cadauno |  | 25 | 0 |  |  |  | 0.74 | 0 |  | 18.5 | 0 | 18.5
251 | Morsetti componibili su guida per conduttori di 6 mm²
| MORS VITE, 2PT, 6MMQ, GRIGIO | Cadauno | 1 |  | 0 | 60 |  | 0.74 | 0.74 | 0
[13 empty] | 0 | 44.4
|  | Cadauno |  | 60 | 0 |  |  |  | 0.74 | 0 |  | 44.4 | 0 | 44.4
252 | Morsetti componibili su guida per conduttori di 6 mm²
| MORS VITE, 2PT, 6MMQ, GRIGIO | Cadauno | 1 |  | 0 | 30 |  | 0.74 | 0.74 | 0
[13 empty] | 0 | 22.2
|  | Cadauno |  | 30 | 0 |  |  |  | 0.74 | 0 |  | 22.2 | 0 | 22.2
253 | Morsetti componibili su guida per conduttori di 6 mm²
| MORS VITE, 2PT, 6MMQ, GRIGIO | Cadauno | 1 |  | 0 | 15 |  | 0.74 | 0.74 | 0
[13 empty] | 0 | 11.1
|  | Cadauno |  | 15 | 0 |  |  |  | 0.74 | 0 |  | 11.1 | 0 | 11.1
254 | Morsetti componibili su guida per conduttori di 6 mm²
| MORS VITE, 2PT, 6MMQ, GRIGIO | Cadauno | 1 |  | 0 | 15 |  | 0.74 | 0.74 | 0
[13 empty] | 0 | 11.1
|  | Cadauno |  | 15 | 0 |  |  |  | 0.74 | 0 |  | 11.1 | 0 | 11.1
255 | Morsetti componibili su guida per conduttori di 6 mm²
| MORS VITE, 2PT, 6MMQ, GRIGIO | Cadauno | 1 |  | 0 | 15 |  | 0.74 | 0.74 | 0
[13 empty] | 0 | 11.1
|  | Cadauno |  | 15 | 0 |  |  |  | 0.74 | 0 |  | 11.1 | 0 | 11.1
256 | Morsetti componibili su guida per conduttori di 6 mm²
| MORS VITE, 2PT, 6MMQ, GRIGIO | Cadauno | 1 |  | 0 | 15 |  | 0.74 | 0.74 | 0
[13 empty] | 0 | 11.1
|  | Cadauno |  | 15 | 0 |  |  |  | 0.74 | 0 |  | 11.1 | 0 | 11.1
257 | Morsetti componibili su guida per conduttori di 6 mm²
| MORS VITE, 2PT, 6MMQ, GRIGIO | Cadauno | 1 |  | 0 | 8 |  | 0.74 | 0.74 | 0
[13 empty] | 0 | 5.92
|  | Cadauno |  | 8 | 0 |  |  |  | 0.74 | 0 |  | 5.92 | 0 | 5.92
258 | Morsetti componibili su guida per conduttori di 6 mm²
| MORS VITE, 2PT, 6MMQ, GRIGIO | Cadauno | 1 |  | 0 | 8 |  | 0.74 | 0.74 | 0
[13 empty] | 0 | 5.92
|  | Cadauno |  | 8 | 0 |  |  |  | 0.74 | 0 |  | 5.92 | 0 | 5.92
259 | Morsetti componibili su guida per conduttori di 6 mm²
| MORS VITE, 2PT, 6MMQ, GRIGIO | Cadauno | 1 |  | 0 | 15 |  | 0.74 | 0.74 | 0
[13 empty] | 0 | 11.1
|  | Cadauno |  | 15 | 0 |  |  |  | 0.74 | 0 |  | 11.1 | 0 | 11.1
260 | Morsetti componibili su guida per conduttori di 10 mm²
| MORS VITE, 2PT, 10MMQ, GRIGIO | Cadauno | 1 |  | 0 | 50 |  | 0.94 | 0.94 | 0
[13 empty] | 0 | 47
|  | Cadauno |  | 50 | 0 |  |  |  | 0.94 | 0 |  | 47 | 0 | 47
261 | Morsetti componibili su guida per conduttori di 10 mm²
| MORS VITE, 2PT, 10MMQ, GRIGIO | Cadauno | 1 |  | 0 | 20 |  | 0.94 | 0.94 | 0
[13 empty] | 0 | 18.8
|  | Cadauno |  | 20 | 0 |  |  |  | 0.94 | 0 |  | 18.8 | 0 | 18.8
262 | Morsetti componibili su guida per conduttori di 10 mm²
| MORS VITE, 2PT, 10MMQ, GRIGIO | Cadauno | 1 |  | 0 | 20 |  | 0.94 | 0.94 | 0
[13 empty] | 0 | 18.8
|  | Cadauno |  | 20 | 0 |  |  |  | 0.94 | 0 |  | 18.8 | 0 | 18.8
263 | Morsetti componibili su guida per conduttori di 10 mm²
| MORS VITE, 2PT, 10MMQ, GRIGIO | Cadauno | 1 |  | 0 | 20 |  | 0.94 | 0.94 | 0
[13 empty] | 0 | 18.8
|  | Cadauno |  | 20 | 0 |  |  |  | 0.94 | 0 |  | 18.8 | 0 | 18.8
264 | Morsetti componibili su guida per conduttori di 10 mm²
| MORS VITE, 2PT, 10MMQ, GRIGIO | Cadauno | 1 |  | 0 | 100 |  | 0.94 | 0.94 | 0
[13 empty] | 0 | 94
|  | Cadauno |  | 100 | 0 |  |  |  | 0.94 | 0 |  | 94 | 0 | 94
265 | Morsetti componibili su guida per conduttori di 10 mm²
| MORS VITE, 2PT, 10MMQ, GRIGIO | Cadauno | 1 |  | 0 | 10 |  | 0.94 | 0.94 | 0
[13 empty] | 0 | 9.4
|  | Cadauno |  | 10 | 0 |  |  |  | 0.94 | 0 |  | 9.4 | 0 | 9.4
266 | Morsetti componibili su guida per conduttori di 10 mm²
| MORS VITE, 2PT, 10MMQ, GRIGIO | Cadauno | 1 |  | 0 | 30 |  | 0.94 | 0.94 | 0
[13 empty] | 0 | 28.2
|  | Cadauno |  | 30 | 0 |  |  |  | 0.94 | 0 |  | 28.2 | 0 | 28.2
267 | Morsetti componibili su guida per conduttori di 10 mm²
| MORS VITE, 2PT, 10MMQ, GRIGIO | Cadauno | 1 |  | 0 | 15 |  | 0.94 | 0.94 | 0
[13 empty] | 0 | 14.1
|  | Cadauno |  | 15 | 0 |  |  |  | 0.94 | 0 |  | 14.1 | 0 | 14.1
268 | Morsetti componibili su guida per conduttori di 10 mm²
| MORS VITE, 2PT, 10MMQ, GRIGIO | Cadauno | 1 |  | 0 | 15 |  | 0.94 | 0.94 | 0
[13 empty] | 0 | 14.1
|  | Cadauno |  | 15 | 0 |  |  |  | 0.94 | 0 |  | 14.1 | 0 | 14.1
269 | Morsetti componibili su guida per conduttori di 10 mm²
| MORS VITE, 2PT, 10MMQ, GRIGIO | Cadauno | 1 |  | 0 | 15 |  | 0.94 | 0.94 | 0
[13 empty] | 0 | 14.1
|  | Cadauno |  | 15 | 0 |  |  |  | 0.94 | 0 |  | 14.1 | 0 | 14.1
270 | Morsetti componibili su guida per conduttori di 10 mm²
| MORS VITE, 2PT, 10MMQ, GRIGIO | Cadauno | 1 |  | 0 | 15 |  | 0.94 | 0.94 | 0
[13 empty] | 0 | 14.1
|  | Cadauno |  | 15 | 0 |  |  |  | 0.94 | 0 |  | 14.1 | 0 | 14.1
271 | Morsetti componibili su guida per conduttori di 16 mm²
| MORS VITE, 2PT, 16MMQ, GRIGIO | Cadauno | 1 |  | 0 | 40 |  | 1.16 | 1.16 | 0
[13 empty] | 0 | 46.4
|  | Cadauno |  | 40 | 0 |  |  |  | 1.16 | 0 |  | 46.4 | 0 | 46.4
272 | Morsetti componibili su guida per conduttori di 16 mm²
| MORS VITE, 2PT, 16MMQ, GRIGIO | Cadauno | 1 |  | 0 | 40 |  | 1.16 | 1.16 | 0
[13 empty] | 0 | 46.4
|  | Cadauno |  | 40 | 0 |  |  |  | 1.16 | 0 |  | 46.4 | 0 | 46.4
273 | Morsetti componibili su guida per conduttori di 16 mm²
| MORS VITE, 2PT, 16MMQ, GRIGIO | Cadauno | 1 |  | 0 | 40 |  | 1.16 | 1.16 | 0
[13 empty] | 0 | 46.4
|  | Cadauno |  | 40 | 0 |  |  |  | 1.16 | 0 |  | 46.4 | 0 | 46.4
274 | Morsetti componibili su guida per conduttori di 16 mm²
| MORS VITE, 2PT, 16MMQ, GRIGIO | Cadauno | 1 |  | 0 | 10 |  | 1.16 | 1.16 | 0
[13 empty] | 0 | 11.6
|  | Cadauno |  | 10 | 0 |  |  |  | 1.16 | 0 |  | 11.6 | 0 | 11.6
275 | Morsetti componibili su guida per conduttori di 50 mm²
| MORS VITE, 2PT, 50MMQ, GRIGIO | Cadauno | 1 |  | 0 | 5 |  | 8.18 | 8.18 | 0
[13 empty] | 0 | 40.9
|  | Cadauno |  | 5 | 0 |  |  |  | 8.18 | 0 |  | 40.9 | 0 | 40.9
276 | Morsettiera per conduttori di sezione complessiva sino a 10 mm²
| CBC.10/GR MORSETTO PASSANTE SEZIONE_10MMQ COLORE_GRIGIO CONNESSIONE_A_VITE GUIDA_DIN | Cadauno | 1 |  | 0 | 61 |  | 1 | 1 | 0
[13 empty] | 0 | 61
|  | Cadauno |  | 61 | 0 |  |  |  | 1 | 0 |  | 61 | 0 | 61
277 | Morsettiera per conduttori di sezione complessiva sino a 10 mm²
| CBC.10/GR MORSETTO PASSANTE SEZIONE_10MMQ COLORE_GRIGIO CONNESSIONE_A_VITE GUIDA_DIN | Cadauno | 1 |  | 0 | 21 |  | 1 | 1 | 0
[13 empty] | 0 | 21
|  | Cadauno |  | 21 | 0 |  |  |  | 1 | 0 |  | 21 | 0 | 21
278 | Morsettiera per conduttori di sezione complessiva sino a 10 mm²
| CBC.10/GR MORSETTO PASSANTE SEZIONE_10MMQ COLORE_GRIGIO CONNESSIONE_A_VITE GUIDA_DIN | Cadauno | 1 |  | 0 | 45 |  | 1 | 1 | 0
[13 empty] | 0 | 45
|  | Cadauno |  | 45 | 0 |  |  |  | 1 | 0 |  | 45 | 0 | 45
279 | Morsettiera per conduttori di sezione complessiva sino a 10 mm²
| CBC.10/GR MORSETTO PASSANTE SEZIONE_10MMQ COLORE_GRIGIO CONNESSIONE_A_VITE GUIDA_DIN | Cadauno | 1 |  | 0 | 120 |  | 1 | 1 | 0
[13 empty] | 0 | 120
|  | Cadauno |  | 120 | 0 |  |  |  | 1 | 0 |  | 120 | 0 | 120
280 | Morsettiera per conduttori di sezione complessiva sino a 10 mm²
| CBC.10/GR MORSETTO PASSANTE SEZIONE_10MMQ COLORE_GRIGIO CONNESSIONE_A_VITE GUIDA_DIN | Cadauno | 1 |  | 0 | 40 |  | 1 | 1 | 0
[13 empty] | 0 | 40
|  | Cadauno |  | 40 | 0 |  |  |  | 1 | 0 |  | 40 | 0 | 40
281 | Morsettiera per conduttori di sezione complessiva sino a 10 mm²
| CBC.10/GR MORSETTO PASSANTE SEZIONE_10MMQ COLORE_GRIGIO CONNESSIONE_A_VITE GUIDA_DIN | Cadauno | 1 |  | 0 | 535 |  | 1 | 1 | 0
[13 empty] | 0 | 535
|  | Cadauno |  | 535 | 0 |  |  |  | 1 | 0 |  | 535 | 0 | 535
282 | Fornitura d scatola incasso muratura rettangolare 3 moduli
| SCATOLA DA INCASSO RETTANGOLARE 3 MODULI | Cadauno | 1 |  | 0 | 9 |  | 0.21 | 0.21 | 0
[13 empty] | 0 | 1.89
|  | Cadauno |  | 9 | 0 |  |  |  | 0.21 | 0 |  | 1.89 | 0 | 1.89
283 | Fornitura d scatola incasso muratura rettangolare 3 moduli
| SCATOLA DA INCASSO RETTANGOLARE 3 MODULI | Cadauno | 1 |  | 0 | 12 |  | 0.21 | 0.21 | 0
[13 empty] | 0 | 2.52
|  | Cadauno |  | 12 | 0 |  |  |  | 0.21 | 0 |  | 2.52 | 0 | 2.52
284 | Fornitura d scatola incasso muratura rettangolare 3 moduli
| SCATOLA DA INCASSO RETTANGOLARE 3 MODULI | Cadauno | 1 |  | 0 | 29 |  | 0.21 | 0.21 | 0
[13 empty] | 0 | 6.09
|  | Cadauno |  | 29 | 0 |  |  |  | 0.21 | 0 |  | 6.09 | 0 | 6.09
285 | Fornitura d scatola incasso muratura rettangolare 3 moduli
| SCATOLA DA INCASSO RETTANGOLARE 3 MODULI | Cadauno | 1 |  | 0 | 2 |  | 0.21 | 0.21 | 0
[13 empty] | 0 | 0.42
|  | Cadauno |  | 2 | 0 |  |  |  | 0.21 | 0 |  | 0.42 | 0 | 0.42
286 | Fornitura di supporto per scatole rettangolari da 1 a 3 moduli
| SUPPORTO PER SCATOLA DA INCASSO RETTANGOLARE 3 MODULI | Cadauno | 1 |  | 0 | 9 |  | 0.81 | 0.81 | 0
[13 empty] | 0 | 7.29
|  | Cadauno |  | 9 | 0 |  |  |  | 0.81 | 0 |  | 7.29 | 0 | 7.29
287 | Fornitura di supporto per scatole rettangolari da 1 a 3 moduli
| SUPPORTO PER SCATOLA DA INCASSO RETTANGOLARE 3 MODULI | Cadauno | 1 |  | 0 | 12 |  | 0.81 | 0.81 | 0
[13 empty] | 0 | 9.72
|  | Cadauno |  | 12 | 0 |  |  |  | 0.81 | 0 |  | 9.72 | 0 | 9.72
288 | Fornitura di supporto per scatole rettangolari da 1 a 3 moduli
| SUPPORTO PER SCATOLA DA INCASSO RETTANGOLARE 3 MODULI | Cadauno | 1 |  | 0 | 29 |  | 0.81 | 0.81 | 0
[13 empty] | 0 | 23.49
|  | Cadauno |  | 29 | 0 |  |  |  | 0.81 | 0 |  | 23.49 | 0 | 23.49
289 | Fornitura di supporto per scatole rettangolari da 1 a 3 moduli
| SUPPORTO PER SCATOLA DA INCASSO RETTANGOLARE 3 MODULI | Cadauno | 1 |  | 0 | 2 |  | 0.81 | 0.81 | 0
[13 empty] | 0 | 1.62
|  | Cadauno |  | 2 | 0 |  |  |  | 0.81 | 0 |  | 1.62 | 0 | 1.62
290 | Fornitura di placca rettangolare per scatole a 3 moduli per 1, 2 o 3 frutti
| MATIX - PLACCA 3P BIANCO | Cadauno | 1 |  | 0 | 9 |  | 1.43 | 1.43 | 0
[13 empty] | 0 | 12.87
|  | Cadauno |  | 9 | 0 |  |  |  | 1.43 | 0 |  | 12.87 | 0 | 12.87
291 | Fornitura di placca rettangolare per scatole a 3 moduli per 1, 2 o 3 frutti
| MATIX - PLACCA 3P BIANCO | Cadauno | 1 |  | 0 | 12 |  | 1.43 | 1.43 | 0
[13 empty] | 0 | 17.16
|  | Cadauno |  | 12 | 0 |  |  |  | 1.43 | 0 |  | 17.16 | 0 | 17.16
292 | Fornitura di placca rettangolare per scatole a 3 moduli per 1, 2 o 3 frutti
| MATIX - PLACCA 3P BIANCO | Cadauno | 1 |  | 0 | 29 |  | 1.43 | 1.43 | 0
[13 empty] | 0 | 41.47
|  | Cadauno |  | 29 | 0 |  |  |  | 1.43 | 0 |  | 41.47 | 0 | 41.47
293 | Fornitura di placca rettangolare per scatole a 3 moduli per 1, 2 o 3 frutti
| MATIX - PLACCA 3P BIANCO | Cadauno | 1 |  | 0 | 2 |  | 1.43 | 1.43 | 0
[13 empty] | 0 | 2.86
|  | Cadauno |  | 2 | 0 |  |  |  | 1.43 | 0 |  | 2.86 | 0 | 2.86
294 | Fornitura di canaletta di acciaio zincata
| Prezzo al kg per canaletta | kg | 1 |  | 0 | 4650 |  | 1.3 | 1.3 | 0
[13 empty] | 0 | 6045
|  | kg |  | 4650 | 0 |  |  |  | 1.3 | 0 |  | 6045 | 0 | 6045
295 | Fornitura di canaletta di acciaio zincata
| Prezzo al kg per canaletta | kg | 1 |  | 0 | 300 |  | 1.3 | 1.3 | 0
[13 empty] | 0 | 390
|  | kg |  | 300 | 0 |  |  |  | 1.3 | 0 |  | 390 | 0 | 390
296 | Fornitura di canaletta di acciaio zincata
| Prezzo al kg per canaletta | kg | 1 |  | 0 | 1800 |  | 1.3 | 1.3 | 0
[13 empty] | 0 | 2340
|  | kg |  | 1800 | 0 |  |  |  | 1.3 | 0 |  | 2340 | 0 | 2340
297 | Fornitura di canaletta di acciaio zincata
| Prezzo al kg per canaletta | kg | 1 |  | 0 | 960 |  | 1.3 | 1.3 | 0
[13 empty] | 0 | 1248
|  | kg |  | 960 | 0 |  |  |  | 1.3 | 0 |  | 1248 | 0 | 1248
298 | Fornitura di canaletta di acciaio zincata
| Prezzo al kg per canaletta | kg | 1 |  | 0 | 7920 |  | 1.3 | 1.3 | 0
[13 empty] | 0 | 10296
|  | kg |  | 7920 | 0 |  |  |  | 1.3 | 0 |  | 10296 | 0 | 10296
299 | Fornitura di canaletta di acciaio zincata
| Prezzo al kg per canaletta | kg | 1 |  | 0 | 20 |  | 1.3 | 1.3 | 0
[13 empty] | 0 | 26
|  | kg |  | 20 | 0 |  |  |  | 1.3 | 0 |  | 26 | 0 | 26
300 | Fornitura di canaletta di acciaio zincata
| Prezzo al kg per canaletta | kg | 1 |  | 0 | 90 |  | 1.3 | 1.3 | 0
[13 empty] | 0 | 117
|  | kg |  | 90 | 0 |  |  |  | 1.3 | 0 |  | 117 | 0 | 117
301 | Fornitura di canaletta di acciaio zincata
| Prezzo al kg per canaletta | kg | 1 |  | 0 | 175.5 |  | 1.3 | 1.3 | 0
[13 empty] | 0 | 228.15
|  | kg |  | 175.5 | 0 |  |  |  | 1.3 | 0 |  | 228.15 | 0 | 228.15
302 | Fornitura di canaletta di acciaio zincata
| Prezzo al kg per canaletta | kg | 1 |  | 0 | 285 |  | 1.3 | 1.3 | 0
[13 empty] | 0 | 370.5
|  | kg |  | 285 | 0 |  |  |  | 1.3 | 0 |  | 370.5 | 0 | 370.5
303 | Giunzioni per cavi a 2 e 4 condut. da 1 mm² e per cavi da 1 condutt. da 4 mm².
| NANOFOR_4 CONTENITORE PER_GIUNZIONE TERMINALE CAVO PRERIEMPITO IN_GEL ISOLANTE CON_MORSETTO 3X1...4MMQ LARGHEZZA_52MM PROFONDITA_53MM ALTEZZA_29MM GRADO_PROTEZIONE_IP68 CONFEZIONE_1_PEZZO | Cadauno | 1 |  | 0 | 115 |  | 4 | 4 | 0
[13 empty] | 0 | 460
|  | Cadauno |  | 115 | 0 |  |  |  | 4 | 0 |  | 460 | 0 | 460
304 | Giunzioni per cavi a 2 e 4 condut. da 1 mm² e per cavi da 1 condutt. da 4 mm².
| NANOFOR_4 CONTENITORE PER_GIUNZIONE TERMINALE CAVO PRERIEMPITO IN_GEL ISOLANTE CON_MORSETTO 3X1...4MMQ LARGHEZZA_52MM PROFONDITA_53MM ALTEZZA_29MM GRADO_PROTEZIONE_IP68 CONFEZIONE_1_PEZZO | Cadauno | 1 |  | 0 | 56 |  | 4 | 4 | 0
[13 empty] | 0 | 224
|  | Cadauno |  | 56 | 0 |  |  |  | 4 | 0 |  | 224 | 0 | 224
305 | Giunzioni per cavi a 2 e 4 condut. da 1 mm² e per cavi da 1 condutt. da 4 mm².
| NANOFOR_4 CONTENITORE PER_GIUNZIONE TERMINALE CAVO PRERIEMPITO IN_GEL ISOLANTE CON_MORSETTO 3X1...4MMQ LARGHEZZA_52MM PROFONDITA_53MM ALTEZZA_29MM GRADO_PROTEZIONE_IP68 CONFEZIONE_1_PEZZO | Cadauno | 1 |  | 0 | 49 |  | 4 | 4 | 0
[13 empty] | 0 | 196
|  | Cadauno |  | 49 | 0 |  |  |  | 4 | 0 |  | 196 | 0 | 196
306 | Giunzioni per cavi a 2 e 4 condut. da 1 mm² e per cavi da 1 condutt. da 4 mm².
| NANOFOR_4 CONTENITORE PER_GIUNZIONE TERMINALE CAVO PRERIEMPITO IN_GEL ISOLANTE CON_MORSETTO 3X1...4MMQ LARGHEZZA_52MM PROFONDITA_53MM ALTEZZA_29MM GRADO_PROTEZIONE_IP68 CONFEZIONE_1_PEZZO | Cadauno | 1 |  | 0 | 77 |  | 4 | 4 | 0
[13 empty] | 0 | 308
|  | Cadauno |  | 77 | 0 |  |  |  | 4 | 0 |  | 308 | 0 | 308
307 | Giunzioni per cavi a 2 e 4 condut. da 1 mm² e per cavi da 1 condutt. da 4 mm².
| NANOFOR_4 CONTENITORE PER_GIUNZIONE TERMINALE CAVO PRERIEMPITO IN_GEL ISOLANTE CON_MORSETTO 3X1...4MMQ LARGHEZZA_52MM PROFONDITA_53MM ALTEZZA_29MM GRADO_PROTEZIONE_IP68 CONFEZIONE_1_PEZZO | Cadauno | 1 |  | 0 | 2 |  | 4 | 4 | 0
[13 empty] | 0 | 8
|  | Cadauno |  | 2 | 0 |  |  |  | 4 | 0 |  | 8 | 0 | 8
308 | Sovrapprezzo qualora il piano dei sostegni o di appoggio sia ad altezza maggiore di 1,8 m dal piano di calpestio.
|  |  | 1 |  | 0 | 500 |  | 0.1 | 0.1 | 0
[13 empty] | 0 | 50
|  | m |  | 500 | 0 |  |  |  | 0.1 | 0 |  | 50 | 0 | 50
309 | Esecuzione di canalizzazione in acciaio ad elementi lineari diritti, corredati di tutti gli accessori delle dimensioni di 120x100 mm.
| P31-Coperchio liscio L=3m L=150 z | LM | 1 |  | 0 | 20 |  | 2.16 | 2.16 | 0
SC 79%
| P31-Base forata 3m 150x75 z | LM | 1 |  | 0 | 20 |  | 3.4 | 3.4 | 0
SC 79%
| SIST. SUPPORTO-Mensola L=170mm gp | PCE | 0.5 |  | 0 | 10 |  | 2.7 | 1.35 | 0
SC 79%
| P31-Giunto piano H75/H100 acc. z | PCE | 6 |  | 0 | 120 |  | 0.58 | 3.48 | 0
SC 79%
| P31-Derivazione piana a T 150x75 z | PCE | 0.13 |  | 0 | 2.6 |  | 11.1 | 1.44 | 0
SC 79%
| Operaio Specializzato IV° livello | h | 0.45 |  | 1 | 9 |  | 21 | 9.45 | 9.45
[13 empty] | 188.6 | 424.6
|  | m |  | 20 | 0.45 |  |  |  | 21.23 | 9.43 |  | 424.6 | 188.6 | 424.6
310 | Esecuzione di canalizzazioni in acciaio ad elementi lineari diritti, corredati di tutti gli accessori, delle dimensioni di 300x100 mm.
| P31-Base forata 3m 300x75 z | LM | 1 |  | 0 | 140 |  | 10.44 | 10.44 | 0
| P31-Giunto piano H75/H100 acc. z | PCE | 6 |  | 0 | 840 |  | 0.58 | 3.48 | 0
| SIST. SUPPORTO-Mensola L=320mm z | Cadauno | 0.47 |  | 0 | 65.8 |  | 6.11 | 2.87 | 0
| Operaio Specializzato IV° livello | h | 0.5 |  | 1 | 70 |  | 21 | 10.5 | 10.5
| P31-Derivazione piana a T 300x75 z | PCE | 0.13 |  | 0 | 18.2 |  | 43.52 | 5.66 | 0
| P31-Coperchio liscio L=3m L=300 z | m | 1 |  | 0 | 140 |  | 8.86 | 8.86 | 0
[13 empty] | 1461.6 | 5822.6
|  | m |  | 140 | 0 |  |  |  | 41.59 | 10.44 |  | 5822.6 | 1461.6 | 5822.6
311 | Esecuzione di canalizzazioni in acciaio ad elementi lineari diritti, corredati di tutti gli accessori, delle dimensioni di 300x100 mm.
| P31-Base forata 3m 300x75 z | LM | 1 |  | 0 | 20 |  | 10.44 | 10.44 | 0
| P31-Giunto piano H75/H100 acc. z | PCE | 6 |  | 0 | 120 |  | 0.58 | 3.48 | 0
| SIST. SUPPORTO-Mensola L=320mm z | Cadauno | 0.47 |  | 0 | 9.4 |  | 6.11 | 2.87 | 0
| Operaio Specializzato IV° livello | h | 0.5 |  | 1 | 10 |  | 21 | 10.5 | 10.5
| P31-Derivazione piana a T 300x75 z | PCE | 0.13 |  | 0 | 2.6 |  | 43.52 | 5.66 | 0
| P31-Coperchio liscio L=3m L=300 z | m | 1 |  | 0 | 20 |  | 8.86 | 8.86 | 0
[13 empty] | 208.8 | 831.8
|  | m |  | 20 | 0 |  |  |  | 41.59 | 10.44 |  | 831.8 | 208.8 | 831.8
312 | Fornitura in opera di pozzetti adatti per prese di terra delle dimensioni interne di cm 45x45x30 circa (senza fondo)
| Operaio Specializzato IV° livello | h | 1 |  | 1 | 1 |  | 21 | 21 | 21
| POZZETTO CEMENTO 40x40 (DIM. INTERNA) | Cadauno | 1 |  | 0 | 1 |  | 7.3 | 7.3 | 0
[13 empty] | 21 | 28.3
|  | Cadauno |  | 1 | 1 |  |  |  | 28.3 | 21 |  | 28.3 | 21 | 28.3
313 | Fornitura in opera di pozzetti adatti per prese di terra delle dimensioni interne di cm 45x45x30 circa (senza fondo)
| Operaio Specializzato IV° livello | h | 1 |  | 1 | 4 |  | 21 | 21 | 21
| POZZETTO CEMENTO 40x40 (DIM. INTERNA) | Cadauno | 1 |  | 0 | 4 |  | 7.3 | 7.3 | 0
[13 empty] | 84 | 113.2
|  | Cadauno |  | 4 | 1 |  |  |  | 28.3 | 21 |  | 113.2 | 84 | 113.2
314 | Fornitura in opera di pozzetti adatti per prese di terra delle dimensioni interne di cm 45x45x30 circa (senza fondo)
| Operaio Specializzato IV° livello | h | 1 |  | 1 | 4 |  | 21 | 21 | 21
| POZZETTO CEMENTO 40x40 (DIM. INTERNA) | Cadauno | 1 |  | 0 | 4 |  | 7.3 | 7.3 | 0
[13 empty] | 84 | 113.2
|  | Cadauno |  | 4 | 1 |  |  |  | 28.3 | 21 |  | 113.2 | 84 | 113.2
315 | Fornitura in opera di pozzetti adatti per prese di terra delle dimensioni interne di cm 45x45x30 circa (senza fondo)
| Operaio Specializzato IV° livello | h | 1 |  | 1 | 7 |  | 21 | 21 | 21
| POZZETTO CEMENTO 40x40 (DIM. INTERNA) | Cadauno | 1 |  | 0 | 7 |  | 7.3 | 7.3 | 0
[13 empty] | 147 | 198.1
|  | Cadauno |  | 7 | 1 |  |  |  | 28.3 | 21 |  | 198.1 | 147 | 198.1
316 | Costruzione di pozzetti in calcestruzzo da usarsi lungo i marciapiedi o piazzali ferroviari, (vuoto per pieno)
[13 empty] | 0 | 0
|  |  |  | 2880 | 0 |  |  |  | 0 | 0 |  | 0 | 0 | 0
317 | Fornitura di acciaio in pezzi lavorati con macchine utensili, a lima grossa e fina, ecc,
| Costo stimato al kg di acciaio | kg | 1 |  | 0 | 2240 |  | 2 | 2 | 0
[13 empty] | 0 | 4480
|  | kg |  | 2240 | 0 |  |  |  | 2 | 0 |  | 4480 | 0 | 4480
318 | Fornitura di acciaio in pezzi lavorati con macchine utensili, a lima grossa e fina, ecc,
| Costo stimato al kg di acciaio | kg | 1 |  | 0 | 75 |  | 2 | 2 | 0
[13 empty] | 0 | 150
|  | kg |  | 75 | 0 |  |  |  | 2 | 0 |  | 150 | 0 | 150
319 | Portalampada spia completa di gemma colorata
| IIL ROSSA 110-230VCA | Cadauno | 1 |  | 0 | 3 |  | 9.55 | 9.55 | 0
[13 empty] | 0 | 28.65
|  | Cadauno |  | 3 | 0 |  |  |  | 9.55 | 0 |  | 28.65 | 0 | 28.65
320 | Portalampada spia completa di gemma colorata
| IIL ROSSA 110-230VCA | Cadauno | 1 |  | 0 | 3 |  | 9.55 | 9.55 | 0
[13 empty] | 0 | 28.65
|  | Cadauno |  | 3 | 0 |  |  |  | 9.55 | 0 |  | 28.65 | 0 | 28.65
321 | Portalampada spia completa di gemma colorata
| IIL ROSSA 110-230VCA | Cadauno | 1 |  | 0 | 3 |  | 9.55 | 9.55 | 0
[13 empty] | 0 | 28.65
|  | Cadauno |  | 3 | 0 |  |  |  | 9.55 | 0 |  | 28.65 | 0 | 28.65
322 | Portalampada spia completa di gemma colorata
| IIL ROSSA 110-230VCA | Cadauno | 1 |  | 0 | 9 |  | 9.55 | 9.55 | 0
[13 empty] | 0 | 85.95
|  | Cadauno |  | 9 | 0 |  |  |  | 9.55 | 0 |  | 85.95 | 0 | 85.95
323 | Portalampada spia completa di gemma colorata
| IIL ROSSA 110-230VCA | Cadauno | 1 |  | 0 | 3 |  | 9.55 | 9.55 | 0
[13 empty] | 0 | 28.65
|  | Cadauno |  | 3 | 0 |  |  |  | 9.55 | 0 |  | 28.65 | 0 | 28.65
324 | Portalampada spia completa di gemma colorata
| IIL ROSSA 110-230VCA | Cadauno | 1 |  | 0 | 1 |  | 9.55 | 9.55 | 0
[13 empty] | 0 | 9.55
|  | Cadauno |  | 1 | 0 |  |  |  | 9.55 | 0 |  | 9.55 | 0 | 9.55
325 | Portalampada spia completa di gemma colorata
| IIL ROSSA 110-230VCA | Cadauno | 1 |  | 0 | 3 |  | 9.55 | 9.55 | 0
[13 empty] | 0 | 28.65
|  | Cadauno |  | 3 | 0 |  |  |  | 9.55 | 0 |  | 28.65 | 0 | 28.65
326 | Portalampada spia completa di gemma colorata
| IIL ROSSA 110-230VCA | Cadauno | 1 |  | 0 | 1 |  | 9.55 | 9.55 | 0
[13 empty] | 0 | 9.55
|  | Cadauno |  | 1 | 0 |  |  |  | 9.55 | 0 |  | 9.55 | 0 | 9.55
327 | Portalampada spia completa di gemma colorata
| IIL ROSSA 110-230VCA | Cadauno | 1 |  | 0 | 3 |  | 9.55 | 9.55 | 0
[13 empty] | 0 | 28.65
|  | Cadauno |  | 3 | 0 |  |  |  | 9.55 | 0 |  | 28.65 | 0 | 28.65
328 | Portalampada spia completa di gemma colorata
| IIL ROSSA 110-230VCA | Cadauno | 1 |  | 0 | 1 |  | 9.55 | 9.55 | 0
[13 empty] | 0 | 9.55
|  | Cadauno |  | 1 | 0 |  |  |  | 9.55 | 0 |  | 9.55 | 0 | 9.55
329 | Portalampada spia completa di gemma colorata
| IIL ROSSA 110-230VCA | Cadauno | 1 |  | 0 | 6 |  | 9.55 | 9.55 | 0
[13 empty] | 0 | 57.3
|  | Cadauno |  | 6 | 0 |  |  |  | 9.55 | 0 |  | 57.3 | 0 | 57.3
330 | Limitatore di sovratensione monofase con scaricatori verso terra 220 V. Per impianti trifasi si utilizzano 3 apparecchi monofase.
| SPD RESI9 QUICK PF 1P+N 5KA TIPO 2 PROT | Cadauno | 1 |  | 0 | 3 |  | 43.36 | 43.36 | 0
[13 empty] | 0 | 130.08
|  | Cadauno |  | 3 | 0 |  |  |  | 43.36 | 0 |  | 130.08 | 0 | 130.08
331 | Limitatore di sovratensione monofase con scaricatori verso terra 220 V. Per impianti trifasi si utilizzano 3 apparecchi monofase.
| SPD RESI9 QUICK PF 1P+N 5KA TIPO 2 PROT | Cadauno | 1 |  | 0 | 3 |  | 43.36 | 43.36 | 0
[13 empty] | 0 | 130.08
|  | Cadauno |  | 3 | 0 |  |  |  | 43.36 | 0 |  | 130.08 | 0 | 130.08
332 | Limitatore di sovratensione monofase con scaricatori verso terra 220 V. Per impianti trifasi si utilizzano 3 apparecchi monofase.
| SPD RESI9 QUICK PF 1P+N 5KA TIPO 2 PROT | Cadauno | 1 |  | 0 | 3 |  | 43.36 | 43.36 | 0
[13 empty] | 0 | 130.08
|  | Cadauno |  | 3 | 0 |  |  |  | 43.36 | 0 |  | 130.08 | 0 | 130.08
333 | Limitatore di sovratensione monofase con scaricatori verso terra 220 V. Per impianti trifasi si utilizzano 3 apparecchi monofase.
| SPD RESI9 QUICK PF 1P+N 5KA TIPO 2 PROT | Cadauno | 1 |  | 0 | 3 |  | 43.36 | 43.36 | 0
[13 empty] | 0 | 130.08
|  | Cadauno |  | 3 | 0 |  |  |  | 43.36 | 0 |  | 130.08 | 0 | 130.08
334 | Limitatore di sovratensione monofase con scaricatori verso terra 220 V. Per impianti trifasi si utilizzano 3 apparecchi monofase.
| SPD RESI9 QUICK PF 1P+N 5KA TIPO 2 PROT | Cadauno | 1 |  | 0 | 3 |  | 43.36 | 43.36 | 0
[13 empty] | 0 | 130.08
|  | Cadauno |  | 3 | 0 |  |  |  | 43.36 | 0 |  | 130.08 | 0 | 130.08
335 | Limitatore di sovratensione monofase con scaricatori verso terra 220 V. Per impianti trifasi si utilizzano 3 apparecchi monofase.
| SPD RESI9 QUICK PF 1P+N 5KA TIPO 2 PROT | Cadauno | 1 |  | 0 | 3 |  | 43.36 | 43.36 | 0
[13 empty] | 0 | 130.08
|  | Cadauno |  | 3 | 0 |  |  |  | 43.36 | 0 |  | 130.08 | 0 | 130.08
336 | Limitatore di sovratensione monofase con scaricatori verso terra 220 V. Per impianti trifasi si utilizzano 3 apparecchi monofase.
| SPD RESI9 QUICK PF 1P+N 5KA TIPO 2 PROT | Cadauno | 1 |  | 0 | 3 |  | 43.36 | 43.36 | 0
[13 empty] | 0 | 130.08
|  | Cadauno |  | 3 | 0 |  |  |  | 43.36 | 0 |  | 130.08 | 0 | 130.08
337 | Limitatore di sovratensione monofase con scaricatori verso terra 220 V. Per impianti trifasi si utilizzano 3 apparecchi monofase.
| SPD RESI9 QUICK PF 1P+N 5KA TIPO 2 PROT | Cadauno | 1 |  | 0 | 3 |  | 43.36 | 43.36 | 0
[13 empty] | 0 | 130.08
|  | Cadauno |  | 3 | 0 |  |  |  | 43.36 | 0 |  | 130.08 | 0 | 130.08
338 | Limitatore di sovratensione monofase con scaricatori verso terra 220 V. Per impianti trifasi si utilizzano 3 apparecchi monofase.
| SPD RESI9 QUICK PF 1P+N 5KA TIPO 2 PROT | Cadauno | 1 |  | 0 | 3 |  | 43.36 | 43.36 | 0
[13 empty] | 0 | 130.08
|  | Cadauno |  | 3 | 0 |  |  |  | 43.36 | 0 |  | 130.08 | 0 | 130.08
339 | Limitatore di sovratensione monofase con scaricatori verso terra 220 V. Per impianti trifasi si utilizzano 3 apparecchi monofase.
| SPD RESI9 QUICK PF 1P+N 5KA TIPO 2 PROT | Cadauno | 1 |  | 0 | 3 |  | 43.36 | 43.36 | 0
[13 empty] | 0 | 130.08
|  | Cadauno |  | 3 | 0 |  |  |  | 43.36 | 0 |  | 130.08 | 0 | 130.08
340 | Limitatore di sovratensione monofase con scaricatori verso terra 220 V. Per impianti trifasi si utilizzano 3 apparecchi monofase.
| SPD RESI9 QUICK PF 1P+N 5KA TIPO 2 PROT | Cadauno | 1 |  | 0 | 6 |  | 43.36 | 43.36 | 0
[13 empty] | 0 | 260.16
|  | Cadauno |  | 6 | 0 |  |  |  | 43.36 | 0 |  | 260.16 | 0 | 260.16
341 | Limitatore di sovratensione monofase con scaricatori verso terra 220 V. Per impianti trifasi si utilizzano 3 apparecchi monofase.
| SPD RESI9 QUICK PF 1P+N 5KA TIPO 2 PROT | Cadauno | 1 |  | 0 | 6 |  | 43.36 | 43.36 | 0
[13 empty] | 0 | 260.16
|  | Cadauno |  | 6 | 0 |  |  |  | 43.36 | 0 |  | 260.16 | 0 | 260.16
342 | Limitatore di sovratensione monofase con scaricatori verso terra 220 V. Per impianti trifasi si utilizzano 3 apparecchi monofase.
| SPD RESI9 QUICK PF 1P+N 5KA TIPO 2 PROT | Cadauno | 1 |  | 0 | 3 |  | 43.36 | 43.36 | 0
[13 empty] | 0 | 130.08
|  | Cadauno |  | 3 | 0 |  |  |  | 43.36 | 0 |  | 130.08 | 0 | 130.08
343 | Limitatore di sovratensione monofase con scaricatori verso terra 220 V. Per impianti trifasi si utilizzano 3 apparecchi monofase.
| SPD RESI9 QUICK PF 1P+N 5KA TIPO 2 PROT | Cadauno | 1 |  | 0 | 3 |  | 43.36 | 43.36 | 0
[13 empty] | 0 | 130.08
|  | Cadauno |  | 3 | 0 |  |  |  | 43.36 | 0 |  | 130.08 | 0 | 130.08
344 | Limitatore di sovratensione monofase con scaricatori verso terra 220 V. Per impianti trifasi si utilizzano 3 apparecchi monofase.
| SPD RESI9 QUICK PF 1P+N 5KA TIPO 2 PROT | Cadauno | 1 |  | 0 | 3 |  | 43.36 | 43.36 | 0
[13 empty] | 0 | 130.08
|  | Cadauno |  | 3 | 0 |  |  |  | 43.36 | 0 |  | 130.08 | 0 | 130.08
345 | Orologio programmatore elettronico a 2 canali con programmazione giornaliera e settimanale 10 A/2A 250 V. Riserva di carica 100 ore
| INT. ORARIO IHP 7GG. 2C 56 MEM | Cadauno | 1 |  | 0 | 1 |  | 58.96 | 58.96 | 0
[13 empty] | 0 | 58.96
|  | Cadauno |  | 1 | 0 |  |  |  | 58.96 | 0 |  | 58.96 | 0 | 58.96
346 | Orologio programmatore elettronico a 2 canali con programmazione giornaliera e settimanale 10 A/2A 250 V. Riserva di carica 100 ore
| INT. ORARIO IHP 7GG. 2C 56 MEM | Cadauno | 1 |  | 0 | 1 |  | 58.96 | 58.96 | 0
[13 empty] | 0 | 58.96
|  | Cadauno |  | 1 | 0 |  |  |  | 58.96 | 0 |  | 58.96 | 0 | 58.96
347 | Orologio programmatore elettronico a 2 canali con programmazione giornaliera e settimanale 10 A/2A 250 V. Riserva di carica 100 ore
| INT. ORARIO IHP 7GG. 2C 56 MEM | Cadauno | 1 |  | 0 | 1 |  | 58.96 | 58.96 | 0
[13 empty] | 0 | 58.96
|  | Cadauno |  | 1 | 0 |  |  |  | 58.96 | 0 |  | 58.96 | 0 | 58.96
348 | Orologio programmatore elettronico a 2 canali con programmazione giornaliera e settimanale 10 A/2A 250 V. Riserva di carica 100 ore
| INT. ORARIO IHP 7GG. 2C 56 MEM | Cadauno | 1 |  | 0 | 1 |  | 58.96 | 58.96 | 0
[13 empty] | 0 | 58.96
|  | Cadauno |  | 1 | 0 |  |  |  | 58.96 | 0 |  | 58.96 | 0 | 58.96
349 | Orologio programmatore elettronico a 2 canali con programmazione giornaliera e settimanale 10 A/2A 250 V. Riserva di carica 100 ore
| INT. ORARIO IHP 7GG. 2C 56 MEM | Cadauno | 1 |  | 0 | 10 |  | 58.96 | 58.96 | 0
[13 empty] | 0 | 589.6
|  | Cadauno |  | 10 | 0 |  |  |  | 58.96 | 0 |  | 589.6 | 0 | 589.6
350 | Trasformatore di corrente a primario avvolto corrente secondaria 5 A, dotato di barra passante 25x3 mm incorporata classe 0,5, 6 VA
| TRASFORMATORE AMPEROMETRICO 100/5A DIAMETRO 23MM FORO PASSANTE | Cadauno | 1 |  | 0 | 3 |  | 13.23 | 13.23 | 0
[13 empty] | 0 | 39.69
|  | Cadauno |  | 3 | 0 |  |  |  | 13.23 | 0 |  | 39.69 | 0 | 39.69
351 | Trasformatore di corrente a primario avvolto corrente secondaria 5 A, dotato di barra passante 25x3 mm incorporata classe 0,5, 6 VA
| TRASFORMATORE AMPEROMETRICO 100/5A DIAMETRO 23MM FORO PASSANTE | Cadauno | 1 |  | 0 | 1 |  | 13.23 | 13.23 | 0
[13 empty] | 0 | 13.23
|  | Cadauno |  | 1 | 0 |  |  |  | 13.23 | 0 |  | 13.23 | 0 | 13.23
352 | Trasformatore di corrente a primario avvolto corrente secondaria 5 A, dotato di barra passante 25x3 mm incorporata classe 0,5, 6 VA
| TRASFORMATORE AMPEROMETRICO 100/5A DIAMETRO 23MM FORO PASSANTE | Cadauno | 1 |  | 0 | 1 |  | 13.23 | 13.23 | 0
[13 empty] | 0 | 13.23
|  | Cadauno |  | 1 | 0 |  |  |  | 13.23 | 0 |  | 13.23 | 0 | 13.23
353 | Trasformatore di corrente a primario avvolto corrente secondaria 5 A, dotato di barra passante 25x3 mm incorporata classe 0,5, 6 VA
| TRASFORMATORE AMPEROMETRICO 100/5A DIAMETRO 23MM FORO PASSANTE | Cadauno | 1 |  | 0 | 1 |  | 13.23 | 13.23 | 0
[13 empty] | 0 | 13.23
|  | Cadauno |  | 1 | 0 |  |  |  | 13.23 | 0 |  | 13.23 | 0 | 13.23
354 | Trasformatore di corrente a primario avvolto corrente secondaria 5 A, dotato di barra passante 25x3 mm incorporata classe 0,5, 6 VA
| TRASFORMATORE AMPEROMETRICO 100/5A DIAMETRO 23MM FORO PASSANTE | Cadauno | 1 |  | 0 | 3 |  | 13.23 | 13.23 | 0
[13 empty] | 0 | 39.69
|  | Cadauno |  | 3 | 0 |  |  |  | 13.23 | 0 |  | 39.69 | 0 | 39.69
355 | Trasformatore di corrente a primario avvolto corrente secondaria 5 A, dotato di barra passante 25x3 mm incorporata classe 0,5, 6 VA
| TRASFORMATORE AMPEROMETRICO 100/5A DIAMETRO 23MM FORO PASSANTE | Cadauno | 1 |  | 0 | 3 |  | 13.23 | 13.23 | 0
[13 empty] | 0 | 39.69
|  | Cadauno |  | 3 | 0 |  |  |  | 13.23 | 0 |  | 39.69 | 0 | 39.69
356 | Trasformatore di corrente a primario avvolto corrente secondaria 5 A, dotato di barra passante 25x3 mm incorporata classe 0,5, 6 VA
| TRASFORMATORE AMPEROMETRICO 100/5A DIAMETRO 23MM FORO PASSANTE | Cadauno | 1 |  | 0 | 3 |  | 13.23 | 13.23 | 0
[13 empty] | 0 | 39.69
|  | Cadauno |  | 3 | 0 |  |  |  | 13.23 | 0 |  | 39.69 | 0 | 39.69
357 | Trasformatore di corrente a primario avvolto corrente secondaria 5 A, dotato di barra passante 25x3 mm incorporata classe 0,5, 6 VA
| TRASFORMATORE AMPEROMETRICO 100/5A DIAMETRO 23MM FORO PASSANTE | Cadauno | 1 |  | 0 | 3 |  | 13.23 | 13.23 | 0
[13 empty] | 0 | 39.69
|  | Cadauno |  | 3 | 0 |  |  |  | 13.23 | 0 |  | 39.69 | 0 | 39.69
358 | Trasformatore di corrente a primario avvolto corrente secondaria 5 A, dotato di barra passante 25x3 mm incorporata classe 0,5, 6 VA
| TRASFORMATORE AMPEROMETRICO 100/5A DIAMETRO 23MM FORO PASSANTE | Cadauno | 1 |  | 0 | 6 |  | 13.23 | 13.23 | 0
[13 empty] | 0 | 79.38
|  | Cadauno |  | 6 | 0 |  |  |  | 13.23 | 0 |  | 79.38 | 0 | 79.38
359 | Trasformatore di corrente a primario avvolto corrente secondaria 5 A, dotato di barra passante 25x3 mm incorporata classe 0,5, 6 VA
| TRASFORMATORE AMPEROMETRICO 100/5A DIAMETRO 23MM FORO PASSANTE | Cadauno | 1 |  | 0 | 6 |  | 13.23 | 13.23 | 0
[13 empty] | 0 | 79.38
|  | Cadauno |  | 6 | 0 |  |  |  | 13.23 | 0 |  | 79.38 | 0 | 79.38
360 | Trasformatore di corrente a primario avvolto corrente secondaria 5 A, dotato di barra passante 25x3 mm incorporata classe 0,5, 6 VA
| TRASFORMATORE AMPEROMETRICO 100/5A DIAMETRO 23MM FORO PASSANTE | Cadauno | 1 |  | 0 | 3 |  | 13.23 | 13.23 | 0
[13 empty] | 0 | 39.69
|  | Cadauno |  | 3 | 0 |  |  |  | 13.23 | 0 |  | 39.69 | 0 | 39.69
361 | Trasformatore di corrente a primario avvolto corrente secondaria 5 A, dotato di barra passante 25x3 mm incorporata classe 0,5, 6 VA
| TRASFORMATORE AMPEROMETRICO 100/5A DIAMETRO 23MM FORO PASSANTE | Cadauno | 1 |  | 0 | 3 |  | 13.23 | 13.23 | 0
[13 empty] | 0 | 39.69
|  | Cadauno |  | 3 | 0 |  |  |  | 13.23 | 0 |  | 39.69 | 0 | 39.69
362 | Trasformatore di corrente a primario avvolto corrente secondaria 5 A, dotato di barra passante 25x3 mm incorporata classe 0,5, 6 VA
| TRASFORMATORE AMPEROMETRICO 100/5A DIAMETRO 23MM FORO PASSANTE | Cadauno | 1 |  | 0 | 3 |  | 13.23 | 13.23 | 0
[13 empty] | 0 | 39.69
|  | Cadauno |  | 3 | 0 |  |  |  | 13.23 | 0 |  | 39.69 | 0 | 39.69
363 | Multimetro modulare (6 moduli) a led con due uscite programmabili e interfaccia RS485
| PM3250 INS.TA, MODBUS, THD, MT | Cadauno | 1 |  | 0 | 1 |  | 263.06 | 263.06 | 0
[13 empty] | 0 | 263.06
|  | Cadauno |  | 1 | 0 |  |  |  | 263.06 | 0 |  | 263.06 | 0 | 263.06
364 | Multimetro modulare (6 moduli) a led con due uscite programmabili e interfaccia RS485
| PM3250 INS.TA, MODBUS, THD, MT | Cadauno | 1 |  | 0 | 2 |  | 263.06 | 263.06 | 0
[13 empty] | 0 | 526.12
|  | Cadauno |  | 2 | 0 |  |  |  | 263.06 | 0 |  | 526.12 | 0 | 526.12
365 | Multimetro modulare (6 moduli) a led con due uscite programmabili e interfaccia RS485
| PM3250 INS.TA, MODBUS, THD, MT | Cadauno | 1 |  | 0 | 1 |  | 263.06 | 263.06 | 0
[13 empty] | 0 | 263.06
|  | Cadauno |  | 1 | 0 |  |  |  | 263.06 | 0 |  | 263.06 | 0 | 263.06
366 | Multimetro modulare (6 moduli) a led con due uscite programmabili e interfaccia RS485
| PM3250 INS.TA, MODBUS, THD, MT | Cadauno | 1 |  | 0 | 1 |  | 263.06 | 263.06 | 0
[13 empty] | 0 | 263.06
|  | Cadauno |  | 1 | 0 |  |  |  | 263.06 | 0 |  | 263.06 | 0 | 263.06
367 | Multimetro modulare (6 moduli) a led con due uscite programmabili e interfaccia RS485
| PM3250 INS.TA, MODBUS, THD, MT | Cadauno | 1 |  | 0 | 1 |  | 263.06 | 263.06 | 0
[13 empty] | 0 | 263.06
|  | Cadauno |  | 1 | 0 |  |  |  | 263.06 | 0 |  | 263.06 | 0 | 263.06
368 | Multimetro modulare (6 moduli) a led con due uscite programmabili e interfaccia RS485
| PM3250 INS.TA, MODBUS, THD, MT | Cadauno | 1 |  | 0 | 1 |  | 263.06 | 263.06 | 0
[13 empty] | 0 | 263.06
|  | Cadauno |  | 1 | 0 |  |  |  | 263.06 | 0 |  | 263.06 | 0 | 263.06
369 | Multimetro modulare (6 moduli) a led con due uscite programmabili e interfaccia RS485
| PM3250 INS.TA, MODBUS, THD, MT | Cadauno | 1 |  | 0 | 1 |  | 263.06 | 263.06 | 0
[13 empty] | 0 | 263.06
|  | Cadauno |  | 1 | 0 |  |  |  | 263.06 | 0 |  | 263.06 | 0 | 263.06
370 | Multimetro modulare (6 moduli) a led con due uscite programmabili e interfaccia RS485
| PM3250 INS.TA, MODBUS, THD, MT | Cadauno | 1 |  | 0 | 1 |  | 263.06 | 263.06 | 0
[13 empty] | 0 | 263.06
|  | Cadauno |  | 1 | 0 |  |  |  | 263.06 | 0 |  | 263.06 | 0 | 263.06
371 | Multimetro modulare (6 moduli) a led con due uscite programmabili e interfaccia RS485
| PM3250 INS.TA, MODBUS, THD, MT | Cadauno | 1 |  | 0 | 1 |  | 263.06 | 263.06 | 0
[13 empty] | 0 | 263.06
|  | Cadauno |  | 1 | 0 |  |  |  | 263.06 | 0 |  | 263.06 | 0 | 263.06
372 | Multimetro modulare (6 moduli) a led con due uscite programmabili e interfaccia RS485
| PM3250 INS.TA, MODBUS, THD, MT | Cadauno | 1 |  | 0 | 2 |  | 263.06 | 263.06 | 0
[13 empty] | 0 | 526.12
|  | Cadauno |  | 2 | 0 |  |  |  | 263.06 | 0 |  | 526.12 | 0 | 526.12
373 | Multimetro modulare (6 moduli) a led con due uscite programmabili e interfaccia RS485
| PM3250 INS.TA, MODBUS, THD, MT | Cadauno | 1 |  | 0 | 2 |  | 263.06 | 263.06 | 0
[13 empty] | 0 | 526.12
|  | Cadauno |  | 2 | 0 |  |  |  | 263.06 | 0 |  | 526.12 | 0 | 526.12
374 | Multimetro modulare (6 moduli) a led con due uscite programmabili e interfaccia RS485
| PM3250 INS.TA, MODBUS, THD, MT | Cadauno | 1 |  | 0 | 1 |  | 263.06 | 263.06 | 0
[13 empty] | 0 | 263.06
|  | Cadauno |  | 1 | 0 |  |  |  | 263.06 | 0 |  | 263.06 | 0 | 263.06
375 | Multimetro modulare (6 moduli) a led con due uscite programmabili e interfaccia RS485
| PM3250 INS.TA, MODBUS, THD, MT | Cadauno | 1 |  | 0 | 1 |  | 263.06 | 263.06 | 0
[13 empty] | 0 | 263.06
|  | Cadauno |  | 1 | 0 |  |  |  | 263.06 | 0 |  | 263.06 | 0 | 263.06
376 | Multimetro modulare (6 moduli) a led con due uscite programmabili e interfaccia RS485
| PM3250 INS.TA, MODBUS, THD, MT | Cadauno | 1 |  | 0 | 1 |  | 263.06 | 263.06 | 0
[13 empty] | 0 | 263.06
|  | Cadauno |  | 1 | 0 |  |  |  | 263.06 | 0 |  | 263.06 | 0 | 263.06
377 | Fornitura di ogni relè di controllo della presenza e dell'ordine della tensione sulle 3 fasi di un circuito trifase
|  |  | 1 |  | 0 | 3 |  | 106 | 106 | 0
[13 empty] | 0 | 318
|  | Cadauno |  | 3 | 0 |  |  |  | 106 | 0 |  | 318 | 0 | 318
378 | Fornitura di ogni relè di controllo della presenza e dell'ordine della tensione sulle 3 fasi di un circuito trifase
|  |  | 1 |  | 0 | 3 |  | 106 | 106 | 0
[13 empty] | 0 | 318
|  | Cadauno |  | 3 | 0 |  |  |  | 106 | 0 |  | 318 | 0 | 318
379 | Fornitura di ogni relè di controllo della presenza e dell'ordine della tensione sulle 3 fasi di un circuito trifase
|  |  | 1 |  | 0 | 1 |  | 106 | 106 | 0
[13 empty] | 0 | 106
|  | Cadauno |  | 1 | 0 |  |  |  | 106 | 0 |  | 106 | 0 | 106
380 | Fornitura di ogni relè di controllo della presenza e dell'ordine della tensione sulle 3 fasi di un circuito trifase
|  |  | 1 |  | 0 | 3 |  | 106 | 106 | 0
[13 empty] | 0 | 318
|  | Cadauno |  | 3 | 0 |  |  |  | 106 | 0 |  | 318 | 0 | 318
381 | Fornitura di ogni relè di controllo della presenza e dell'ordine della tensione sulle 3 fasi di un circuito trifase
|  |  | 1 |  | 0 | 3 |  | 106 | 106 | 0
[13 empty] | 0 | 318
|  | Cadauno |  | 3 | 0 |  |  |  | 106 | 0 |  | 318 | 0 | 318
382 | Fornitura di ogni relè di controllo della presenza e dell'ordine della tensione sulle 3 fasi di un circuito trifase
|  |  | 1 |  | 0 | 3 |  | 106 | 106 | 0
[13 empty] | 0 | 318
|  | Cadauno |  | 3 | 0 |  |  |  | 106 | 0 |  | 318 | 0 | 318
383 | Fornitura di ogni relè di controllo della presenza e dell'ordine della tensione sulle 3 fasi di un circuito trifase
|  |  | 1 |  | 0 | 3 |  | 106 | 106 | 0
[13 empty] | 0 | 318
|  | Cadauno |  | 3 | 0 |  |  |  | 106 | 0 |  | 318 | 0 | 318
384 | Fornitura di ogni relè di controllo della tensione di un circuito trifase on segnalazione del raggiungimento della soglia preselezionata
|  |  | 1 |  | 0 | 6 |  | 106 | 106 | 0
[13 empty] | 0 | 636
|  | Cadauno |  | 6 | 0 |  |  |  | 106 | 0 |  | 636 | 0 | 636
385 | Fornitura di ogni relè di controllo della tensione di un circuito trifase on segnalazione del raggiungimento della soglia preselezionata
|  |  | 1 |  | 0 | 3 |  | 106 | 106 | 0
[13 empty] | 0 | 318
|  | Cadauno |  | 3 | 0 |  |  |  | 106 | 0 |  | 318 | 0 | 318
386 | Fornitura di ogni relè di controllo della tensione di un circuito trifase on segnalazione del raggiungimento della soglia preselezionata
|  |  | 1 |  | 0 | 1 |  | 106 | 106 | 0
[13 empty] | 0 | 106
|  | Cadauno |  | 1 | 0 |  |  |  | 106 | 0 |  | 106 | 0 | 106
387 | Fornitura di ogni relè di controllo della tensione di un circuito trifase on segnalazione del raggiungimento della soglia preselezionata
|  |  | 1 |  | 0 | 1 |  | 106 | 106 | 0
[13 empty] | 0 | 106
|  | Cadauno |  | 1 | 0 |  |  |  | 106 | 0 |  | 106 | 0 | 106
388 | Fornitura di ogni relè di controllo della tensione di un circuito trifase on segnalazione del raggiungimento della soglia preselezionata
|  |  | 1 |  | 0 | 3 |  | 106 | 106 | 0
[13 empty] | 0 | 318
|  | Cadauno |  | 3 | 0 |  |  |  | 106 | 0 |  | 318 | 0 | 318
389 | Fornitura di ogni relè di controllo della tensione di un circuito trifase on segnalazione del raggiungimento della soglia preselezionata
|  |  | 1 |  | 0 | 1 |  | 106 | 106 | 0
[13 empty] | 0 | 106
|  | Cadauno |  | 1 | 0 |  |  |  | 106 | 0 |  | 106 | 0 | 106
390 | Fornitura di ogni relè di controllo della tensione di un circuito trifase on segnalazione del raggiungimento della soglia preselezionata
|  |  | 1 |  | 0 | 1 |  | 106 | 106 | 0
[13 empty] | 0 | 106
|  | Cadauno |  | 1 | 0 |  |  |  | 106 | 0 |  | 106 | 0 | 106
391 | Fornitura di ogni relè di controllo della tensione di un circuito trifase on segnalazione del raggiungimento della soglia preselezionata
|  |  | 1 |  | 0 | 1 |  | 106 | 106 | 0
[13 empty] | 0 | 106
|  | Cadauno |  | 1 | 0 |  |  |  | 106 | 0 |  | 106 | 0 | 106
392 | Fornitura di coppia di contatti ausiliari (n.1 Na + n.1 Nc) per interruttori modulari con contatti commutabili OF+OF/SD
| IOF+OF/SD PER IC40/C60/IID/ISW-NA/RCA | Cadauno | 1 |  | 0 | 6 |  | 19.26 | 19.26 | 0
[13 empty] | 0 | 115.56
|  | Cadauno |  | 6 | 0 |  |  |  | 19.26 | 0 |  | 115.56 | 0 | 115.56
393 | Fornitura di coppia di contatti ausiliari (n.1 Na + n.1 Nc) per interruttori modulari con contatti commutabili OF+OF/SD
| IOF+OF/SD PER IC40/C60/IID/ISW-NA/RCA | Cadauno | 1 |  | 0 | 6 |  | 19.26 | 19.26 | 0
[13 empty] | 0 | 115.56
|  | Cadauno |  | 6 | 0 |  |  |  | 19.26 | 0 |  | 115.56 | 0 | 115.56
394 | Fornitura di coppia di contatti ausiliari (n.1 Na + n.1 Nc) per interruttori modulari con contatti commutabili OF+OF/SD
| IOF+OF/SD PER IC40/C60/IID/ISW-NA/RCA | Cadauno | 1 |  | 0 | 12 |  | 19.26 | 19.26 | 0
[13 empty] | 0 | 231.12
|  | Cadauno |  | 12 | 0 |  |  |  | 19.26 | 0 |  | 231.12 | 0 | 231.12
395 | Fornitura di coppia di contatti ausiliari (n.1 Na + n.1 Nc) per interruttori modulari con contatti commutabili OF+OF/SD
| IOF+OF/SD PER IC40/C60/IID/ISW-NA/RCA | Cadauno | 1 |  | 0 | 43 |  | 19.26 | 19.26 | 0
[13 empty] | 0 | 828.18
|  | Cadauno |  | 43 | 0 |  |  |  | 19.26 | 0 |  | 828.18 | 0 | 828.18
396 | Fornitura di coppia di contatti ausiliari (n.1 Na + n.1 Nc) per interruttori modulari con contatti commutabili OF+OF/SD
| IOF+OF/SD PER IC40/C60/IID/ISW-NA/RCA | Cadauno | 1 |  | 0 | 68 |  | 19.26 | 19.26 | 0
[13 empty] | 0 | 1309.68
|  | Cadauno |  | 68 | 0 |  |  |  | 19.26 | 0 |  | 1309.68 | 0 | 1309.68
397 | Fornitura di coppia di contatti ausiliari (n.1 Na + n.1 Nc) per interruttori modulari con contatti commutabili OF+OF/SD
| IOF+OF/SD PER IC40/C60/IID/ISW-NA/RCA | Cadauno | 1 |  | 0 | 19 |  | 19.26 | 19.26 | 0
[13 empty] | 0 | 365.94
|  | Cadauno |  | 19 | 0 |  |  |  | 19.26 | 0 |  | 365.94 | 0 | 365.94
398 | Fornitura di coppia di contatti ausiliari (n.1 Na + n.1 Nc) per interruttori modulari con contatti commutabili OF+OF/SD
| IOF+OF/SD PER IC40/C60/IID/ISW-NA/RCA | Cadauno | 1 |  | 0 | 47 |  | 19.26 | 19.26 | 0
[13 empty] | 0 | 905.22
|  | Cadauno |  | 47 | 0 |  |  |  | 19.26 | 0 |  | 905.22 | 0 | 905.22
399 | Fornitura di coppia di contatti ausiliari (n.1 Na + n.1 Nc) per interruttori modulari con contatti commutabili OF+OF/SD
| IOF+OF/SD PER IC40/C60/IID/ISW-NA/RCA | Cadauno | 1 |  | 0 | 15 |  | 19.26 | 19.26 | 0
[13 empty] | 0 | 288.9
|  | Cadauno |  | 15 | 0 |  |  |  | 19.26 | 0 |  | 288.9 | 0 | 288.9
400 | Fornitura di coppia di contatti ausiliari (n.1 Na + n.1 Nc) per interruttori modulari con contatti commutabili OF+OF/SD
| IOF+OF/SD PER IC40/C60/IID/ISW-NA/RCA | Cadauno | 1 |  | 0 | 11 |  | 19.26 | 19.26 | 0
[13 empty] | 0 | 211.86
|  | Cadauno |  | 11 | 0 |  |  |  | 19.26 | 0 |  | 211.86 | 0 | 211.86
401 | Fornitura di coppia di contatti ausiliari (n.1 Na + n.1 Nc) per interruttori modulari con contatti commutabili OF+OF/SD
| IOF+OF/SD PER IC40/C60/IID/ISW-NA/RCA | Cadauno | 1 |  | 0 | 11 |  | 19.26 | 19.26 | 0
[13 empty] | 0 | 211.86
|  | Cadauno |  | 11 | 0 |  |  |  | 19.26 | 0 |  | 211.86 | 0 | 211.86
402 | Fornitura di coppia di contatti ausiliari (n.1 Na + n.1 Nc) per interruttori modulari con contatti commutabili OF+OF/SD
| IOF+OF/SD PER IC40/C60/IID/ISW-NA/RCA | Cadauno | 1 |  | 0 | 17 |  | 19.26 | 19.26 | 0
[13 empty] | 0 | 327.42
|  | Cadauno |  | 17 | 0 |  |  |  | 19.26 | 0 |  | 327.42 | 0 | 327.42
403 | Fornitura di coppia di contatti ausiliari (n.1 Na + n.1 Nc) per interruttori modulari con contatti commutabili OF+OF/SD
| IOF+OF/SD PER IC40/C60/IID/ISW-NA/RCA | Cadauno | 1 |  | 0 | 29 |  | 19.26 | 19.26 | 0
[13 empty] | 0 | 558.54
|  | Cadauno |  | 29 | 0 |  |  |  | 19.26 | 0 |  | 558.54 | 0 | 558.54
404 | Fornitura di coppia di contatti ausiliari (n.1 Na + n.1 Nc) per interruttori modulari con contatti commutabili OF+OF/SD
| IOF+OF/SD PER IC40/C60/IID/ISW-NA/RCA | Cadauno | 1 |  | 0 | 13 |  | 19.26 | 19.26 | 0
[13 empty] | 0 | 250.38
|  | Cadauno |  | 13 | 0 |  |  |  | 19.26 | 0 |  | 250.38 | 0 | 250.38
405 | Quadro elettrico da parete o incasso in lamiera di acciaio verniciata della profondità da 12 a 28 cm con portella e cristallo di sicurezza.
|  |  | 1 |  | 0 | 0.6 |  | 420 | 420 | 0
[13 empty] | 0 | 252
|  | m² |  | 0.6 | 0 |  |  |  | 420 | 0 |  | 252 | 0 | 252
406 | Quadro elettrico da parete o incasso in lamiera di acciaio verniciata della profondità da 12 a 28 cm con portella e cristallo di sicurezza.
|  |  | 1 |  | 0 | 0.6 |  | 420 | 420 | 0
[13 empty] | 0 | 252
|  | m² |  | 0.6 | 0 |  |  |  | 420 | 0 |  | 252 | 0 | 252
407 | Quadro elettrico da parete o incasso in lamiera d'acciaio verniciata con profondità da 12 a 28 cm con portella totalmente in acciaio.
|  | a corpo | 1 |  | 0 | 2 |  | 390 | 390 | 0
[13 empty] | 0 | 780
|  | m² |  | 2 | 0 |  |  |  | 390 | 0 |  | 780 | 0 | 780
408 | Quadro elettrico in materiale termoplastico IP 41 a 54 posti
| CENTR. PAR. BIANCO C/PORTA FUME 3X18 | Cadauno | 1 |  | 0 | 1 |  | 70.06 | 70.06 | 0
[13 empty] | 0 | 70.06
|  | Cadauno |  | 1 | 0 |  |  |  | 70.06 | 0 |  | 70.06 | 0 | 70.06
409 | Quadro elettrico in materiale termoplastico IP 41 a 54 posti
| CENTR. PAR. BIANCO C/PORTA FUME 3X18 | Cadauno | 1 |  | 0 | 1 |  | 70.06 | 70.06 | 0
[13 empty] | 0 | 70.06
|  | Cadauno |  | 1 | 0 |  |  |  | 70.06 | 0 |  | 70.06 | 0 | 70.06
410 | Quadro elettrico in materiale termoplastico IP 41 a 54 posti
| CENTR. PAR. BIANCO C/PORTA FUME 3X18 | Cadauno | 1 |  | 0 | 1 |  | 70.06 | 70.06 | 0
[13 empty] | 0 | 70.06
|  | Cadauno |  | 1 | 0 |  |  |  | 70.06 | 0 |  | 70.06 | 0 | 70.06
411 | Quadro elettrico in materiale termoplastico IP 41 a 54 posti
| CENTR. PAR. BIANCO C/PORTA FUME 3X18 | Cadauno | 1 |  | 0 | 1 |  | 70.06 | 70.06 | 0
[13 empty] | 0 | 70.06
|  | Cadauno |  | 1 | 0 |  |  |  | 70.06 | 0 |  | 70.06 | 0 | 70.06
412 | Quadro elettrico in materiale termoplastico IP 41 a 54 posti
| CENTR. PAR. BIANCO C/PORTA FUME 3X18 | Cadauno | 1 |  | 0 | 2 |  | 70.06 | 70.06 | 0
[13 empty] | 0 | 140.12
|  | Cadauno |  | 2 | 0 |  |  |  | 70.06 | 0 |  | 140.12 | 0 | 140.12
413 | Quadro elettrico in materiale termoplastico IP 41 a 54 posti
| CENTR. PAR. BIANCO C/PORTA FUME 3X18 | Cadauno | 1 |  | 0 | 2 |  | 70.06 | 70.06 | 0
[13 empty] | 0 | 140.12
|  | Cadauno |  | 2 | 0 |  |  |  | 70.06 | 0 |  | 140.12 | 0 | 140.12
414 | Quadro elettrico in materiale termoplastico IP 41 a 54 posti
| CENTR. PAR. BIANCO C/PORTA FUME 3X18 | Cadauno | 1 |  | 0 | 2 |  | 70.06 | 70.06 | 0
[13 empty] | 0 | 140.12
|  | Cadauno |  | 2 | 0 |  |  |  | 70.06 | 0 |  | 140.12 | 0 | 140.12
415 | Sovrapprezzo EI.QE.B.1 02.I per centralini da esterno stagni IP 55, applicato alla voce EI.QE.B.1 02.H
| SOVRAPPREZZO PER CENTR. IP55 | Cadauno | 1 |  | 0 | 1 |  | 35 | 35 | 0
GEWGW40108
[13 empty] | 0 | 35
|  | Cadauno |  | 1 | 0 |  |  |  | 35 | 0 |  | 35 | 0 | 35
416 | Sovrapprezzo EI.QE.B.1 02.I per centralini da esterno stagni IP 55, applicato alla voce EI.QE.B.1 02.H
| SOVRAPPREZZO PER CENTR. IP55 | Cadauno | 1 |  | 0 | 1 |  | 35 | 35 | 0
GEWGW40108
[13 empty] | 0 | 35
|  | Cadauno |  | 1 | 0 |  |  |  | 35 | 0 |  | 35 | 0 | 35
417 | Sovrapprezzo EI.QE.B.1 02.I per centralini da esterno stagni IP 55, applicato alla voce EI.QE.B.1 02.H
| SOVRAPPREZZO PER CENTR. IP55 | Cadauno | 1 |  | 0 | 1 |  | 35 | 35 | 0
GEWGW40108
[13 empty] | 0 | 35
|  | Cadauno |  | 1 | 0 |  |  |  | 35 | 0 |  | 35 | 0 | 35
418 | Sovrapprezzo EI.QE.B.1 02.I per centralini da esterno stagni IP 55, applicato alla voce EI.QE.B.1 02.H
| SOVRAPPREZZO PER CENTR. IP55 | Cadauno | 1 |  | 0 | 1 |  | 35 | 35 | 0
GEWGW40108
[13 empty] | 0 | 35
|  | Cadauno |  | 1 | 0 |  |  |  | 35 | 0 |  | 35 | 0 | 35
419 | Sovrapprezzo EI.QE.B.1 02.I per centralini da esterno stagni IP 55, applicato alla voce EI.QE.B.1 02.H
| SOVRAPPREZZO PER CENTR. IP55 | Cadauno | 1 |  | 0 | 2 |  | 35 | 35 | 0
GEWGW40108
[13 empty] | 0 | 70
|  | Cadauno |  | 2 | 0 |  |  |  | 35 | 0 |  | 70 | 0 | 70
420 | Sovrapprezzo EI.QE.B.1 02.I per centralini da esterno stagni IP 55, applicato alla voce EI.QE.B.1 02.H
| SOVRAPPREZZO PER CENTR. IP55 | Cadauno | 1 |  | 0 | 2 |  | 35 | 35 | 0
GEWGW40108
[13 empty] | 0 | 70
|  | Cadauno |  | 2 | 0 |  |  |  | 35 | 0 |  | 70 | 0 | 70
421 | Sovrapprezzo EI.QE.B.1 02.I per centralini da esterno stagni IP 55, applicato alla voce EI.QE.B.1 02.H
| SOVRAPPREZZO PER CENTR. IP55 | Cadauno | 1 |  | 0 | 2 |  | 35 | 35 | 0
GEWGW40108
[13 empty] | 0 | 70
|  | Cadauno |  | 2 | 0 |  |  |  | 35 | 0 |  | 70 | 0 | 70
422 | Quadro elettrico di comando e distribuzione tipo POWER CENTER. Al metro quadrato per superficie totale.
|  |  | 1 |  | 0 | 6.84 |  | 257.88 | 257.88 | 0
| Quadro di Stazione | Cadauno | 0 |  | 0 | 0 |  | 14000 | 0 | 0
[13 empty] | 0 | 2079.91
|  | m² |  | 6.84 | 0 |  |  |  | 304.08 | 0 |  | 2079.91 | 0 | 2079.91
423 | Quadro elettrico di comando e distribuzione tipo POWER CENTER. Al metro quadrato per superficie totale.
|  |  | 1 |  | 0 | 10.98 |  | 257.88 | 257.88 | 0
| Quadro di Stazione | Cadauno | 0 |  | 0 | 0 |  | 14000 | 0 | 0
[13 empty] | 0 | 3338.8
|  | m² |  | 10.98 | 0 |  |  |  | 304.08 | 0 |  | 3338.8 | 0 | 3338.8
424 | Quadro elettrico di comando e distribuzione tipo POWER CENTER. Al metro quadrato per superficie totale.
|  |  | 1 |  | 0 | 5.58 |  | 257.88 | 257.88 | 0
| Quadro di Stazione | Cadauno | 0 |  | 0 | 0 |  | 14000 | 0 | 0
[13 empty] | 0 | 1696.77
|  | m² |  | 5.58 | 0 |  |  |  | 304.08 | 0 |  | 1696.77 | 0 | 1696.77
425 | Quadro elettrico di comando e distribuzione tipo POWER CENTER. Al metro quadrato per superficie totale.
|  |  | 1 |  | 0 | 8.28 |  | 257.88 | 257.88 | 0
| Quadro di Stazione | Cadauno | 0 |  | 0 | 0 |  | 14000 | 0 | 0
[13 empty] | 0 | 2517.78
|  | m² |  | 8.28 | 0 |  |  |  | 304.08 | 0 |  | 2517.78 | 0 | 2517.78
426 | Quadro elettrico di comando e distribuzione tipo POWER CENTER. Al metro quadrato per superficie totale.
|  |  | 1 |  | 0 | 5.58 |  | 257.88 | 257.88 | 0
| Quadro di Stazione | Cadauno | 0 |  | 0 | 0 |  | 14000 | 0 | 0
[13 empty] | 0 | 1696.77
|  | m² |  | 5.58 | 0 |  |  |  | 304.08 | 0 |  | 1696.77 | 0 | 1696.77
427 | Quadro elettrico di comando e distribuzione tipo POWER CENTER. Al metro quadrato per superficie totale.
|  |  | 1 |  | 0 | 5.58 |  | 257.88 | 257.88 | 0
| Quadro di Stazione | Cadauno | 0 |  | 0 | 0 |  | 14000 | 0 | 0
[13 empty] | 0 | 1696.77
|  | m² |  | 5.58 | 0 |  |  |  | 304.08 | 0 |  | 1696.77 | 0 | 1696.77
428 | Quadro elettrico di comando e distribuzione tipo POWER CENTER. Al metro quadrato per superficie totale.
|  |  | 1 |  | 0 | 5.58 |  | 257.88 | 257.88 | 0
| Quadro di Stazione | Cadauno | 0 |  | 0 | 0 |  | 14000 | 0 | 0
[13 empty] | 0 | 1696.77
|  | m² |  | 5.58 | 0 |  |  |  | 304.08 | 0 |  | 1696.77 | 0 | 1696.77
429 | Quadro elettrico di comando e distribuzione tipo POWER CENTER. Al metro quadrato per superficie totale.
|  |  | 1 |  | 0 | 5.58 |  | 257.88 | 257.88 | 0
| Quadro di Stazione | Cadauno | 0 |  | 0 | 0 |  | 14000 | 0 | 0
[13 empty] | 0 | 1696.77
|  | m² |  | 5.58 | 0 |  |  |  | 304.08 | 0 |  | 1696.77 | 0 | 1696.77
430 | Sovrapprezzo per quadri con pannello anteriore di superficie superiore a 10 dm² (per ogni 10 dm² o frazione in più oltre i 10 dm²)
| VOCE COSTO QE SAE | a corpo | 1 |  | 0 | 14.3 |  | 1.1 | 1.1 | 0
[13 empty] | 0 | 15.73
|  | Cadauno |  | 14.3 | 0 |  |  |  | 1.1 | 0 |  | 15.73 | 0 | 15.73
431 | Sovrapprezzo per quadri con pannello anteriore di superficie superiore a 10 dm² (per ogni 10 dm² o frazione in più oltre i 10 dm²)
| VOCE COSTO QE SAE | a corpo | 1 |  | 0 | 14.3 |  | 1.1 | 1.1 | 0
[13 empty] | 0 | 15.73
|  | Cadauno |  | 14.3 | 0 |  |  |  | 1.1 | 0 |  | 15.73 | 0 | 15.73
432 | Sovrapprezzo per quadri con pannello anteriore di superficie superiore a 10 dm² (per ogni 10 dm² o frazione in più oltre i 10 dm²)
| VOCE COSTO QE SAE | a corpo | 1 |  | 0 | 14.3 |  | 1.1 | 1.1 | 0
[13 empty] | 0 | 15.73
|  | Cadauno |  | 14.3 | 0 |  |  |  | 1.1 | 0 |  | 15.73 | 0 | 15.73
433 | Sovrapprezzo per quadri con pannello anteriore di superficie superiore a 10 dm² (per ogni 10 dm² o frazione in più oltre i 10 dm²)
| VOCE COSTO QE SAE | a corpo | 1 |  | 0 | 14.3 |  | 1.1 | 1.1 | 0
[13 empty] | 0 | 15.73
|  | Cadauno |  | 14.3 | 0 |  |  |  | 1.1 | 0 |  | 15.73 | 0 | 15.73
434 | Sovrapprezzo per quadri con pannello anteriore di superficie superiore a 10 dm² (per ogni 10 dm² o frazione in più oltre i 10 dm²)
| VOCE COSTO QE SAE | a corpo | 1 |  | 0 | 28.6 |  | 1.1 | 1.1 | 0
[13 empty] | 0 | 31.46
|  | Cadauno |  | 28.6 | 0 |  |  |  | 1.1 | 0 |  | 31.46 | 0 | 31.46
435 | Sovrapprezzo per quadri con pannello anteriore di superficie superiore a 10 dm² (per ogni 10 dm² o frazione in più oltre i 10 dm²)
| VOCE COSTO QE SAE | a corpo | 1 |  | 0 | 28.6 |  | 1.1 | 1.1 | 0
[13 empty] | 0 | 31.46
|  | Cadauno |  | 28.6 | 0 |  |  |  | 1.1 | 0 |  | 31.46 | 0 | 31.46
436 | Sovrapprezzo per quadri con pannello anteriore di superficie superiore a 10 dm² (per ogni 10 dm² o frazione in più oltre i 10 dm²)
| VOCE COSTO QE SAE | a corpo | 1 |  | 0 | 28.6 |  | 1.1 | 1.1 | 0
[13 empty] | 0 | 31.46
|  | Cadauno |  | 28.6 | 0 |  |  |  | 1.1 | 0 |  | 31.46 | 0 | 31.46
437 | Sovrapprezzo per quadri con pannello anteriore di superficie superiore a 10 dm² (per ogni 10 dm² o frazione in più oltre i 10 dm²)
| VOCE COSTO QE SAE | a corpo | 1 |  | 0 | 5 |  | 1.1 | 1.1 | 0
[13 empty] | 0 | 5.5
|  | Cadauno |  | 5 | 0 |  |  |  | 1.1 | 0 |  | 5.5 | 0 | 5.5
438 | Sovrapprezzo per quadri con pannello anteriore di superficie superiore a 10 dm² (per ogni 10 dm² o frazione in più oltre i 10 dm²)
| VOCE COSTO QE SAE | a corpo | 1 |  | 0 | 5 |  | 1.1 | 1.1 | 0
[13 empty] | 0 | 5.5
|  | Cadauno |  | 5 | 0 |  |  |  | 1.1 | 0 |  | 5.5 | 0 | 5.5
439 | Sovrapprezzo per quadri con pannello anteriore di superficie superiore a 10 dm² (per ogni 10 dm² o frazione in più oltre i 10 dm²)
| VOCE COSTO QE SAE | a corpo | 1 |  | 0 | 190 |  | 1.1 | 1.1 | 0
[13 empty] | 0 | 209
|  | Cadauno |  | 190 | 0 |  |  |  | 1.1 | 0 |  | 209 | 0 | 209
440 | Sovrapprezzo per quadri od armadi con pannello frontale di superficie superiore a 1 m² (per ogni 10 dm² o frazione in più, oltre il m²)
| voce costo QE SAE | a corpo | 1 |  | 0 | 5.14 |  | 4.3 | 4.3 | 0
[13 empty] | 0 | 22.1
|  | Cadauno |  | 5.14 | 0 |  |  |  | 4.3 | 0 |  | 22.1 | 0 | 22.1
441 | Sovrapprezzo per quadri od armadi con pannello frontale di superficie superiore a 1 m² (per ogni 10 dm² o frazione in più, oltre il m²)
| voce costo QE SAE | a corpo | 1 |  | 0 | 5.14 |  | 4.3 | 4.3 | 0
[13 empty] | 0 | 22.1
|  | Cadauno |  | 5.14 | 0 |  |  |  | 4.3 | 0 |  | 22.1 | 0 | 22.1
442 | Sovrapprezzo per quadri od armadi con pannello frontale di superficie superiore a 1 m² (per ogni 10 dm² o frazione in più, oltre il m²)
| voce costo QE SAE | a corpo | 1 |  | 0 | 5.14 |  | 4.3 | 4.3 | 0
[13 empty] | 0 | 22.1
|  | Cadauno |  | 5.14 | 0 |  |  |  | 4.3 | 0 |  | 22.1 | 0 | 22.1
443 | Sovrapprezzo per quadri od armadi con pannello frontale di superficie superiore a 1 m² (per ogni 10 dm² o frazione in più, oltre il m²)
| voce costo QE SAE | a corpo | 1 |  | 0 | 59 |  | 4.3 | 4.3 | 0
[13 empty] | 0 | 253.7
|  | Cadauno |  | 59 | 0 |  |  |  | 4.3 | 0 |  | 253.7 | 0 | 253.7
444 | Sovrapprezzo per quadri od armadi con pannello frontale di superficie superiore a 1 m² (per ogni 10 dm² o frazione in più, oltre il m²)
| voce costo QE SAE | a corpo | 1 |  | 0 | 100 |  | 4.3 | 4.3 | 0
[13 empty] | 0 | 430
|  | Cadauno |  | 100 | 0 |  |  |  | 4.3 | 0 |  | 430 | 0 | 430
445 | Sovrapprezzo per quadri od armadi con pannello frontale di superficie superiore a 1 m² (per ogni 10 dm² o frazione in più, oltre il m²)
| voce costo QE SAE | a corpo | 1 |  | 0 | 46 |  | 4.3 | 4.3 | 0
[13 empty] | 0 | 197.8
|  | Cadauno |  | 46 | 0 |  |  |  | 4.3 | 0 |  | 197.8 | 0 | 197.8
446 | Sovrapprezzo per quadri od armadi con pannello frontale di superficie superiore a 1 m² (per ogni 10 dm² o frazione in più, oltre il m²)
| voce costo QE SAE | a corpo | 1 |  | 0 | 73 |  | 4.3 | 4.3 | 0
[13 empty] | 0 | 313.9
|  | Cadauno |  | 73 | 0 |  |  |  | 4.3 | 0 |  | 313.9 | 0 | 313.9
447 | Sovrapprezzo per quadri od armadi con pannello frontale di superficie superiore a 1 m² (per ogni 10 dm² o frazione in più, oltre il m²)
| voce costo QE SAE | a corpo | 1 |  | 0 | 46 |  | 4.3 | 4.3 | 0
[13 empty] | 0 | 197.8
|  | Cadauno |  | 46 | 0 |  |  |  | 4.3 | 0 |  | 197.8 | 0 | 197.8
448 | Sovrapprezzo per quadri od armadi con pannello frontale di superficie superiore a 1 m² (per ogni 10 dm² o frazione in più, oltre il m²)
| voce costo QE SAE | a corpo | 1 |  | 0 | 46 |  | 4.3 | 4.3 | 0
[13 empty] | 0 | 197.8
|  | Cadauno |  | 46 | 0 |  |  |  | 4.3 | 0 |  | 197.8 | 0 | 197.8
449 | Sovrapprezzo per quadri od armadi con pannello frontale di superficie superiore a 1 m² (per ogni 10 dm² o frazione in più, oltre il m²)
| voce costo QE SAE | a corpo | 1 |  | 0 | 46 |  | 4.3 | 4.3 | 0
[13 empty] | 0 | 197.8
|  | Cadauno |  | 46 | 0 |  |  |  | 4.3 | 0 |  | 197.8 | 0 | 197.8
450 | Sovrapprezzo per quadri od armadi con pannello frontale di superficie superiore a 1 m² (per ogni 10 dm² o frazione in più, oltre il m²)
| voce costo QE SAE | a corpo | 1 |  | 0 | 46 |  | 4.3 | 4.3 | 0
[13 empty] | 0 | 197.8
|  | Cadauno |  | 46 | 0 |  |  |  | 4.3 | 0 |  | 197.8 | 0 | 197.8
451 | Sovrapprezzo per ogni zanca del quadro od armadio da fissarsi a parete o pavimento.
|  |  | 1 |  | 0 | 4 |  | 2.28 | 2.28 | 0
[13 empty] | 0 | 9.12
|  | Cadauno |  | 4 | 0 |  |  |  | 2.28 | 0 |  | 9.12 | 0 | 9.12
452 | Riduzione EI.TU.I.2 01.F per ogni tubo in più affiancato entro lo stesso scavo prezzi; applicato alla voce EI.TU.I.2 01.C
[13 empty] | 0 | 0
|  | m |  | -100 | 0 |  |  |  | 0 | 0 |  | 0 | 0 | 0
453 | Riduzione EI.TU.I.2 01.F per ogni tubo in più affiancato entro lo stesso scavo prezzi; applicato alla voce EI.TU.I.2 01.C
[13 empty] | 0 | 0
|  | m |  | -700 | 0 |  |  |  | 0 | 0 |  | 0 | 0 | 0
454 | Riduzione EI.TU.I.2 01.F per ogni tubo in più affiancato entro lo stesso scavo prezzi; applicato alla voce EI.TU.I.2 01.C
[13 empty] | 0 | 0
|  | m |  | -900 | 0 |  |  |  | 0 | 0 |  | 0 | 0 | 0
455 | Riduzione EI.TU.I.2 01.F per ogni tubo in più affiancato entro lo stesso scavo prezzi; applicato alla voce EI.TU.I.2 01.C
[13 empty] | 0 | 0
|  | m |  | -1140 | 0 |  |  |  | 0 | 0 |  | 0 | 0 | 0
456 | Riduzione EI.TU.I.2 01.F per ogni tubo in più affiancato entro lo stesso scavo prezzi; applicato alla voce EI.TU.I.2 01.C
[13 empty] | 0 | 0
|  | m |  | -2260 | 0 |  |  |  | 0 | 0 |  | 0 | 0 | 0
457 | Riduzione EI.TU.I.2 01.F per ogni tubo in più affiancato entro lo stesso scavo prezzi; applicato alla voce EI.TU.I.2 01.C
[13 empty] | 0 | 0
|  | m |  | -40 | 0 |  |  |  | 0 | 0 |  | 0 | 0 | 0
458 | Riduzione EI.TU.I.2 01.F per ogni tubo in più affiancato entro lo stesso scavo prezzi; applicato alla voce EI.TU.I.2 01.D
[13 empty] | 0 | 0
|  | m |  | -120 | 0 |  |  |  | 0 | 0 |  | 0 | 0 | 0
459 | Riduzione EI.TU.I.2 01.F per ogni tubo in più affiancato entro lo stesso scavo prezzi; applicato alla voce EI.TU.I.2 01.D
[13 empty] | 0 | 0
|  | m |  | -120 | 0 |  |  |  | 0 | 0 |  | 0 | 0 | 0
460 | Riduzione EI.TU.I.2 01.F per ogni tubo in più affiancato entro lo stesso scavo prezzi; applicato alla voce EI.TU.I.2 01.D
[13 empty] | 0 | 0
|  | m |  | -400 | 0 |  |  |  | 0 | 0 |  | 0 | 0 | 0
461 | Riduzione EI.TU.I.2 01.H dei prezzi per posa in scavo già aperto, applicato alla voce EI.TU.I.2 01.B
[13 empty] | 0 | 0
|  | m |  | -620 | 0 |  |  |  | 0 | 0 |  | 0 | 0 | 0
462 | Riduzione EI.TU.I.2 01.H dei prezzi per posa in scavo già aperto, applicato alla voce EI.TU.I.2 01.C
[13 empty] | 0 | 0
|  | m |  | -10865 | 0 |  |  |  | 0 | 0 |  | 0 | 0 | 0
463 | Tubi in acciaio sino al diametro esterno di 21,7 mm (1/2 Gas)
| TAZ-Tubo Acc zinc D=25mm L=3m | m | 1 |  | 0 | 106 |  | 1.14 | 1.14 | 0
| Racc. TAZ/TAIX-R. Tilok tubo/tubo D=25mm | PCE | 0.01 |  | 0 | 1.06 |  | 2.99 | 0.03 | 0
[13 empty] | 0 | 124.02
|  | m |  | 106 | 0 |  |  |  | 1.17 | 0 |  | 124.02 | 0 | 124.02
464 | Tubi in acciaio del diametro esterno da oltre 22 mm sino a 34 mm (1 Gas)
| TAZ-Tubo Acc zinc D=25mm L=3m | m | 1 |  | 0 | 250 |  | 1.14 | 1.14 | 0
| Racc. TAZ/TAIX-R. Tilok tubo/tubo D=25mm | PCE | 0.03 |  | 0 | 7.5 |  | 2.99 | 0.09 | 0
[13 empty] | 0 | 307.5
|  | m |  | 250 | 0 |  |  |  | 1.23 | 0 |  | 307.5 | 0 | 307.5
465 | Tubo in P.V.C. pesante diametro 25 mm
| RK15/25G-3M TUBO RIGIDO MEDIO GRIGIO | m | 1 |  | 0 | 40 |  | 0.64 | 0.64 | 0
| MM 25 MANICOTTO TUBO-TUBO MORBIDX | Cadauno | 0.33 |  | 0 | 13.2 |  | 0.83 | 0.27 | 0
| MS 32 RACC.TUBO-SCATOLA MORBIDX | Cadauno | 0.33 |  | 0 | 13.2 |  | 0.98 | 0.32 | 0
[13 empty] | 0 | 49.2
|  | m |  | 40 | 0 |  |  |  | 1.23 | 0 |  | 49.2 | 0 | 49.2
466 | Tubo in P.V.C. pesante diametro 25 mm
| RK15/25G-3M TUBO RIGIDO MEDIO GRIGIO | m | 1 |  | 0 | 280 |  | 0.64 | 0.64 | 0
| MM 25 MANICOTTO TUBO-TUBO MORBIDX | Cadauno | 0.33 |  | 0 | 92.4 |  | 0.83 | 0.27 | 0
| MS 32 RACC.TUBO-SCATOLA MORBIDX | Cadauno | 0.33 |  | 0 | 92.4 |  | 0.98 | 0.32 | 0
[13 empty] | 0 | 344.4
|  | m |  | 280 | 0 |  |  |  | 1.23 | 0 |  | 344.4 | 0 | 344.4
467 | Tubo in P.V.C. pesante diametro 25 mm
| RK15/25G-3M TUBO RIGIDO MEDIO GRIGIO | m | 1 |  | 0 | 720 |  | 0.64 | 0.64 | 0
| MM 25 MANICOTTO TUBO-TUBO MORBIDX | Cadauno | 0.33 |  | 0 | 237.6 |  | 0.83 | 0.27 | 0
| MS 32 RACC.TUBO-SCATOLA MORBIDX | Cadauno | 0.33 |  | 0 | 237.6 |  | 0.98 | 0.32 | 0
[13 empty] | 0 | 885.6
|  | m |  | 720 | 0 |  |  |  | 1.23 | 0 |  | 885.6 | 0 | 885.6
468 | Tubo in P.V.C. pesante diametro 25 mm
| RK15/25G-3M TUBO RIGIDO MEDIO GRIGIO | m | 1 |  | 0 | 100 |  | 0.64 | 0.64 | 0
| MM 25 MANICOTTO TUBO-TUBO MORBIDX | Cadauno | 0.33 |  | 0 | 33 |  | 0.83 | 0.27 | 0
| MS 32 RACC.TUBO-SCATOLA MORBIDX | Cadauno | 0.33 |  | 0 | 33 |  | 0.98 | 0.32 | 0
[13 empty] | 0 | 123
|  | m |  | 100 | 0 |  |  |  | 1.23 | 0 |  | 123 | 0 | 123
469 | Tubo in P.V.C. pesante diametro 25 mm
| RK15/25G-3M TUBO RIGIDO MEDIO GRIGIO | m | 1 |  | 0 | 1335 |  | 0.64 | 0.64 | 0
| MM 25 MANICOTTO TUBO-TUBO MORBIDX | Cadauno | 0.33 |  | 0 | 440.55 |  | 0.83 | 0.27 | 0
| MS 32 RACC.TUBO-SCATOLA MORBIDX | Cadauno | 0.33 |  | 0 | 440.55 |  | 0.98 | 0.32 | 0
[13 empty] | 0 | 1642.05
|  | m |  | 1335 | 0 |  |  |  | 1.23 | 0 |  | 1642.05 | 0 | 1642.05
470 | Tubo in P.V.C. pesante diametro 25 mm
| RK15/25G-3M TUBO RIGIDO MEDIO GRIGIO | m | 1 |  | 0 | 6.2 |  | 0.64 | 0.64 | 0
| MM 25 MANICOTTO TUBO-TUBO MORBIDX | Cadauno | 0.33 |  | 0 | 2.05 |  | 0.83 | 0.27 | 0
| MS 32 RACC.TUBO-SCATOLA MORBIDX | Cadauno | 0.33 |  | 0 | 2.05 |  | 0.98 | 0.32 | 0
[13 empty] | 0 | 7.63
|  | m |  | 6.2 | 0 |  |  |  | 1.23 | 0 |  | 7.63 | 0 | 7.63
471 | Tubo in P.V.C. pesante diametro 25 mm
| RK15/25G-3M TUBO RIGIDO MEDIO GRIGIO | m | 1 |  | 0 | 6.6 |  | 0.64 | 0.64 | 0
| MM 25 MANICOTTO TUBO-TUBO MORBIDX | Cadauno | 0.33 |  | 0 | 2.18 |  | 0.83 | 0.27 | 0
| MS 32 RACC.TUBO-SCATOLA MORBIDX | Cadauno | 0.33 |  | 0 | 2.18 |  | 0.98 | 0.32 | 0
[13 empty] | 0 | 8.12
|  | m |  | 6.6 | 0 |  |  |  | 1.23 | 0 |  | 8.12 | 0 | 8.12
472 | Tubo in P.V.C. pesante diametro 25 mm
| RK15/25G-3M TUBO RIGIDO MEDIO GRIGIO | m | 1 |  | 0 | 8.4 |  | 0.64 | 0.64 | 0
| MM 25 MANICOTTO TUBO-TUBO MORBIDX | Cadauno | 0.33 |  | 0 | 2.77 |  | 0.83 | 0.27 | 0
| MS 32 RACC.TUBO-SCATOLA MORBIDX | Cadauno | 0.33 |  | 0 | 2.77 |  | 0.98 | 0.32 | 0
[13 empty] | 0 | 10.33
|  | m |  | 8.4 | 0 |  |  |  | 1.23 | 0 |  | 10.33 | 0 | 10.33
473 | Tubo in P.V.C. pesante diametro 25 mm
| RK15/25G-3M TUBO RIGIDO MEDIO GRIGIO | m | 1 |  | 0 | 95.7 |  | 0.64 | 0.64 | 0
| MM 25 MANICOTTO TUBO-TUBO MORBIDX | Cadauno | 0.33 |  | 0 | 31.58 |  | 0.83 | 0.27 | 0
| MS 32 RACC.TUBO-SCATOLA MORBIDX | Cadauno | 0.33 |  | 0 | 31.58 |  | 0.98 | 0.32 | 0
[13 empty] | 0 | 117.71
|  | m |  | 95.7 | 0 |  |  |  | 1.23 | 0 |  | 117.71 | 0 | 117.71
474 | Tubo in P.V.C. pesante diametro 25 mm
| RK15/25G-3M TUBO RIGIDO MEDIO GRIGIO | m | 1 |  | 0 | 10 |  | 0.64 | 0.64 | 0
| MM 25 MANICOTTO TUBO-TUBO MORBIDX | Cadauno | 0.33 |  | 0 | 3.3 |  | 0.83 | 0.27 | 0
| MS 32 RACC.TUBO-SCATOLA MORBIDX | Cadauno | 0.33 |  | 0 | 3.3 |  | 0.98 | 0.32 | 0
[13 empty] | 0 | 12.3
|  | m |  | 10 | 0 |  |  |  | 1.23 | 0 |  | 12.3 | 0 | 12.3
475 | Tubo in P.V.C. pesante diametro 25 mm
| RK15/25G-3M TUBO RIGIDO MEDIO GRIGIO | m | 1 |  | 0 | 35 |  | 0.64 | 0.64 | 0
| MM 25 MANICOTTO TUBO-TUBO MORBIDX | Cadauno | 0.33 |  | 0 | 11.55 |  | 0.83 | 0.27 | 0
| MS 32 RACC.TUBO-SCATOLA MORBIDX | Cadauno | 0.33 |  | 0 | 11.55 |  | 0.98 | 0.32 | 0
[13 empty] | 0 | 43.05
|  | m |  | 35 | 0 |  |  |  | 1.23 | 0 |  | 43.05 | 0 | 43.05
476 | Tubo in P.V.C. pesante diametro 25 mm
| RK15/25G-3M TUBO RIGIDO MEDIO GRIGIO | m | 1 |  | 0 | 321 |  | 0.64 | 0.64 | 0
| MM 25 MANICOTTO TUBO-TUBO MORBIDX | Cadauno | 0.33 |  | 0 | 105.93 |  | 0.83 | 0.27 | 0
| MS 32 RACC.TUBO-SCATOLA MORBIDX | Cadauno | 0.33 |  | 0 | 105.93 |  | 0.98 | 0.32 | 0
[13 empty] | 0 | 394.83
|  | m |  | 321 | 0 |  |  |  | 1.23 | 0 |  | 394.83 | 0 | 394.83
477 | Tubo in P.V.C. pesante diametro 25 mm
| RK15/25G-3M TUBO RIGIDO MEDIO GRIGIO | m | 1 |  | 0 | 76 |  | 0.64 | 0.64 | 0
| MM 25 MANICOTTO TUBO-TUBO MORBIDX | Cadauno | 0.33 |  | 0 | 25.08 |  | 0.83 | 0.27 | 0
| MS 32 RACC.TUBO-SCATOLA MORBIDX | Cadauno | 0.33 |  | 0 | 25.08 |  | 0.98 | 0.32 | 0
[13 empty] | 0 | 93.48
|  | m |  | 76 | 0 |  |  |  | 1.23 | 0 |  | 93.48 | 0 | 93.48
478 | Tubo in P.V.C. pesante diametro 25 mm
| RK15/25G-3M TUBO RIGIDO MEDIO GRIGIO | m | 1 |  | 0 | 363.5 |  | 0.64 | 0.64 | 0
| MM 25 MANICOTTO TUBO-TUBO MORBIDX | Cadauno | 0.33 |  | 0 | 119.96 |  | 0.83 | 0.27 | 0
| MS 32 RACC.TUBO-SCATOLA MORBIDX | Cadauno | 0.33 |  | 0 | 119.96 |  | 0.98 | 0.32 | 0
[13 empty] | 0 | 447.11
|  | m |  | 363.5 | 0 |  |  |  | 1.23 | 0 |  | 447.11 | 0 | 447.11
479 | Tubo in P.V.C. pesante diametro 25 mm
| RK15/25G-3M TUBO RIGIDO MEDIO GRIGIO | m | 1 |  | 0 | 74 |  | 0.64 | 0.64 | 0
| MM 25 MANICOTTO TUBO-TUBO MORBIDX | Cadauno | 0.33 |  | 0 | 24.42 |  | 0.83 | 0.27 | 0
| MS 32 RACC.TUBO-SCATOLA MORBIDX | Cadauno | 0.33 |  | 0 | 24.42 |  | 0.98 | 0.32 | 0
[13 empty] | 0 | 91.02
|  | m |  | 74 | 0 |  |  |  | 1.23 | 0 |  | 91.02 | 0 | 91.02
480 | Tubo in P.V.C. pesante diametro 32 mm
| RK15/32G-3M TUBO RIGIDO MEDIO GRIGIO | m | 1 |  | 0 | 10 |  | 0.92 | 0.92 | 0
| MM 32 MANICOTTO TUBO-TUBO MORBIDX | Cadauno | 0.33 |  | 0 | 3.3 |  | 0.98 | 0.32 | 0
| MS 32 RACC.TUBO-SCATOLA MORBIDX | Cadauno | 0.33 |  | 0 | 3.3 |  | 1.08 | 0.36 | 0
[13 empty] | 0 | 16
|  | m |  | 10 | 0 |  |  |  | 1.6 | 0 |  | 16 | 0 | 16
481 | Tubo in P.V.C. pesante diametro 32 mm
| RK15/32G-3M TUBO RIGIDO MEDIO GRIGIO | m | 1 |  | 0 | 10 |  | 0.92 | 0.92 | 0
| MM 32 MANICOTTO TUBO-TUBO MORBIDX | Cadauno | 0.33 |  | 0 | 3.3 |  | 0.98 | 0.32 | 0
| MS 32 RACC.TUBO-SCATOLA MORBIDX | Cadauno | 0.33 |  | 0 | 3.3 |  | 1.08 | 0.36 | 0
[13 empty] | 0 | 16
|  | m |  | 10 | 0 |  |  |  | 1.6 | 0 |  | 16 | 0 | 16
482 | Tubo in P.V.C. pesante diametro 32 mm
| RK15/32G-3M TUBO RIGIDO MEDIO GRIGIO | m | 1 |  | 0 | 30 |  | 0.92 | 0.92 | 0
| MM 32 MANICOTTO TUBO-TUBO MORBIDX | Cadauno | 0.33 |  | 0 | 9.9 |  | 0.98 | 0.32 | 0
| MS 32 RACC.TUBO-SCATOLA MORBIDX | Cadauno | 0.33 |  | 0 | 9.9 |  | 1.08 | 0.36 | 0
[13 empty] | 0 | 48
|  | m |  | 30 | 0 |  |  |  | 1.6 | 0 |  | 48 | 0 | 48
483 | Tubo in P.V.C. pesante diametro 32 mm
| RK15/32G-3M TUBO RIGIDO MEDIO GRIGIO | m | 1 |  | 0 | 84 |  | 0.92 | 0.92 | 0
| MM 32 MANICOTTO TUBO-TUBO MORBIDX | Cadauno | 0.33 |  | 0 | 27.72 |  | 0.98 | 0.32 | 0
| MS 32 RACC.TUBO-SCATOLA MORBIDX | Cadauno | 0.33 |  | 0 | 27.72 |  | 1.08 | 0.36 | 0
[13 empty] | 0 | 134.4
|  | m |  | 84 | 0 |  |  |  | 1.6 | 0 |  | 134.4 | 0 | 134.4
484 | Tubo in P.V.C. pesante diametro 32 mm
| RK15/32G-3M TUBO RIGIDO MEDIO GRIGIO | m | 1 |  | 0 | 140 |  | 0.92 | 0.92 | 0
| MM 32 MANICOTTO TUBO-TUBO MORBIDX | Cadauno | 0.33 |  | 0 | 46.2 |  | 0.98 | 0.32 | 0
| MS 32 RACC.TUBO-SCATOLA MORBIDX | Cadauno | 0.33 |  | 0 | 46.2 |  | 1.08 | 0.36 | 0
[13 empty] | 0 | 224
|  | m |  | 140 | 0 |  |  |  | 1.6 | 0 |  | 224 | 0 | 224
485 | Tubo in P.V.C. pesante diametro 32 mm
| RK15/32G-3M TUBO RIGIDO MEDIO GRIGIO | m | 1 |  | 0 | 150 |  | 0.92 | 0.92 | 0
| MM 32 MANICOTTO TUBO-TUBO MORBIDX | Cadauno | 0.33 |  | 0 | 49.5 |  | 0.98 | 0.32 | 0
| MS 32 RACC.TUBO-SCATOLA MORBIDX | Cadauno | 0.33 |  | 0 | 49.5 |  | 1.08 | 0.36 | 0
[13 empty] | 0 | 240
|  | m |  | 150 | 0 |  |  |  | 1.6 | 0 |  | 240 | 0 | 240
486 | Tubo in P.V.C. pesante diametro 32 mm
| RK15/32G-3M TUBO RIGIDO MEDIO GRIGIO | m | 1 |  | 0 | 30 |  | 0.92 | 0.92 | 0
| MM 32 MANICOTTO TUBO-TUBO MORBIDX | Cadauno | 0.33 |  | 0 | 9.9 |  | 0.98 | 0.32 | 0
| MS 32 RACC.TUBO-SCATOLA MORBIDX | Cadauno | 0.33 |  | 0 | 9.9 |  | 1.08 | 0.36 | 0
[13 empty] | 0 | 48
|  | m |  | 30 | 0 |  |  |  | 1.6 | 0 |  | 48 | 0 | 48
487 | Tubo in P.V.C. pesante diametro 40 mm
| MM 40 MANICOTTO TUBO-TUBO MORBIDX | Cadauno | 0.33 |  | 0 | 9.9 |  | 1.76 | 0.58 | 0
| MS 40 RACC.TUBO SCATOLA MORBIDX | Cadauno | 0.06 |  | 0 | 1.8 |  | 1.91 | 0.11 | 0
| RK15/40G-3M TUBO RIGIDO MEDIO GRIGIO | m | 1 |  | 0 | 30 |  | 1.5 | 1.5 | 0
| CM 40 CURVA RAPIDA MORBIDX | PCE | 0.02 |  | 0 | 0.6 |  | 2.33 | 0.05 | 0
[13 empty] | 0 | 67.2
|  | m |  | 30 | 0 |  |  |  | 2.24 | 0 |  | 67.2 | 0 | 67.2
488 | Tubo in P.V.C. pesante diametro 40 mm
| MM 40 MANICOTTO TUBO-TUBO MORBIDX | Cadauno | 0.33 |  | 0 | 33 |  | 1.76 | 0.58 | 0
| MS 40 RACC.TUBO SCATOLA MORBIDX | Cadauno | 0.06 |  | 0 | 6 |  | 1.91 | 0.11 | 0
| RK15/40G-3M TUBO RIGIDO MEDIO GRIGIO | m | 1 |  | 0 | 100 |  | 1.5 | 1.5 | 0
| CM 40 CURVA RAPIDA MORBIDX | PCE | 0.02 |  | 0 | 2 |  | 2.33 | 0.05 | 0
[13 empty] | 0 | 224
|  | m |  | 100 | 0 |  |  |  | 2.24 | 0 |  | 224 | 0 | 224
489 | Tubo in P.V.C. pesante diametro 40 mm
| MM 40 MANICOTTO TUBO-TUBO MORBIDX | Cadauno | 0.33 |  | 0 | 203.28 |  | 1.76 | 0.58 | 0
| MS 40 RACC.TUBO SCATOLA MORBIDX | Cadauno | 0.06 |  | 0 | 36.96 |  | 1.91 | 0.11 | 0
| RK15/40G-3M TUBO RIGIDO MEDIO GRIGIO | m | 1 |  | 0 | 616 |  | 1.5 | 1.5 | 0
| CM 40 CURVA RAPIDA MORBIDX | PCE | 0.02 |  | 0 | 12.32 |  | 2.33 | 0.05 | 0
[13 empty] | 0 | 1379.84
|  | m |  | 616 | 0 |  |  |  | 2.24 | 0 |  | 1379.84 | 0 | 1379.84
490 | Tubo in P.V.C. pesante diametro 40 mm
| MM 40 MANICOTTO TUBO-TUBO MORBIDX | Cadauno | 0.33 |  | 0 | 16.5 |  | 1.76 | 0.58 | 0
| MS 40 RACC.TUBO SCATOLA MORBIDX | Cadauno | 0.06 |  | 0 | 3 |  | 1.91 | 0.11 | 0
| RK15/40G-3M TUBO RIGIDO MEDIO GRIGIO | m | 1 |  | 0 | 50 |  | 1.5 | 1.5 | 0
| CM 40 CURVA RAPIDA MORBIDX | PCE | 0.02 |  | 0 | 1 |  | 2.33 | 0.05 | 0
[13 empty] | 0 | 112
|  | m |  | 50 | 0 |  |  |  | 2.24 | 0 |  | 112 | 0 | 112
491 | Tubo in P.V.C. pesante diametro di 50 mm
| RK15/50G-3M TUBO RIGIDO MEDIO GRIGIO | m | 1 |  | 0 | 50 |  | 2.97 | 2.97 | 0
| MM 50 MANICOTTO TUBO-TUBO MORBIDX | Cadauno | 0.33 |  | 0 | 16.5 |  | 2.02 | 0.67 | 0
| MS 50 RACC.TUBO SCATOLA MORBIDX | Cadauno | 0.33 |  | 0 | 16.5 |  | 2.2 | 0.73 | 0
[13 empty] | 0 | 218.5
|  | m |  | 50 | 0 |  |  |  | 4.37 | 0 |  | 218.5 | 0 | 218.5
492 | Tubo in P.V.C. pesante diametro di 50 mm
| RK15/50G-3M TUBO RIGIDO MEDIO GRIGIO | m | 1 |  | 0 | 50 |  | 2.97 | 2.97 | 0
| MM 50 MANICOTTO TUBO-TUBO MORBIDX | Cadauno | 0.33 |  | 0 | 16.5 |  | 2.02 | 0.67 | 0
| MS 50 RACC.TUBO SCATOLA MORBIDX | Cadauno | 0.33 |  | 0 | 16.5 |  | 2.2 | 0.73 | 0
[13 empty] | 0 | 218.5
|  | m |  | 50 | 0 |  |  |  | 4.37 | 0 |  | 218.5 | 0 | 218.5
493 | Tubo in P.V.C. per posa interrata del diametro di 100 mm spessore 3,2 mm
| CAV. DWP BLACKCOR 50 MT DN.110 | LM | 1 |  | 0 | 120 |  | 1.9 | 1.9 | 0
prezzo Sambeplast
[13 empty] | 0 | 228
|  | m |  | 120 | 0 |  |  |  | 1.9 | 0 |  | 228 | 0 | 228
494 | Tubo in P.V.C. per posa interrata del diametro di 100 mm spessore 3,2 mm
| CAV. DWP BLACKCOR 50 MT DN.110 | LM | 1 |  | 0 | 120 |  | 1.9 | 1.9 | 0
prezzo Sambeplast
[13 empty] | 0 | 228
|  | m |  | 120 | 0 |  |  |  | 1.9 | 0 |  | 228 | 0 | 228
495 | Tubo in P.V.C. per posa interrata del diametro di 100 mm spessore 3,2 mm
| CAV. DWP BLACKCOR 50 MT DN.110 | LM | 1 |  | 0 | 400 |  | 1.9 | 1.9 | 0
prezzo Sambeplast
[13 empty] | 0 | 760
|  | m |  | 400 | 0 |  |  |  | 1.9 | 0 |  | 760 | 0 | 760
496 | Tubo in P.V.C. per posa interrata del diametro di 100 mm spessore 3,2 mm
| CAV. DWP BLACKCOR 50 MT DN.110 | LM | 1 |  | 0 | 400 |  | 1.9 | 1.9 | 0
prezzo Sambeplast
[13 empty] | 0 | 760
|  | m |  | 400 | 0 |  |  |  | 1.9 | 0 |  | 760 | 0 | 760
497 | Tubo in P.V.C. per posa interrata del diametro di 100 mm spessore 3,2 mm
| CAV. DWP BLACKCOR 50 MT DN.110 | LM | 1 |  | 0 | 200 |  | 1.9 | 1.9 | 0
prezzo Sambeplast
[13 empty] | 0 | 380
|  | m |  | 200 | 0 |  |  |  | 1.9 | 0 |  | 380 | 0 | 380
498 | Tubo in P.V.C. per posa interrata del diametro di 100 mm spessore 3,2 mm
| CAV. DWP BLACKCOR 50 MT DN.110 | LM | 1 |  | 0 | 1400 |  | 1.9 | 1.9 | 0
prezzo Sambeplast
[13 empty] | 0 | 2660
|  | m |  | 1400 | 0 |  |  |  | 1.9 | 0 |  | 2660 | 0 | 2660
499 | Tubo in P.V.C. per posa interrata del diametro di 100 mm spessore 3,2 mm
| CAV. DWP BLACKCOR 50 MT DN.110 | LM | 1 |  | 0 | 1800 |  | 1.9 | 1.9 | 0
prezzo Sambeplast
[13 empty] | 0 | 3420
|  | m |  | 1800 | 0 |  |  |  | 1.9 | 0 |  | 3420 | 0 | 3420
500 | Tubo in P.V.C. per posa interrata del diametro di 100 mm spessore 3,2 mm
| CAV. DWP BLACKCOR 50 MT DN.110 | LM | 1 |  | 0 | 2280 |  | 1.9 | 1.9 | 0
prezzo Sambeplast
[13 empty] | 0 | 4332
|  | m |  | 2280 | 0 |  |  |  | 1.9 | 0 |  | 4332 | 0 | 4332
501 | Tubo in P.V.C. per posa interrata del diametro di 100 mm spessore 3,2 mm
| CAV. DWP BLACKCOR 50 MT DN.110 | LM | 1 |  | 0 | 4520 |  | 1.9 | 1.9 | 0
prezzo Sambeplast
[13 empty] | 0 | 8588
|  | m |  | 4520 | 0 |  |  |  | 1.9 | 0 |  | 8588 | 0 | 8588
502 | Tubo in P.V.C. per posa interrata del diametro di 100 mm spessore 3,2 mm
| CAV. DWP BLACKCOR 50 MT DN.110 | LM | 1 |  | 0 | 80 |  | 1.9 | 1.9 | 0
prezzo Sambeplast
[13 empty] | 0 | 152
|  | m |  | 80 | 0 |  |  |  | 1.9 | 0 |  | 152 | 0 | 152
503 | Tubo in P.V.C. per posa interrata del diametro di 100 mm spessore 3,2 mm
| CAV. DWP BLACKCOR 50 MT DN.110 | LM | 1 |  | 0 | 6205 |  | 1.9 | 1.9 | 0
prezzo Sambeplast
[13 empty] | 0 | 11789.5
|  | m |  | 6205 | 0 |  |  |  | 1.9 | 0 |  | 11789.5 | 0 | 11789.5
504 | Tubo in P.V.C. per posa interrata del diametro di 100 mm spessore 3,2 mm
| CAV. DWP BLACKCOR 50 MT DN.110 | LM | 1 |  | 0 | 3080 |  | 1.9 | 1.9 | 0
prezzo Sambeplast
[13 empty] | 0 | 5852
|  | m |  | 3080 | 0 |  |  |  | 1.9 | 0 |  | 5852 | 0 | 5852
505 | Tubo in P.V.C. per posa interrata del diametro di 100 mm spessore 3,2 mm
| CAV. DWP BLACKCOR 50 MT DN.110 | LM | 1 |  | 0 | 2200 |  | 1.9 | 1.9 | 0
prezzo Sambeplast
[13 empty] | 0 | 4180
|  | m |  | 2200 | 0 |  |  |  | 1.9 | 0 |  | 4180 | 0 | 4180
506 | Tubo in P.V.C. per posa interrata del diametro di 100 mm spessore 3,2 mm
| CAV. DWP BLACKCOR 50 MT DN.110 | LM | 1 |  | 0 | 240 |  | 1.9 | 1.9 | 0
prezzo Sambeplast
[13 empty] | 0 | 456
|  | m |  | 240 | 0 |  |  |  | 1.9 | 0 |  | 456 | 0 | 456
507 | Tubo in P.V.C. per posa interrata del diametro di 100 mm spessore 3,2 mm
| CAV. DWP BLACKCOR 50 MT DN.110 | LM | 1 |  | 0 | 240 |  | 1.9 | 1.9 | 0
prezzo Sambeplast
[13 empty] | 0 | 456
|  | m |  | 240 | 0 |  |  |  | 1.9 | 0 |  | 456 | 0 | 456
508 | Tubo in P.V.C. per posa interrata del diametro di 100 mm spessore 3,2 mm
| CAV. DWP BLACKCOR 50 MT DN.110 | LM | 1 |  | 0 | 100 |  | 1.9 | 1.9 | 0
prezzo Sambeplast
[13 empty] | 0 | 190
|  | m |  | 100 | 0 |  |  |  | 1.9 | 0 |  | 190 | 0 | 190
509 | Tubo in P.V.C. per posa interrata del diametro di 100 mm spessore 3,2 mm
| CAV. DWP BLACKCOR 50 MT DN.110 | LM | 1 |  | 0 | 64 |  | 1.9 | 1.9 | 0
prezzo Sambeplast
[13 empty] | 0 | 121.6
|  | m |  | 64 | 0 |  |  |  | 1.9 | 0 |  | 121.6 | 0 | 121.6
510 | Tubo flessibile del diametro di 32 mm
| FK 15/32 NERO-TUBO PIEGHEVOLE MEDIO | m | 1 |  | 0 | 300 |  | 0.58 | 0.58 | 0
[13 empty] | 0 | 174
|  | m |  | 300 | 0 |  |  |  | 0.58 | 0 |  | 174 | 0 | 174
511 | Fornitura e posa in opera di pozzetto prefabbricato delle dimensioni interne di cm 40x40x40
| COPERCHIO CEMENTO 40x40 (DIM. INTERNA) | Cadauno | 1 |  | 0 | 83 |  | 8.5 | 8.5 | 0
| POZZETTO CEMENTO 40x40 (DIM. INTERNA) | Cadauno | 1 |  | 0 | 83 |  | 7.3 | 7.3 | 0
| Operaio Specializzato IV° livello | h | 1 |  | 1 | 83 |  | 21 | 21 | 21
[13 empty] | 1743 | 3054.4
|  | Cadauno |  | 83 | 1 |  |  |  | 36.8 | 21 |  | 3054.4 | 1743 | 3054.4
512 | Fornitura e posa in opera di pozzetto prefabbricato delle dimensioni interne di cm 40x40x40
| COPERCHIO CEMENTO 40x40 (DIM. INTERNA) | Cadauno | 1 |  | 0 | 43 |  | 8.5 | 8.5 | 0
| POZZETTO CEMENTO 40x40 (DIM. INTERNA) | Cadauno | 1 |  | 0 | 43 |  | 7.3 | 7.3 | 0
| Operaio Specializzato IV° livello | h | 1 |  | 1 | 43 |  | 21 | 21 | 21
[13 empty] | 903 | 1582.4
|  | Cadauno |  | 43 | 1 |  |  |  | 36.8 | 21 |  | 1582.4 | 903 | 1582.4
513 | Fornitura e posa in opera di pozzetto prefabbricato delle dimensioni interne di cm 40x40x40
| COPERCHIO CEMENTO 40x40 (DIM. INTERNA) | Cadauno | 1 |  | 0 | 49 |  | 8.5 | 8.5 | 0
| POZZETTO CEMENTO 40x40 (DIM. INTERNA) | Cadauno | 1 |  | 0 | 49 |  | 7.3 | 7.3 | 0
| Operaio Specializzato IV° livello | h | 1 |  | 1 | 49 |  | 21 | 21 | 21
[13 empty] | 1029 | 1803.2
|  | Cadauno |  | 49 | 1 |  |  |  | 36.8 | 21 |  | 1803.2 | 1029 | 1803.2
514 | Fornitura e posa in opera di pozzetto prefabbricato delle dimensioni interne di cm 40x40x40
| COPERCHIO CEMENTO 40x40 (DIM. INTERNA) | Cadauno | 1 |  | 0 | 77 |  | 8.5 | 8.5 | 0
| POZZETTO CEMENTO 40x40 (DIM. INTERNA) | Cadauno | 1 |  | 0 | 77 |  | 7.3 | 7.3 | 0
| Operaio Specializzato IV° livello | h | 1 |  | 1 | 77 |  | 21 | 21 | 21
[13 empty] | 1617 | 2833.6
|  | Cadauno |  | 77 | 1 |  |  |  | 36.8 | 21 |  | 2833.6 | 1617 | 2833.6
515 | Fornitura e posa in opera di pozzetto prefabbricato delle dimensioni interne di cm 40x40x40
| COPERCHIO CEMENTO 40x40 (DIM. INTERNA) | Cadauno | 1 |  | 0 | 2 |  | 8.5 | 8.5 | 0
| POZZETTO CEMENTO 40x40 (DIM. INTERNA) | Cadauno | 1 |  | 0 | 2 |  | 7.3 | 7.3 | 0
| Operaio Specializzato IV° livello | h | 1 |  | 1 | 2 |  | 21 | 21 | 21
[13 empty] | 42 | 73.6
|  | Cadauno |  | 2 | 1 |  |  |  | 36.8 | 21 |  | 73.6 | 42 | 73.6
516 | Fornitura e posa in opera di targhe di identificazione apparecchiature delle dimensioni di mm 150x50
| TARGA IDENTIFICATIVA IMPIANTO | Cadauno | 1 |  | 0 | 15 |  | 9.8 | 9.8 | 0
| Operaio Specializzato IV° livello | h | 0.02 |  | 1 | 0.3 |  | 21 | 0.42 | 0.42
[13 empty] | 6.3 | 153.3
|  | Cadauno |  | 15 | 0.02 |  |  |  | 10.22 | 0.42 |  | 153.3 | 6.3 | 153.3
517 | Fornitura e posa in opera di targhe di identificazione apparecchiature delle dimensioni di mm 150x50
| TARGA IDENTIFICATIVA IMPIANTO | Cadauno | 1 |  | 0 | 25 |  | 9.8 | 9.8 | 0
| Operaio Specializzato IV° livello | h | 0.02 |  | 1 | 0.5 |  | 21 | 0.42 | 0.42
[13 empty] | 10.5 | 255.5
|  | Cadauno |  | 25 | 0.02 |  |  |  | 10.22 | 0.42 |  | 255.5 | 10.5 | 255.5
518 | Fornitura e posa in opera di targhe di identificazione apparecchiature delle dimensioni di mm 150x50
| TARGA IDENTIFICATIVA IMPIANTO | Cadauno | 1 |  | 0 | 15 |  | 9.8 | 9.8 | 0
| Operaio Specializzato IV° livello | h | 0.02 |  | 1 | 0.3 |  | 21 | 0.42 | 0.42
[13 empty] | 6.3 | 153.3
|  | Cadauno |  | 15 | 0.02 |  |  |  | 10.22 | 0.42 |  | 153.3 | 6.3 | 153.3
519 | Fornitura e posa in opera di targhe di identificazione apparecchiature delle dimensioni di mm 150x50
| TARGA IDENTIFICATIVA IMPIANTO | Cadauno | 1 |  | 0 | 3 |  | 9.8 | 9.8 | 0
| Operaio Specializzato IV° livello | h | 0.02 |  | 1 | 0.06 |  | 21 | 0.42 | 0.42
[13 empty] | 1.26 | 30.66
|  | Cadauno |  | 3 | 0.02 |  |  |  | 10.22 | 0.42 |  | 30.66 | 1.26 | 30.66
520 | Fornitura e posa di relè temporizzato ritardato alla eccitazione.
| TEMPORIZZATORE RITARDATO ALLA ECCITAZIONE MODULARE 24...240VAC/DC 1CONTATTO IN SCAMBIO 1MODULO DIN | Cadauno | 1 |  | 0 | 21 |  | 40.83 | 40.83 | 0
[13 empty] | 0 | 857.43
|  | Cadauno |  | 21 | 0 |  |  |  | 40.83 | 0 |  | 857.43 | 0 | 857.43
521 | Fornitura e posa di relè temporizzato ritardato alla eccitazione.
| TEMPORIZZATORE RITARDATO ALLA ECCITAZIONE MODULARE 24...240VAC/DC 1CONTATTO IN SCAMBIO 1MODULO DIN | Cadauno | 1 |  | 0 | 11 |  | 40.83 | 40.83 | 0
[13 empty] | 0 | 449.13
|  | Cadauno |  | 11 | 0 |  |  |  | 40.83 | 0 |  | 449.13 | 0 | 449.13
522 | Fornitura e posa di relè temporizzato ritardato alla eccitazione.
| TEMPORIZZATORE RITARDATO ALLA ECCITAZIONE MODULARE 24...240VAC/DC 1CONTATTO IN SCAMBIO 1MODULO DIN | Cadauno | 1 |  | 0 | 15 |  | 40.83 | 40.83 | 0
[13 empty] | 0 | 612.45
|  | Cadauno |  | 15 | 0 |  |  |  | 40.83 | 0 |  | 612.45 | 0 | 612.45
523 | Fornitura e posa di relè temporizzato ritardato alla eccitazione.
| TEMPORIZZATORE RITARDATO ALLA ECCITAZIONE MODULARE 24...240VAC/DC 1CONTATTO IN SCAMBIO 1MODULO DIN | Cadauno | 1 |  | 0 | 13 |  | 40.83 | 40.83 | 0
[13 empty] | 0 | 530.79
|  | Cadauno |  | 13 | 0 |  |  |  | 40.83 | 0 |  | 530.79 | 0 | 530.79
524 | Fornitura e posa di relè temporizzato ritardato alla eccitazione.
| TEMPORIZZATORE RITARDATO ALLA ECCITAZIONE MODULARE 24...240VAC/DC 1CONTATTO IN SCAMBIO 1MODULO DIN | Cadauno | 1 |  | 0 | 18 |  | 40.83 | 40.83 | 0
[13 empty] | 0 | 734.94
|  | Cadauno |  | 18 | 0 |  |  |  | 40.83 | 0 |  | 734.94 | 0 | 734.94
525 | Fornitura e posa di relè temporizzato ritardato alla eccitazione.
| TEMPORIZZATORE RITARDATO ALLA ECCITAZIONE MODULARE 24...240VAC/DC 1CONTATTO IN SCAMBIO 1MODULO DIN | Cadauno | 1 |  | 0 | 20 |  | 40.83 | 40.83 | 0
[13 empty] | 0 | 816.6
|  | Cadauno |  | 20 | 0 |  |  |  | 40.83 | 0 |  | 816.6 | 0 | 816.6
526 | Fornitura e posa di relè temporizzato ritardato alla eccitazione.
| TEMPORIZZATORE RITARDATO ALLA ECCITAZIONE MODULARE 24...240VAC/DC 1CONTATTO IN SCAMBIO 1MODULO DIN | Cadauno | 1 |  | 0 | 3 |  | 40.83 | 40.83 | 0
[13 empty] | 0 | 122.49
|  | Cadauno |  | 3 | 0 |  |  |  | 40.83 | 0 |  | 122.49 | 0 | 122.49
527 | Fornitura e posa di relè temporizzato ritardato alla eccitazione.
| TEMPORIZZATORE RITARDATO ALLA ECCITAZIONE MODULARE 24...240VAC/DC 1CONTATTO IN SCAMBIO 1MODULO DIN | Cadauno | 1 |  | 0 | 13 |  | 40.83 | 40.83 | 0
[13 empty] | 0 | 530.79
|  | Cadauno |  | 13 | 0 |  |  |  | 40.83 | 0 |  | 530.79 | 0 | 530.79
528 | Fornitura e posa di relè temporizzato ritardato alla eccitazione.
| TEMPORIZZATORE RITARDATO ALLA ECCITAZIONE MODULARE 24...240VAC/DC 1CONTATTO IN SCAMBIO 1MODULO DIN | Cadauno | 1 |  | 0 | 5 |  | 40.83 | 40.83 | 0
[13 empty] | 0 | 204.15
|  | Cadauno |  | 5 | 0 |  |  |  | 40.83 | 0 |  | 204.15 | 0 | 204.15
529 | Fornitura e posa di relè temporizzato ritardato alla eccitazione.
| TEMPORIZZATORE RITARDATO ALLA ECCITAZIONE MODULARE 24...240VAC/DC 1CONTATTO IN SCAMBIO 1MODULO DIN | Cadauno | 1 |  | 0 | 11 |  | 40.83 | 40.83 | 0
[13 empty] | 0 | 449.13
|  | Cadauno |  | 11 | 0 |  |  |  | 40.83 | 0 |  | 449.13 | 0 | 449.13
530 | Fornitura di elementi per dispersori verticali di profondità tipo Burndy o similari: bastoni componibili in acciaio
| DISPERSORE INNESTO D 20X1500 MM. ZINCATO | Cadauno | 1 |  | 0 | 2 |  | 13.2 | 13.2 | 0
[13 empty] | 0 | 26.4
|  | Cadauno |  | 2 | 0 |  |  |  | 13.2 | 0 |  | 26.4 | 0 | 26.4
531 | Fornitura di elementi per dispersori verticali di profondità tipo Burndy o similari: bastoni componibili in acciaio
| DISPERSORE INNESTO D 20X1500 MM. ZINCATO | Cadauno | 1 |  | 0 | 2 |  | 13.2 | 13.2 | 0
[13 empty] | 0 | 26.4
|  | Cadauno |  | 2 | 0 |  |  |  | 13.2 | 0 |  | 26.4 | 0 | 26.4
532 | Fornitura di elementi per dispersori verticali di profondità tipo Burndy o similari: bastoni componibili in acciaio
| DISPERSORE INNESTO D 20X1500 MM. ZINCATO | Cadauno | 1 |  | 0 | 2 |  | 13.2 | 13.2 | 0
[13 empty] | 0 | 26.4
|  | Cadauno |  | 2 | 0 |  |  |  | 13.2 | 0 |  | 26.4 | 0 | 26.4
533 | Fornitura di elementi per dispersori verticali di profondità tipo Burndy o similari: bastoni componibili in acciaio
| DISPERSORE INNESTO D 20X1500 MM. ZINCATO | Cadauno | 1 |  | 0 | 2 |  | 13.2 | 13.2 | 0
[13 empty] | 0 | 26.4
|  | Cadauno |  | 2 | 0 |  |  |  | 13.2 | 0 |  | 26.4 | 0 | 26.4
534 | Fornitura di elementi per dispersori verticali di profondità tipo Burndy o similari: bastoni componibili in acciaio
| DISPERSORE INNESTO D 20X1500 MM. ZINCATO | Cadauno | 1 |  | 0 | 22 |  | 13.2 | 13.2 | 0
[13 empty] | 0 | 290.4
|  | Cadauno |  | 22 | 0 |  |  |  | 13.2 | 0 |  | 290.4 | 0 | 290.4
535 | Fornitura di elementi per dispersori verticali di profondità tipo Burndy o similari: bastoni componibili in acciaio
| DISPERSORE INNESTO D 20X1500 MM. ZINCATO | Cadauno | 1 |  | 0 | 56 |  | 13.2 | 13.2 | 0
[13 empty] | 0 | 739.2
|  | Cadauno |  | 56 | 0 |  |  |  | 13.2 | 0 |  | 739.2 | 0 | 739.2
536 | Fornitura di elementi per dispersori verticali di profondità tipo Burndy o similari: puntazza per infissione dispersore
| PUNTA X DISPERSORE INNESTO D 20 MM ZINC. | Cadauno | 1 |  | 0 | 1 |  | 1.71 | 1.71 | 0
[13 empty] | 0 | 1.71
|  | Cadauno |  | 1 | 0 |  |  |  | 1.71 | 0 |  | 1.71 | 0 | 1.71
537 | Fornitura di elementi per dispersori verticali di profondità tipo Burndy o similari: puntazza per infissione dispersore
| PUNTA X DISPERSORE INNESTO D 20 MM ZINC. | Cadauno | 1 |  | 0 | 1 |  | 1.71 | 1.71 | 0
[13 empty] | 0 | 1.71
|  | Cadauno |  | 1 | 0 |  |  |  | 1.71 | 0 |  | 1.71 | 0 | 1.71
538 | Fornitura di elementi per dispersori verticali di profondità tipo Burndy o similari: puntazza per infissione dispersore
| PUNTA X DISPERSORE INNESTO D 20 MM ZINC. | Cadauno | 1 |  | 0 | 1 |  | 1.71 | 1.71 | 0
[13 empty] | 0 | 1.71
|  | Cadauno |  | 1 | 0 |  |  |  | 1.71 | 0 |  | 1.71 | 0 | 1.71
539 | Fornitura di elementi per dispersori verticali di profondità tipo Burndy o similari: puntazza per infissione dispersore
| PUNTA X DISPERSORE INNESTO D 20 MM ZINC. | Cadauno | 1 |  | 0 | 1 |  | 1.71 | 1.71 | 0
[13 empty] | 0 | 1.71
|  | Cadauno |  | 1 | 0 |  |  |  | 1.71 | 0 |  | 1.71 | 0 | 1.71
540 | Fornitura di elementi per dispersori verticali di profondità tipo Burndy o similari: puntazza per infissione dispersore
| PUNTA X DISPERSORE INNESTO D 20 MM ZINC. | Cadauno | 1 |  | 0 | 11 |  | 1.71 | 1.71 | 0
[13 empty] | 0 | 18.81
|  | Cadauno |  | 11 | 0 |  |  |  | 1.71 | 0 |  | 18.81 | 0 | 18.81
541 | Fornitura di elementi per dispersori verticali di profondità tipo Burndy o similari: puntazza per infissione dispersore
| PUNTA X DISPERSORE INNESTO D 20 MM ZINC. | Cadauno | 1 |  | 0 | 4 |  | 1.71 | 1.71 | 0
[13 empty] | 0 | 6.84
|  | Cadauno |  | 4 | 0 |  |  |  | 1.71 | 0 |  | 6.84 | 0 | 6.84
542 | Fornitura di elementi per dispersori verticali di profondità tipo Burndy o similari: elemento di giunzione per dispersore
| MANICOTTO DI GIUNZIONE PER DISPERSORE ROTONDO DI TERRA RAMATO FILETTATO DIAMETRO 20MM | Cadauno | 1 |  | 0 | 1 |  | 6.1 | 6.1 | 0
[13 empty] | 0 | 6.1
|  | Cadauno |  | 1 | 0 |  |  |  | 6.1 | 0 |  | 6.1 | 0 | 6.1
543 | Fornitura di elementi per dispersori verticali di profondità tipo Burndy o similari: elemento di giunzione per dispersore
| MANICOTTO DI GIUNZIONE PER DISPERSORE ROTONDO DI TERRA RAMATO FILETTATO DIAMETRO 20MM | Cadauno | 1 |  | 0 | 1 |  | 6.1 | 6.1 | 0
[13 empty] | 0 | 6.1
|  | Cadauno |  | 1 | 0 |  |  |  | 6.1 | 0 |  | 6.1 | 0 | 6.1
544 | Fornitura di elementi per dispersori verticali di profondità tipo Burndy o similari: elemento di giunzione per dispersore
| MANICOTTO DI GIUNZIONE PER DISPERSORE ROTONDO DI TERRA RAMATO FILETTATO DIAMETRO 20MM | Cadauno | 1 |  | 0 | 2 |  | 6.1 | 6.1 | 0
[13 empty] | 0 | 12.2
|  | Cadauno |  | 2 | 0 |  |  |  | 6.1 | 0 |  | 12.2 | 0 | 12.2
545 | Fornitura di elementi per dispersori verticali di profondità tipo Burndy o similari: elemento di giunzione per dispersore
| MANICOTTO DI GIUNZIONE PER DISPERSORE ROTONDO DI TERRA RAMATO FILETTATO DIAMETRO 20MM | Cadauno | 1 |  | 0 | 2 |  | 6.1 | 6.1 | 0
[13 empty] | 0 | 12.2
|  | Cadauno |  | 2 | 0 |  |  |  | 6.1 | 0 |  | 12.2 | 0 | 12.2
546 | Fornitura di elementi per dispersori verticali di profondità tipo Burndy o similari: elemento di giunzione per dispersore
| MANICOTTO DI GIUNZIONE PER DISPERSORE ROTONDO DI TERRA RAMATO FILETTATO DIAMETRO 20MM | Cadauno | 1 |  | 0 | 11 |  | 6.1 | 6.1 | 0
[13 empty] | 0 | 67.1
|  | Cadauno |  | 11 | 0 |  |  |  | 6.1 | 0 |  | 67.1 | 0 | 67.1
547 | Fornitura di elementi per dispersori verticali di profondità tipo Burndy o similari: elemento di giunzione per dispersore
| MANICOTTO DI GIUNZIONE PER DISPERSORE ROTONDO DI TERRA RAMATO FILETTATO DIAMETRO 20MM | Cadauno | 1 |  | 0 | 4 |  | 6.1 | 6.1 | 0
[13 empty] | 0 | 24.4
|  | Cadauno |  | 4 | 0 |  |  |  | 6.1 | 0 |  | 24.4 | 0 | 24.4
548 | Fornitura di elementi per dispersori verticali di profondità tipo Burndy o similari: collare di attacco per corde da mm² 120 di sezione
| MORSETTO CONNESSIONE A VITE RAMATO PER DISPERSORE DI TERRA ROTONDO DIAMETRO 20MM | Cadauno | 1 |  | 0 | 1 |  | 1.23 | 1.23 | 0
[13 empty] | 0 | 1.23
|  | Cadauno |  | 1 | 0 |  |  |  | 1.23 | 0 |  | 1.23 | 0 | 1.23
549 | Fornitura di elementi per dispersori verticali di profondità tipo Burndy o similari: collare di attacco per corde da mm² 120 di sezione
| MORSETTO CONNESSIONE A VITE RAMATO PER DISPERSORE DI TERRA ROTONDO DIAMETRO 20MM | Cadauno | 1 |  | 0 | 1 |  | 1.23 | 1.23 | 0
[13 empty] | 0 | 1.23
|  | Cadauno |  | 1 | 0 |  |  |  | 1.23 | 0 |  | 1.23 | 0 | 1.23
550 | Fornitura di elementi per dispersori verticali di profondità tipo Burndy o similari: collare di attacco per corde da mm² 120 di sezione
| MORSETTO CONNESSIONE A VITE RAMATO PER DISPERSORE DI TERRA ROTONDO DIAMETRO 20MM | Cadauno | 1 |  | 0 | 1 |  | 1.23 | 1.23 | 0
[13 empty] | 0 | 1.23
|  | Cadauno |  | 1 | 0 |  |  |  | 1.23 | 0 |  | 1.23 | 0 | 1.23
551 | Fornitura di elementi per dispersori verticali di profondità tipo Burndy o similari: collare di attacco per corde da mm² 120 di sezione
| MORSETTO CONNESSIONE A VITE RAMATO PER DISPERSORE DI TERRA ROTONDO DIAMETRO 20MM | Cadauno | 1 |  | 0 | 1 |  | 1.23 | 1.23 | 0
[13 empty] | 0 | 1.23
|  | Cadauno |  | 1 | 0 |  |  |  | 1.23 | 0 |  | 1.23 | 0 | 1.23
552 | Fornitura di elementi per dispersori verticali di profondità tipo Burndy o similari: collare di attacco per corde da mm² 120 di sezione
| MORSETTO CONNESSIONE A VITE RAMATO PER DISPERSORE DI TERRA ROTONDO DIAMETRO 20MM | Cadauno | 1 |  | 0 | 11 |  | 1.23 | 1.23 | 0
[13 empty] | 0 | 13.53
|  | Cadauno |  | 11 | 0 |  |  |  | 1.23 | 0 |  | 13.53 | 0 | 13.53
553 | Fornitura di elementi per dispersori verticali di profondità tipo Burndy o similari: collare di attacco per corde da mm² 120 di sezione
| MORSETTO CONNESSIONE A VITE RAMATO PER DISPERSORE DI TERRA ROTONDO DIAMETRO 20MM | Cadauno | 1 |  | 0 | 4 |  | 1.23 | 1.23 | 0
[13 empty] | 0 | 4.92
|  | Cadauno |  | 4 | 0 |  |  |  | 1.23 | 0 |  | 4.92 | 0 | 4.92
554 | Fornitura e posa in opera di morsetti a compressione per corda da mm² 125/95
| MORSETTO DERIVAZIONE A C RAME ROSSO SEZIONE 120+120MMQ | Cadauno | 1 |  | 0 | 10 |  | 6.86 | 6.86 | 0
| Operaio Specializzato IV° livello | h | 0.06 |  | 1 | 0.6 |  | 21 | 1.26 | 1.26
[13 empty] | 12.6 | 81.2
|  | Cadauno |  | 10 | 0.06 |  |  |  | 8.12 | 1.26 |  | 81.2 | 12.6 | 81.2
555 | Fornitura e posa in opera di morsetti a compressione per corda da mm² 125/95
| MORSETTO DERIVAZIONE A C RAME ROSSO SEZIONE 120+120MMQ | Cadauno | 1 |  | 0 | 10 |  | 6.86 | 6.86 | 0
| Operaio Specializzato IV° livello | h | 0.06 |  | 1 | 0.6 |  | 21 | 1.26 | 1.26
[13 empty] | 12.6 | 81.2
|  | Cadauno |  | 10 | 0.06 |  |  |  | 8.12 | 1.26 |  | 81.2 | 12.6 | 81.2
556 | Fornitura e posa in opera di morsetti a compressione per corda da mm² 125/95
| MORSETTO DERIVAZIONE A C RAME ROSSO SEZIONE 120+120MMQ | Cadauno | 1 |  | 0 | 10 |  | 6.86 | 6.86 | 0
| Operaio Specializzato IV° livello | h | 0.06 |  | 1 | 0.6 |  | 21 | 1.26 | 1.26
[13 empty] | 12.6 | 81.2
|  | Cadauno |  | 10 | 0.06 |  |  |  | 8.12 | 1.26 |  | 81.2 | 12.6 | 81.2
557 | Fornitura e posa in opera di capicorda a compressione di rame stagnato per corda di rame della sezione di mm² 95
| CAPOCORDA 95 F 10 | Cadauno | 1 |  | 0 | 20 |  | 1.61 | 1.61 | 0
| Operaio Specializzato IV° livello | h | 0.05 |  | 1 | 1 |  | 21 | 1.05 | 1.05
[13 empty] | 21 | 53.2
|  | Cadauno |  | 20 | 0.05 |  |  |  | 2.66 | 1.05 |  | 53.2 | 21 | 53.2
558 | Fornitura e posa in opera di capicorda a compressione di rame stagnato per corda di rame della sezione di mm² 95
| CAPOCORDA 95 F 10 | Cadauno | 1 |  | 0 | 40 |  | 1.61 | 1.61 | 0
| Operaio Specializzato IV° livello | h | 0.05 |  | 1 | 2 |  | 21 | 1.05 | 1.05
[13 empty] | 42 | 106.4
|  | Cadauno |  | 40 | 0.05 |  |  |  | 2.66 | 1.05 |  | 106.4 | 42 | 106.4
559 | Fornitura e posa in opera di capicorda a compressione di rame stagnato per corda di rame della sezione di mm² 95
| CAPOCORDA 95 F 10 | Cadauno | 1 |  | 0 | 40 |  | 1.61 | 1.61 | 0
| Operaio Specializzato IV° livello | h | 0.05 |  | 1 | 2 |  | 21 | 1.05 | 1.05
[13 empty] | 42 | 106.4
|  | Cadauno |  | 40 | 0.05 |  |  |  | 2.66 | 1.05 |  | 106.4 | 42 | 106.4
560 | Fornitura e posa in opera di capicorda a compressione di rame stagnato per corda di rame della sezione di mm² 120
| CAPOCORDA 120 F 10 | Cadauno | 1 |  | 0 | 20 |  | 2.05 | 2.05 | 0
| Operaio Specializzato IV° livello | h | 0.06 |  | 1 | 1.2 |  | 21 | 1.26 | 1.26
[13 empty] | 25.2 | 66.2
|  | Cadauno |  | 20 | 0.06 |  |  |  | 3.31 | 1.26 |  | 66.2 | 25.2 | 66.2
561 | Fornitura e posa in opera di capicorda a compressione di rame stagnato per corda di rame della sezione di mm² 120
| CAPOCORDA 120 F 10 | Cadauno | 1 |  | 0 | 20 |  | 2.05 | 2.05 | 0
| Operaio Specializzato IV° livello | h | 0.06 |  | 1 | 1.2 |  | 21 | 1.26 | 1.26
[13 empty] | 25.2 | 66.2
|  | Cadauno |  | 20 | 0.06 |  |  |  | 3.31 | 1.26 |  | 66.2 | 25.2 | 66.2
562 | Fornitura e posa in opera di capicorda a compressione di rame stagnato per corda di rame della sezione di mm² 120
| CAPOCORDA 120 F 10 | Cadauno | 1 |  | 0 | 20 |  | 2.05 | 2.05 | 0
| Operaio Specializzato IV° livello | h | 0.06 |  | 1 | 1.2 |  | 21 | 1.26 | 1.26
[13 empty] | 25.2 | 66.2
|  | Cadauno |  | 20 | 0.06 |  |  |  | 3.31 | 1.26 |  | 66.2 | 25.2 | 66.2
563 | Fornitura e posa in opera di disconnettore di zona a pressione ridotta controllabile, per acqua potabile in ottone filettato - DN attacchi 1 1/4.
| Disconnettore a zone di pressione ridotta controllabile Tipo BA. Corpo in bronzo. PN 10 P differenziale di intervento: 14 kPa dn 1 1/4 | Cadauno | 1 |  | 0 | 3 |  | 414.5 | 414.5 | 0
| Operaio Specializzato IV° livello | h | 0.5 |  | 1 | 1.5 |  | 21 | 10.5 | 10.5
[13 empty] | 31.5 | 1275
|  | Cadauno |  | 3 | 0.5 |  |  |  | 425 | 10.5 |  | 1275 | 31.5 | 1275
564 | Fornitura e posa in opera di disconnettore di zona a pressione ridotta controllabile, per acqua potabile in ottone filettato - DN attacchi 1 1/4.
| Disconnettore a zone di pressione ridotta controllabile Tipo BA. Corpo in bronzo. PN 10 P differenziale di intervento: 14 kPa dn 1 1/4 | Cadauno | 1 |  | 0 | 2 |  | 414.5 | 414.5 | 0
| Operaio Specializzato IV° livello | h | 0.5 |  | 1 | 1 |  | 21 | 10.5 | 10.5
[13 empty] | 21 | 850
|  | Cadauno |  | 2 | 0.5 |  |  |  | 425 | 10.5 |  | 850 | 21 | 850
565 | Fornitura e posa in opera di disconnettore di zona a pressione ridotta controllabile, per acqua potabile in ottone filettato - DN attacchi 2 .
| Disconnettore a zone di pressione ridotta controllabile Tipo BA. Corpo in bronzo. PN 10 P differenziale di intervento: 14 kPa DN 2" | Cadauno | 1 |  | 0 | 18 |  | 748 | 748 | 0
| Operaio Specializzato IV° livello | h | 0.5 |  | 1 | 9 |  | 21 | 10.5 | 10.5
[13 empty] | 188.46 | 13653
|  | Cadauno |  | 18 | 0.5 |  |  |  | 758.5 | 10.47 |  | 13653 | 188.46 | 13653
566 | Filtro autopulente automatico, con riduttore di pressione incorporato, conforme al D.M. 6/4/04 n°174 e D.M. 2/2/2012 n°25, con testa in ottone cromato - 1
[13 empty] | 0 | 0
|  | Cadauno |  | 3 | 0 |  |  |  | 0 | 0 |  | 0 | 0 | 0
567 | Fornitura e posa in opera di contatori a turbina - completo di raccordi a quadrante bagnato - getto unico, delle seguenti dimensioni: - 1 .
| CONTATORE A.F. Q/ASCIUTTO D.1 | Cadauno | 1 |  | 0 | 1 |  | 45 | 45 | 0
| Operaio Specializzato IV° livello | h | 0.3 |  | 1 | 0.3 |  | 21 | 6.3 | 6.3
[13 empty] | 6.3 | 51.3
|  | Cadauno |  | 1 | 0.3 |  |  |  | 51.3 | 6.3 |  | 51.3 | 6.3 | 51.3
568 | Valvola d’arresto a sfera cromata, con corpo in ottone, filettatura femmina-femmina, maniglia a leva - Diametro 1 .
| VALVOLA SFERA 3/4" | Cadauno | 1 |  | 0 | 9 |  | 5.1 | 5.1 | 0
| Operaio Specializzato IV° livello | h | 0.1 |  | 1 | 0.9 |  | 21 | 2.1 | 2.1
[13 empty] | 18.9 | 64.8
|  | Cadauno |  | 9 | 0.1 |  |  |  | 7.2 | 2.1 |  | 64.8 | 18.9 | 64.8
569 | Bidet monoforo in vetrochina di colore bianco, dato in opera collegato allo scarico ed alle tubazion - Bidet monoforo a pavimento.
| Bidet a pavimento | cad | 1 |  | 0 | 7 |  | 82.6 | 82.6 | 0
| Operaio Specializzato IV° livello | h | 2 |  | 1 | 14 |  | 21 | 42 | 42
[13 empty] | 294 | 872.2
|  | Cadauno |  | 7 | 0 |  |  |  | 124.6 | 42 |  | 872.2 | 294 | 872.2
570 | Lavabo in vetrochina di colore bianco delle dimensioni di circa cm. 65 x 50 fornito e posto in opera - Senza colonna .
| LAVABO GEMMA 2 65CM | Cadauno | 1 |  | 0 | 10 |  | 49.76 | 49.76 | 0
| Operaio Specializzato IV° livello | h | 2 |  | 1 | 20 |  | 21 | 42 | 42
| SIFONE A BOTTIGLIA CROMATAO 1"1/4 | Cadauno | 1 |  | 0 | 10 |  | 10 | 10 | 0
[13 empty] | 420 | 1017.6
|  | Cadauno |  | 10 | 2 |  |  |  | 101.76 | 42 |  | 1017.6 | 420 | 1017.6
571 | Piatto per doccia in ceramica smaltata o vetrificata (fire-clay) di colore bianco e foro sull'angolo - 80x80 cm.
| PIATTO DOCCIA FILO PAVIMENTO 80X80 VELA DOLOMITE | Cadauno | 1 |  | 0 | 3 |  | 100 | 100 | 0
| PILETTA PER DOCCIA CROMATA | Cadauno | 1 |  | 0 | 3 |  | 25 | 25 | 0
| Operaio Specializzato IV° livello | h | 1.5 |  | 1 | 4.5 |  | 21 | 31.5 | 31.5
[13 empty] | 94.5 | 469.5
|  | Cadauno |  | 3 | 1.5 |  |  |  | 156.5 | 31.5 |  | 469.5 | 94.5 | 469.5
572 | Vaso igienico (WC/Bidet) sanitario per disabili o bambini, in ceramica con sifone incorporato, catin - Wc/bidet con doccetta a pulsante e flessibile croma
| VASO A TERRA PER DISABILI SERIE ATLANTIS MONOBLOCCO | Cadauno | 1 |  | 0 | 1 |  | 570 | 570 | 0
| Operaio Specializzato IV° livello | h | 2 |  | 1 | 2 |  | 21 | 42 | 42
[13 empty] | 41.98 | 612
|  | Cadauno |  | 1 | 2 |  |  |  | 612 | 41.98 |  | 612 | 41.98 | 612
573 | Fornitura e posa in opera di lavabo ergonomico per disabili in ceramica sanitaria con appoggiagomiti - Con mensola di supporto in acciaio, fissa.
| LAVABO ERGONOMICO | cad | 1 |  | 0 | 1 |  | 180 | 180 | 0
| Operaio Specializzato IV° livello | h | 2 |  | 1 | 2 |  | 21 | 42 | 42
[13 empty] | 42 | 222
|  | Cadauno |  | 1 | 0 |  |  |  | 222 | 42 |  | 222 | 42 | 222
574 | Fornitura e posa in opera di scalda acqua ad accumulo elettrico verticale coibentato internamente e - Litri 50.
[13 empty] | 0 | 0
|  | Cadauno |  | 1 | 0 |  |  |  | 0 | 0 |  | 0 | 0 | 0
575 | Fornitura e posa in opera di scalda acqua ad accumulo elettrico verticale coibentato internamente e - Litri 80.
[13 empty] | 0 | 0
|  | Cadauno |  | 2 | 0 |  |  |  | 0 | 0 |  | 0 | 0 | 0
576 | Stazione di sollevamento doppia pompa, capacità serbatoio da 1200 a 1300 l, elettropompa sommergibile per corpi solidi di dimensioni fino a 50 mm, potenza
[13 empty] | 0 | 0
|  | Cadauno |  | 3 | 0 |  |  |  | 0 | 0 |  | 0 | 0 | 0
577 | Fornitura e posa in opera di centrale automatica di rivelazione incendio. Centrale a 2 linee indirizzate analogiche per 99 elem. per linea.
| Centrale indirizzata antincendio di rilevazione a 2 loop |  | 1 |  | 0 | 1 |  | 931.5 | 931.5 | 0
| SOFTWARE DI PROGRAMMAZIONE PER AM2000N\ | Cadauno | 1 |  | 0 | 1 |  | 113 | 113 | 0
| Scheda interfaccia uscita seriale RS232/485 con protocollo CEI ABI (MODBUS a richiesta). | Cadauno | 1 |  | 0 | 1 |  | 376 | 376 | 0
| Operaio Specializzato IV° livello | h | 8 |  | 1 | 8 |  | 21 | 168 | 168
[13 empty] | 168.06 | 1588.5
|  | Cadauno |  | 1 | 8 |  |  |  | 1588.5 | 168.06 |  | 1588.5 | 168.06 | 1588.5
578 | Fornitura e posa in opera di rivelatore ottico di fumo a microprocessore con segnale analogico in uscita.
| Rivelatore ottico indirizzabile |  | 1 |  | 0 | 1 |  | 38.7 | 38.7 | 0
| Base di montaggio |  | 1 |  | 0 | 1 |  | 4.4 | 4.4 | 0
| Operaio Specializzato IV° livello | h | 0.5 |  | 1 | 0.5 |  | 21 | 10.5 | 10.5
[13 empty] | 10.5 | 53.6
|  | Cadauno |  | 1 | 0.5 |  |  |  | 53.6 | 10.5 |  | 53.6 | 10.5 | 53.6
579 | Fornitura e posa in opera di rivelatore ottico di fumo a microprocessore con segnale analogico in uscita.
| Rivelatore ottico indirizzabile |  | 1 |  | 0 | 8 |  | 38.7 | 38.7 | 0
| Base di montaggio |  | 1 |  | 0 | 8 |  | 4.4 | 4.4 | 0
| Operaio Specializzato IV° livello | h | 0.5 |  | 1 | 4 |  | 21 | 10.5 | 10.5
[13 empty] | 84 | 428.8
|  | Cadauno |  | 8 | 0.5 |  |  |  | 53.6 | 10.5 |  | 428.8 | 84 | 428.8
580 | Fornitura e posa in opera di rivelatore ottico di fumo a microprocessore con segnale analogico in uscita.
| Rivelatore ottico indirizzabile |  | 1 |  | 0 | 50 |  | 38.7 | 38.7 | 0
| Base di montaggio |  | 1 |  | 0 | 50 |  | 4.4 | 4.4 | 0
| Operaio Specializzato IV° livello | h | 0.5 |  | 1 | 25 |  | 21 | 10.5 | 10.5
[13 empty] | 525 | 2680
|  | Cadauno |  | 50 | 0.5 |  |  |  | 53.6 | 10.5 |  | 2680 | 525 | 2680
581 | Fornitura e posa in opera di rivelatore termovelocimetrico ad elevata precisione in un range di temperatura da 50°C a 110°C circa.
| Base di montaggio |  | 1 |  | 0 | 1 |  | 4.4 | 4.4 | 0
| Operaio Specializzato IV° livello | h | 0.25 |  | 1 | 0.25 |  | 21 | 5.25 | 5.25
| Rivelatore combinato ottico e termovelocimetrico indirizzabile | Cadauno | 1 |  | 0 | 1 |  | 42 | 42 | 0
[13 empty] | 5.25 | 51.65
|  | Cadauno |  | 1 | 0.25 |  |  |  | 51.65 | 5.25 |  | 51.65 | 5.25 | 51.65
582 | Fornitura e posa in opera di rivelatore di idrogeno, indirizzato e dotato di isolatore integrato.
| RIVELATORE IDROGENO IN CONTENITORE EEX-D | Cadauno | 1 |  | 0 | 1 |  | 440 | 440 | 0
| Operaio Specializzato IV° livello | h | 1 |  | 1 | 1 |  | 21 | 21 | 21
[13 empty] | 21.02 | 461
|  | Cadauno |  | 1 | 1 |  |  |  | 461 | 21.02 |  | 461 | 21.02 | 461
583 | Fornitura e posa in opera di modulo di interfaccia indirizzato per linea analogica per rivelatori di gas, montato in cassetta.
| Modulo d'ingresso con isolatore per il collegamento di rivelatori convenzionali con le centrali indirizzate. | Cadauno | 1 |  | 0 | 1 |  | 70 | 70 | 0
| Operaio Specializzato IV° livello | h | 0.25 |  | 1 | 0.25 |  | 21 | 5.25 | 5.25
[13 empty] | 5.25 | 75.25
|  | Cadauno |  | 1 | 0.25 |  |  |  | 75.25 | 5.25 |  | 75.25 | 5.25 | 75.25
584 | Fornitura e posa in opera di modulo di attuazione e comando indirizzato, ingresso digitale e 1 uscita a relè con contatto di scambio.
| Modulo a due ingressi ed un'uscita utilizzabile con centrali indirizzate. | Cadauno | 1 |  | 0 | 2 |  | 51 | 51 | 0
| Operaio Specializzato IV° livello | h | 1 |  | 1 | 2 |  | 21 | 21 | 21
[13 empty] | 42 | 144
|  | Cadauno |  | 2 | 1 |  |  |  | 72 | 21 |  | 144 | 42 | 144
585 | Fornitura e posa in opera di modulo di attuazione e comando indirizzato, ingresso digitale e 1 uscita a relè con contatto di scambio.
| Modulo a due ingressi ed un'uscita utilizzabile con centrali indirizzate. | Cadauno | 1 |  | 0 | 1 |  | 51 | 51 | 0
| Operaio Specializzato IV° livello | h | 1 |  | 1 | 1 |  | 21 | 21 | 21
[13 empty] | 21 | 72
|  | Cadauno |  | 1 | 1 |  |  |  | 72 | 21 |  | 72 | 21 | 72
586 | Fornitura e posa in opera di modulo di attuazione e comando indirizzato, ingresso digitale e 1 uscita a relè con contatto di scambio.
| Modulo a due ingressi ed un'uscita utilizzabile con centrali indirizzate. | Cadauno | 1 |  | 0 | 10 |  | 51 | 51 | 0
| Operaio Specializzato IV° livello | h | 1 |  | 1 | 10 |  | 21 | 21 | 21
[13 empty] | 210 | 720
|  | Cadauno |  | 10 | 1 |  |  |  | 72 | 21 |  | 720 | 210 | 720
587 | Fornitura e posa in opera di modulo di attuazione e comando indirizzato, ingresso digitale e 1 uscita a relè con contatto di scambio.
| Modulo a due ingressi ed un'uscita utilizzabile con centrali indirizzate. | Cadauno | 1 |  | 0 | 5 |  | 51 | 51 | 0
| Operaio Specializzato IV° livello | h | 1 |  | 1 | 5 |  | 21 | 21 | 21
[13 empty] | 105 | 360
|  | Cadauno |  | 5 | 1 |  |  |  | 72 | 21 |  | 360 | 105 | 360
588 | Fornitura e posa in opera di modulo di attuazione e comando indirizzato, ingresso digitale e 1 uscita a relè con contatto di scambio.
| Modulo a due ingressi ed un'uscita utilizzabile con centrali indirizzate. | Cadauno | 1 |  | 0 | 31 |  | 51 | 51 | 0
| Operaio Specializzato IV° livello | h | 1 |  | 1 | 31 |  | 21 | 21 | 21
[13 empty] | 651 | 2232
|  | Cadauno |  | 31 | 1 |  |  |  | 72 | 21 |  | 2232 | 651 | 2232
589 | Fornitura e posa in opera di modulo di attuazione e comando indirizzato, ingresso digitale e 1 uscita a relè con contatto di scambio.
| Modulo a due ingressi ed un'uscita utilizzabile con centrali indirizzate. | Cadauno | 1 |  | 0 | 13 |  | 51 | 51 | 0
| Operaio Specializzato IV° livello | h | 1 |  | 1 | 13 |  | 21 | 21 | 21
[13 empty] | 273 | 936
|  | Cadauno |  | 13 | 1 |  |  |  | 72 | 21 |  | 936 | 273 | 936
590 | Fornitura e posa in opera di pulsante avvisatore manuale di allarme incendio con segnale analogico in uscita.
| Pulsante manuale standard FDM221 ad azione diretta | Cadauno | 1 |  | 0 | 1 |  | 42 | 42 | 0
| Operaio Specializzato IV° livello | h | 0.5 |  | 1 | 0.5 |  | 21 | 10.5 | 10.5
| Custodia rossa pulsante manuale di allarme per unità | Cadauno | 1 |  | 0 | 1 |  | 7 | 7 | 0
[13 empty] | 10.5 | 59.5
|  | Cadauno |  | 1 | 0.5 |  |  |  | 59.5 | 10.5 |  | 59.5 | 10.5 | 59.5
591 | Fornitura e posa in opera di pulsante avvisatore manuale di allarme incendio con segnale analogico in uscita.
| Pulsante manuale standard FDM221 ad azione diretta | Cadauno | 1 |  | 0 | 5 |  | 42 | 42 | 0
| Operaio Specializzato IV° livello | h | 0.5 |  | 1 | 2.5 |  | 21 | 10.5 | 10.5
| Custodia rossa pulsante manuale di allarme per unità | Cadauno | 1 |  | 0 | 5 |  | 7 | 7 | 0
[13 empty] | 52.5 | 297.5
|  | Cadauno |  | 5 | 0.5 |  |  |  | 59.5 | 10.5 |  | 297.5 | 52.5 | 297.5
592 | Fornitura e posa in opera di pulsante avvisatore manuale di allarme incendio con segnale analogico in uscita.
| Pulsante manuale standard FDM221 ad azione diretta | Cadauno | 1 |  | 0 | 14 |  | 42 | 42 | 0
| Operaio Specializzato IV° livello | h | 0.5 |  | 1 | 7 |  | 21 | 10.5 | 10.5
| Custodia rossa pulsante manuale di allarme per unità | Cadauno | 1 |  | 0 | 14 |  | 7 | 7 | 0
[13 empty] | 147 | 833
|  | Cadauno |  | 14 | 0.5 |  |  |  | 59.5 | 10.5 |  | 833 | 147 | 833
593 | Fornitura e posa in opera di pannello di allarme ottico-acustico per montaggio a parete o soffitto. Potenza da 80 a 95 dB circa.
| Pannello ottico/acustico |  | 1 |  | 0 | 2 |  | 61.8 | 61.8 | 0
| Kit composto da guarnizione e frontale per PAN1-EU e PAN1A-EU che permette ai pannelli di | Cadauno | 1 |  | 0 | 2 |  | 18.3 | 18.3 | 0
| Operaio Specializzato IV° livello | h | 0.35 |  | 1 | 0.7 |  | 21 | 7.35 | 7.35
[13 empty] | 14.7 | 174.9
|  | Cadauno |  | 2 | 0.35 |  |  |  | 87.45 | 7.35 |  | 174.9 | 14.7 | 174.9
594 | Fornitura e posa in opera di pannello di allarme ottico-acustico per montaggio a parete o soffitto. Potenza da 80 a 95 dB circa.
| Pannello ottico/acustico |  | 1 |  | 0 | 10 |  | 61.8 | 61.8 | 0
| Kit composto da guarnizione e frontale per PAN1-EU e PAN1A-EU che permette ai pannelli di | Cadauno | 1 |  | 0 | 10 |  | 18.3 | 18.3 | 0
| Operaio Specializzato IV° livello | h | 0.35 |  | 1 | 3.5 |  | 21 | 7.35 | 7.35
[13 empty] | 73.5 | 874.5
|  | Cadauno |  | 10 | 0.35 |  |  |  | 87.45 | 7.35 |  | 874.5 | 73.5 | 874.5
595 | Fornitura e posa in opera di pannello di allarme ottico-acustico per montaggio a parete o soffitto. Potenza da 80 a 95 dB circa.
| Pannello ottico/acustico |  | 1 |  | 0 | 31 |  | 61.8 | 61.8 | 0
| Kit composto da guarnizione e frontale per PAN1-EU e PAN1A-EU che permette ai pannelli di | Cadauno | 1 |  | 0 | 31 |  | 18.3 | 18.3 | 0
| Operaio Specializzato IV° livello | h | 0.35 |  | 1 | 10.85 |  | 21 | 7.35 | 7.35
[13 empty] | 227.85 | 2710.95
|  | Cadauno |  | 31 | 0.35 |  |  |  | 87.45 | 7.35 |  | 2710.95 | 227.85 | 2710.95
596 | Fornitura e posa in opera di ripetitore ottico a LED di allarme per rivelatori di incendio.
| L’indicatore esterno di allarme è connesso in parallelo al | Cadauno | 1 |  | 0 | 5 |  | 9 | 9 | 0
| Operaio Specializzato IV° livello | h | 0.5 |  | 1 | 2.5 |  | 21 | 10.5 | 10.5
[13 empty] | 52.5 | 97.5
|  | Cadauno |  | 5 | 0.5 |  |  |  | 19.5 | 10.5 |  | 97.5 | 52.5 | 97.5
597 | Fornitura e posa in opera di ripetitore ottico a LED di allarme per rivelatori di incendio.
| L’indicatore esterno di allarme è connesso in parallelo al | Cadauno | 1 |  | 0 | 30 |  | 9 | 9 | 0
| Operaio Specializzato IV° livello | h | 0.5 |  | 1 | 15 |  | 21 | 10.5 | 10.5
[13 empty] | 315 | 585
|  | Cadauno |  | 30 | 0.5 |  |  |  | 19.5 | 10.5 |  | 585 | 315 | 585
598 | Fornitura e posa in opera di base universale per rivelatori di fumo/incendio. Terminali di connessione per cavi fino a 1,6 mmq .
| Base di montaggio |  | 1 |  | 0 | 1 |  | 4.4 | 4.4 | 0
| Operaio Specializzato IV° livello | h | 0.5 |  | 1 | 0.5 |  | 21 | 10.5 | 10.5
[13 empty] | 10.5 | 14.9
|  | Cadauno |  | 1 | 0.5 |  |  |  | 14.9 | 10.5 |  | 14.9 | 10.5 | 14.9
599 | Fornitura e posa in opera di base universale per rivelatori di fumo/incendio. Terminali di connessione per cavi fino a 1,6 mmq .
| Base di montaggio |  | 1 |  | 0 | 9 |  | 4.4 | 4.4 | 0
| Operaio Specializzato IV° livello | h | 0.5 |  | 1 | 4.5 |  | 21 | 10.5 | 10.5
[13 empty] | 94.5 | 134.1
|  | Cadauno |  | 9 | 0.5 |  |  |  | 14.9 | 10.5 |  | 134.1 | 94.5 | 134.1
600 | Fornitura e posa in opera di base universale per rivelatori di fumo/incendio. Terminali di connessione per cavi fino a 1,6 mmq .
| Base di montaggio |  | 1 |  | 0 | 50 |  | 4.4 | 4.4 | 0
| Operaio Specializzato IV° livello | h | 0.5 |  | 1 | 25 |  | 21 | 10.5 | 10.5
[13 empty] | 525 | 745
|  | Cadauno |  | 50 | 0.5 |  |  |  | 14.9 | 10.5 |  | 745 | 525 | 745
601 | Fornitura e posa in opera di centrale antintrus. in armadio metallico, completa di alimentatore 230VAC, batteria tampone e carica batterie.
| ABSOLUTA_PLUS CENTRALE_ANTINTRUSIONE IBRIDA RADIO/FILARE 128ZONE | Cadauno | 1 |  | 0 | 1 |  | 225 | 225 | 0
| ABSOLUTA BOX CONTENITORE IN_PLASTICA LARGHEZZA_319MM ALTEZZA_352MM PROFONDITA_92MM BATTERIA MASSIMO 7AH | Cadauno | 1 |  | 0 | 1 |  | 31 | 31 | 0
| ANTENNA GSM CONNETTORE_SMA CON_BASE_MAGNETICA CON_CAVO LUNGHEZZA_10MT | Cadauno | 1 |  | 0 | 1 |  | 72 | 72 | 0
| ABSOLUTA SCHEDA DI_RETE OPZIONALE PER LA COMUNICAZIONE CON I RICEVITORI SURGARD O IL PROGRAMMA DI GESTIONE BOSS | Cadauno | 1 |  | 0 | 1 |  | 72 | 72 | 0
| MODULO_DI_ESPANSIONE 6INGRESSI 6USCITE PROGRAMMABILI | Cadauno | 4 |  | 0 | 4 |  | 36 | 144 | 0
| Operaio Specializzato IV° livello | h | 8 |  | 1 | 8 |  | 21 | 168 | 168
| BATTERIA RICARICABILE AL_PIOMBO ERMETICA 12VDC 7AH | Cadauno | 2 |  | 0 | 2 |  | 18 | 36 | 0
[13 empty] | 168 | 748
|  | Cadauno |  | 1 | 8 |  |  |  | 748 | 168 |  | 748 | 168 | 748
602 | Fornitura e posa in opera di comando a pulsante unipolare per apertura automatica di porte.
| SUPPORTO PER SCATOLA DA INCASSO RETTANGOLARE 3 MODULI | Cadauno | 1 |  | 0 | 1 |  | 0.81 | 0.81 | 0
| MATIX - PLACCA 3P BIANCO | Cadauno | 1 |  | 0 | 1 |  | 1.43 | 1.43 | 0
| SCATOLA DA INCASSO RETTANGOLARE 3 MODULI | Cadauno | 1 |  | 0 | 1 |  | 0.21 | 0.21 | 0
| MATIX - PULSANTE 1P 10A NO | Cadauno | 1 |  | 0 | 1 |  | 2.57 | 2.57 | 0
| matix - falso polo | PCE | 2 |  | 0 | 2 |  | 0.61 | 1.22 | 0
| CASSETTA DERIVAZIONE INCASSO 118X96X70 | PCE | 1 |  | 0 | 1 |  | 0.95 | 0.95 | 0
| Operaio Specializzato IV° livello | h | 0.35 |  | 1 | 0.35 |  | 21 | 7.35 | 7.35
[13 empty] | 7.35 | 14.54
|  | Cadauno |  | 1 | 0.35 |  |  |  | 14.54 | 7.35 |  | 14.54 | 7.35 | 14.54
603 | Fornitura e posa in opera di comando a pulsante unipolare per apertura automatica di porte.
| SUPPORTO PER SCATOLA DA INCASSO RETTANGOLARE 3 MODULI | Cadauno | 1 |  | 0 | 5 |  | 0.81 | 0.81 | 0
| MATIX - PLACCA 3P BIANCO | Cadauno | 1 |  | 0 | 5 |  | 1.43 | 1.43 | 0
| SCATOLA DA INCASSO RETTANGOLARE 3 MODULI | Cadauno | 1 |  | 0 | 5 |  | 0.21 | 0.21 | 0
| MATIX - PULSANTE 1P 10A NO | Cadauno | 1 |  | 0 | 5 |  | 2.57 | 2.57 | 0
| matix - falso polo | PCE | 2 |  | 0 | 10 |  | 0.61 | 1.22 | 0
| CASSETTA DERIVAZIONE INCASSO 118X96X70 | PCE | 1 |  | 0 | 5 |  | 0.95 | 0.95 | 0
| Operaio Specializzato IV° livello | h | 0.35 |  | 1 | 1.75 |  | 21 | 7.35 | 7.35
[13 empty] | 36.75 | 72.7
|  | Cadauno |  | 5 | 0.35 |  |  |  | 14.54 | 7.35 |  | 72.7 | 36.75 | 72.7
604 | Fornitura e posa in opera di comando a pulsante unipolare per apertura automatica di porte.
| SUPPORTO PER SCATOLA DA INCASSO RETTANGOLARE 3 MODULI | Cadauno | 1 |  | 0 | 5 |  | 0.81 | 0.81 | 0
| MATIX - PLACCA 3P BIANCO | Cadauno | 1 |  | 0 | 5 |  | 1.43 | 1.43 | 0
| SCATOLA DA INCASSO RETTANGOLARE 3 MODULI | Cadauno | 1 |  | 0 | 5 |  | 0.21 | 0.21 | 0
| MATIX - PULSANTE 1P 10A NO | Cadauno | 1 |  | 0 | 5 |  | 2.57 | 2.57 | 0
| matix - falso polo | PCE | 2 |  | 0 | 10 |  | 0.61 | 1.22 | 0
| CASSETTA DERIVAZIONE INCASSO 118X96X70 | PCE | 1 |  | 0 | 5 |  | 0.95 | 0.95 | 0
| Operaio Specializzato IV° livello | h | 0.35 |  | 1 | 1.75 |  | 21 | 7.35 | 7.35
[13 empty] | 36.75 | 72.7
|  | Cadauno |  | 5 | 0.35 |  |  |  | 14.54 | 7.35 |  | 72.7 | 36.75 | 72.7
605 | Fornitura e posa in opera di incontro elettrico, costituito da controscrocco, bocchetta di riscontro e serratura a scrocco.
| ELETTROSERRATURA ORIZZONTALE MULTIPRESA 12V AMBIDESTRA | Cadauno | 1 |  | 0 | 1 |  | 83 | 83 | 0
| Operaio Specializzato IV° livello | h | 1 |  | 1 | 1 |  | 21 | 21 | 21
[13 empty] | 21 | 104
|  | Cadauno |  | 1 | 1 |  |  |  | 104 | 21 |  | 104 | 21 | 104
606 | Fornitura e posa in opera di incontro elettrico, costituito da controscrocco, bocchetta di riscontro e serratura a scrocco.
| ELETTROSERRATURA ORIZZONTALE MULTIPRESA 12V AMBIDESTRA | Cadauno | 1 |  | 0 | 5 |  | 83 | 83 | 0
| Operaio Specializzato IV° livello | h | 1 |  | 1 | 5 |  | 21 | 21 | 21
[13 empty] | 105 | 520
|  | Cadauno |  | 5 | 1 |  |  |  | 104 | 21 |  | 520 | 105 | 520
607 | Fornitura e posa in opera di incontro elettrico, costituito da controscrocco, bocchetta di riscontro e serratura a scrocco.
| ELETTROSERRATURA ORIZZONTALE MULTIPRESA 12V AMBIDESTRA | Cadauno | 1 |  | 0 | 5 |  | 83 | 83 | 0
| Operaio Specializzato IV° livello | h | 1 |  | 1 | 5 |  | 21 | 21 | 21
[13 empty] | 105 | 520
|  | Cadauno |  | 5 | 1 |  |  |  | 104 | 21 |  | 520 | 105 | 520
608 | Fornitura e posa in opera di terminale di controllo della centrale antintrusione dotato di display grafico retroilluminato LCD.
| TASTIERA CON_DISPLAY LCD 2RIGHE PER 16CARATTERI |  | 0 |  | 0 | 0 |  | 0 | 0 | 0
[13 empty] | 0 | 0
|  | Cadauno |  | 1 | 0 |  |  |  | 0 | 0 |  | 0 | 0 | 0
609 | Fornitura e posa in opera di lettore di prossimità per tessere codificate da utilizzare per la gestione di varchi o accessi.
| ASI1201A-D CONTROLLO ACCESSI - ID CARD (125KHZ) | Cadauno | 1 |  | 0 | 1 |  | 96 | 96 | 0
| Operaio Specializzato IV° livello | h | 1 |  | 1 | 1 |  | 21 | 21 | 21
[13 empty] | 21 | 117
|  | Cadauno |  | 1 | 1 |  |  |  | 117 | 21 |  | 117 | 21 | 117
610 | Fornitura e posa in opera di lettore di prossimità per tessere codificate da utilizzare per la gestione di varchi o accessi.
| ASI1201A-D CONTROLLO ACCESSI - ID CARD (125KHZ) | Cadauno | 1 |  | 0 | 5 |  | 96 | 96 | 0
| Operaio Specializzato IV° livello | h | 1 |  | 1 | 5 |  | 21 | 21 | 21
[13 empty] | 105 | 585
|  | Cadauno |  | 5 | 1 |  |  |  | 117 | 21 |  | 585 | 105 | 585
611 | Fornitura e posa in opera di lettore di prossimità per tessere codificate da utilizzare per la gestione di varchi o accessi.
| ASI1201A-D CONTROLLO ACCESSI - ID CARD (125KHZ) | Cadauno | 1 |  | 0 | 5 |  | 96 | 96 | 0
| Operaio Specializzato IV° livello | h | 1 |  | 1 | 5 |  | 21 | 21 | 21
[13 empty] | 105 | 585
|  | Cadauno |  | 5 | 1 |  |  |  | 117 | 21 |  | 585 | 105 | 585
612 | Fornitura di tessera per lettore di prossimità, formato ISO, colore e grafica a scelta della Committenza.
| TESSERE RFID (EM CARD PER LETTORI ID - 125KHZ) | Cadauno | 1 |  | 0 | 10 |  | 2 | 2 | 0
[13 empty] | 0 | 20
|  | Cadauno |  | 10 | 0 |  |  |  | 2 | 0 |  | 20 | 0 | 20
613 | Fornitura di tessera per lettore di prossimità, formato ISO, colore e grafica a scelta della Committenza.
| TESSERE RFID (EM CARD PER LETTORI ID - 125KHZ) | Cadauno | 1 |  | 0 | 50 |  | 2 | 2 | 0
[13 empty] | 0 | 100
|  | Cadauno |  | 50 | 0 |  |  |  | 2 | 0 |  | 100 | 0 | 100
614 | Fornitura di tessera per lettore di prossimità, formato ISO, colore e grafica a scelta della Committenza.
| TESSERE RFID (EM CARD PER LETTORI ID - 125KHZ) | Cadauno | 1 |  | 0 | 50 |  | 2 | 2 | 0
[13 empty] | 0 | 100
|  | Cadauno |  | 50 | 0 |  |  |  | 2 | 0 |  | 100 | 0 | 100
615 | Fornitura e posa in opera di combinatore telefonico su rete GSM, attivabile via radio da più canali.
| COMBINATORE_TELEFONICO UNIVERSALE PSTN/2G/SMS CON_CONTENITORE IN_PLASTICA | Cadauno | 1 |  | 0 | 1 |  | 150 | 150 | 0
| Operaio Specializzato IV° livello | h | 1 |  | 1 | 1 |  | 21 | 21 | 21
[13 empty] | 21 | 171
|  | Cadauno |  | 1 | 1 |  |  |  | 171 | 21 |  | 171 | 21 | 171
616 | Rivelatore a contatto magnetico a triplo bilanciamento da incasso per infissi interni, con antistrappo, 2° livello prestazionale.
| CONTATTO ALTA SICUREZZA DA INCASSO | Cadauno | 1 |  | 0 | 2 |  | 63 | 63 | 0
| Operaio Specializzato IV° livello | h | 1 |  | 1 | 2 |  | 21 | 21 | 21
[13 empty] | 42 | 168
|  | Cadauno |  | 2 | 1 |  |  |  | 84 | 21 |  | 168 | 42 | 168
617 | Rivelatore a contatto magnetico a triplo bilanciamento da incasso per infissi interni, con antistrappo, 2° livello prestazionale.
| CONTATTO ALTA SICUREZZA DA INCASSO | Cadauno | 1 |  | 0 | 10 |  | 63 | 63 | 0
| Operaio Specializzato IV° livello | h | 1 |  | 1 | 10 |  | 21 | 21 | 21
[13 empty] | 210 | 840
|  | Cadauno |  | 10 | 1 |  |  |  | 84 | 21 |  | 840 | 210 | 840
618 | Rivelatore a contatto magnetico a triplo bilanciamento da incasso per infissi interni, con antistrappo, 2° livello prestazionale.
| CONTATTO ALTA SICUREZZA DA INCASSO | Cadauno | 1 |  | 0 | 49 |  | 63 | 63 | 0
| Operaio Specializzato IV° livello | h | 1 |  | 1 | 49 |  | 21 | 21 | 21
[13 empty] | 1029 | 4116
|  | Cadauno |  | 49 | 1 |  |  |  | 84 | 21 |  | 4116 | 1029 | 4116
619 | Sensore di vibrazioni elettronico con controllo automatico della sensibilità e con indicazione del livello della vibrazione.
| RIVELATORE DI_VIBRAZIONE PROTEZIONE PER_FINESTRA PER_PORTA PARETI TETTI DA_INFRAZIONI COLORE_BIANCO | Cadauno | 1 |  | 0 | 4 |  | 53 | 53 | 0
[13 empty] | 0 | 212
|  | Cadauno |  | 4 | 0 |  |  |  | 53 | 0 |  | 212 | 0 | 212
620 | Sirena elettronica da esterno autoalimentata e autoprotetta, potenza 110dB circa a 3 m, 2° livello prestazionale, in contenitore metallico.
| SIRENA AUTOAL.DA EST. DISP.ANTISCHIUMA E LAMPEGGIA | Cadauno | 1 |  | 0 | 2 |  | 97 | 97 | 0
| Operaio Specializzato IV° livello | h | 0.5 |  | 1 | 1 |  | 21 | 10.5 | 10.5
[13 empty] | 21 | 215
|  | Cadauno |  | 2 | 0.5 |  |  |  | 107.5 | 10.5 |  | 215 | 21 | 215
621 | Sirena elettronica da esterno autoalimentata e autoprotetta, potenza 110dB circa a 3 m, 2° livello prestazionale, in contenitore metallico.
| SIRENA AUTOAL.DA EST. DISP.ANTISCHIUMA E LAMPEGGIA | Cadauno | 1 |  | 0 | 2 |  | 97 | 97 | 0
| Operaio Specializzato IV° livello | h | 0.5 |  | 1 | 1 |  | 21 | 10.5 | 10.5
[13 empty] | 21 | 215
|  | Cadauno |  | 2 | 0.5 |  |  |  | 107.5 | 10.5 |  | 215 | 21 | 215
622 | Sirena elettronica da esterno autoalimentata e autoprotetta, potenza 110dB circa a 3 m, 2° livello prestazionale, in contenitore metallico.
| SIRENA AUTOAL.DA EST. DISP.ANTISCHIUMA E LAMPEGGIA | Cadauno | 1 |  | 0 | 2 |  | 97 | 97 | 0
| Operaio Specializzato IV° livello | h | 0.5 |  | 1 | 1 |  | 21 | 10.5 | 10.5
[13 empty] | 21 | 215
|  | Cadauno |  | 2 | 0.5 |  |  |  | 107.5 | 10.5 |  | 215 | 21 | 215
623 | Estrattore d'aria costituito da chiocciola con lamiera d'acciaio verniciata a forno con basamento, motore elettrico grado di , Portata aria 1.000 mc/h, Hs
| Ventilatore Centrifugo a Semplice aspirazione CMB/2-200/60, chiocciola e girante in lamiera di acciaio, temperatura aria max +110°C, portata massima 935 mc/h, | Cadauno | 1 |  | 0 | 1 |  | 310 | 310 | 0
[13 empty] | 0 | 310
|  | Cadauno |  | 1 | 0 |  |  |  | 310 | 0 |  | 310 | 0 | 310
624 | Estrattore d'aria costituito da chiocciola con lamiera d'acciaio verniciata a forno con basamento, motore elettrico grado di , Portata aria 1.000 mc/h, Hs
| Ventilatore Centrifugo a Semplice aspirazione CMB/2-200/60, chiocciola e girante in lamiera di acciaio, temperatura aria max +110°C, portata massima 935 mc/h, | Cadauno | 1 |  | 0 | 2 |  | 310 | 310 | 0
[13 empty] | 0 | 620
|  | Cadauno |  | 2 | 0 |  |  |  | 310 | 0 |  | 620 | 0 | 620
625 | Estrattore d'aria costituito da chiocciola con lamiera d'acciaio verniciata a forno con basamento, motore elettrico grado di , Portata aria 2.000 mc/h, Hs
| Ventilatore Centrifugo a Semplice aspirazione CMT/4-225/90, chiocciola e girante in lamiera di acciaio, temperatura aria max +110°C, portata massima 1800 mc/h, | Cadauno | 1 |  | 0 | 2 |  | 521 | 521 | 0
[13 empty] | 0 | 1042
|  | Cadauno |  | 2 | 0 |  |  |  | 521 | 0 |  | 1042 | 0 | 1042
626 | Estrattore d'aria costituito da chiocciola con lamiera d'acciaio verniciata a forno con basamento, motore elettrico grado di , Portata aria 3.000 mc/h, Hs
| Ventilatore Centrifugo semplice aspirazione CMT/2 | Cadauno | 1 |  | 0 | 2 |  | 630 | 630 | 0
[13 empty] | 0 | 1260
|  | Cadauno |  | 2 | 0 |  |  |  | 630 | 0 |  | 1260 | 0 | 1260
627 | Fornitura e posa in opera di condotte rettilinee a sezione circolare in lamier, Spessore lamiera 8/10, diametro da 301 a 750 mm.
| Tubo in lamiera zincata a sezione circolare 500MM SP 0.60MM - 3MT | kg | 1 |  | 0 | 130 |  | 5.72 | 5.72 | 0
[13 empty] | 0 | 743.6
|  | kg |  | 130 | 0 |  |  |  | 5.72 | 0 |  | 743.6 | 0 | 743.6
628 | Fornitura e posa in opera di condotte rettilinee a sezione circolare in lamier, Spessore lamiera 8/10, diametro da 301 a 750 mm.
| Tubo in lamiera zincata a sezione circolare 500MM SP 0.60MM - 3MT | kg | 1 |  | 0 | 210 |  | 5.72 | 5.72 | 0
[13 empty] | 0 | 1201.2
|  | kg |  | 210 | 0 |  |  |  | 5.72 | 0 |  | 1201.2 | 0 | 1201.2
629 | Serranda di taratura con telaio e pale in alluminio estruso con profilo alato, passo alette 100 mm, spessore cassa 120 mm - Base 600 mm.
| Serrande di regolazione passo 100 mm.1510X600MM | Cadauno | 1 |  | 0 | 3 |  | 142 | 142 | 0
[13 empty] | 0 | 426
|  | Cadauno |  | 3 | 0 |  |  |  | 142 | 0 |  | 426 | 0 | 426
630 | Serranda di taratura con telaio e pale in alluminio estruso con profilo alato, passo alette 100 mm, spessore cassa 120 mm - Base 600 mm.
| Serrande di regolazione passo 100 mm.1510X600MM | Cadauno | 1 |  | 0 | 1 |  | 142 | 142 | 0
[13 empty] | 0 | 142
|  | Cadauno |  | 1 | 0 |  |  |  | 142 | 0 |  | 142 | 0 | 142
631 | Bocchette di mandata, a doppia deflessione regolabile completa di serranda di taratura e controtelaio, a perfetta regola d'arte - Base 600 mm.
| GRIGLIA DI MANDATA COMPLETA DI SERRANDA E CORNICE DOPPIO ORDINE REGOLABILE 400X150 | Cadauno | 2 |  | 0 | 12 |  | 26 | 52 | 0
| Operaio Specializzato IV° livello | h | 1 |  | 1 | 6 |  | 21 | 21 | 21
[13 empty] | 126 | 438
|  | Cadauno |  | 6 | 1 |  |  |  | 73 | 21 |  | 438 | 126 | 438
632 | Bocchette di mandata, a doppia deflessione regolabile completa di serranda di taratura e controtelaio, a perfetta regola d'arte - Base 600 mm.
| GRIGLIA DI MANDATA COMPLETA DI SERRANDA E CORNICE DOPPIO ORDINE REGOLABILE 400X150 | Cadauno | 2 |  | 0 | 26 |  | 26 | 52 | 0
| Operaio Specializzato IV° livello | h | 1 |  | 1 | 13 |  | 21 | 21 | 21
[13 empty] | 273 | 949
|  | Cadauno |  | 13 | 1 |  |  |  | 73 | 21 |  | 949 | 273 | 949
633 | Bocchetta di mandata e ripresa a doppio ordine di alette orientabili, per canali circolari, completa di serranda di taratura data in opera - Base 625 mm.
| GRIGLIA DI MANDATA COMPLETA DI SERRANDA E CORNICE DOPPIO ORDINE REGOLABILE 400X150 | Cadauno | 3 |  | 0 | 12 |  | 26 | 78 | 0
| Operaio Specializzato IV° livello | h | 1.5 |  | 1 | 6 |  | 21 | 31.5 | 31.5
[13 empty] | 126 | 438
|  | Cadauno |  | 4 | 1.5 |  |  |  | 109.5 | 31.5 |  | 438 | 126 | 438
634 | Valvola di ventilazione comprensivo di manicotto e zanche in materiale plastico per ripresa e mandata aria ambiente per diffusore circolare - 100 mm.
| Valvola di Ventilazione Australe ø 160 mm - Bianca | Cadauno | 1 |  | 0 | 2 |  | 5 | 5 | 0
[13 empty] | 0 | 10
|  | Cadauno |  | 2 | 0 |  |  |  | 5 | 0 |  | 10 | 0 | 10
635 | Valvola di ventilazione comprensivo di manicotto e zanche in materiale plastico per ripresa e mandata aria ambiente per diffusore circolare - 125 mm.
| Valvola di Ventilazione Australe ø 160 mm - Bianca | Cadauno | 1 |  | 0 | 9 |  | 5 | 5 | 0
[13 empty] | 0 | 45
|  | Cadauno |  | 9 | 0 |  |  |  | 5 | 0 |  | 45 | 0 | 45
636 | Valvola di ventilazione comprensivo di manicotto e zanche in materiale plastico per ripresa e mandata aria ambiente per diffusore circolare - 160 mm.
| Valvola di Ventilazione Australe ø 160 mm - Bianca | Cadauno | 1 |  | 0 | 2 |  | 5 | 5 | 0
[13 empty] | 0 | 10
|  | Cadauno |  | 2 | 0 |  |  |  | 5 | 0 |  | 10 | 0 | 10
637 | Griglia di ripresa aria in alluminio senza rete con alette orizzontali fisse inclinate a 45°, complete di serranda e controtelaio - Base 300 mm.
| GRIGLIA DI RIPRESA 400X500 | Cadauno | 1 |  | 0 | 2 |  | 45 | 45 | 0
| Operaio Specializzato IV° livello | h | 1 |  | 1 | 2 |  | 21 | 21 | 21
[13 empty] | 42 | 132
|  | Cadauno |  | 2 | 1 |  |  |  | 66 | 21 |  | 132 | 42 | 132
638 | Griglia di aspirazione in acciaio zincato con rete di protezione, alette orizzontali in acciaio zincato, completa di controtelaio - Base 400 mm.
| GRIGLIA DI RIPRESA 400X500 | Cadauno | 1 |  | 0 | 4 |  | 45 | 45 | 0
| Operaio Specializzato IV° livello | h | 1 |  | 1 | 4 |  | 21 | 21 | 21
[13 empty] | 84 | 264
|  | Cadauno |  | 4 | 1 |  |  |  | 66 | 21 |  | 264 | 84 | 264
639 | Griglia di aspirazione in acciaio zincato con rete di protezione, alette orizzontali in acciaio zincato, completa di controtelaio - Base 600 mm.
| GRIGLIA DI RIPRESA 400X500 | Cadauno | 2 |  | 0 | 4 |  | 45 | 90 | 0
| Operaio Specializzato IV° livello | h | 2 |  | 1 | 4 |  | 21 | 42 | 42
[13 empty] | 84 | 264
|  | Cadauno |  | 2 | 2 |  |  |  | 132 | 42 |  | 264 | 84 | 264
640 | Griglia di aspirazione in acciaio zincato con rete di protezione, alette orizzontali in acciaio zincato, completa di controtelaio - Base 600 mm.
| GRIGLIA DI RIPRESA 400X500 | Cadauno | 2 |  | 0 | 2 |  | 45 | 90 | 0
| Operaio Specializzato IV° livello | h | 2 |  | 1 | 2 |  | 21 | 42 | 42
[13 empty] | 42 | 132
|  | Cadauno |  | 1 | 2 |  |  |  | 132 | 42 |  | 132 | 42 | 132
641 | Griglia di aspirazione in acciaio zincato con rete di protezione, alette orizzontali in acciaio zincato, completa di controtelaio - Base 600 mm.
| GRIGLIA DI RIPRESA 400X500 | Cadauno | 2 |  | 0 | 2 |  | 45 | 90 | 0
| Operaio Specializzato IV° livello | h | 2 |  | 1 | 2 |  | 21 | 42 | 42
[13 empty] | 42 | 132
|  | Cadauno |  | 1 | 2 |  |  |  | 132 | 42 |  | 132 | 42 | 132
642 | Griglia di aspirazione in acciaio zincato con rete di protezione, alette orizzontali in acciaio zincato, completa di controtelaio - Base 400 mm.
| GRIGLIA DI RIPRESA 400X500 | Cadauno | 1 |  | 0 | 4 |  | 45 | 45 | 0
| Operaio Specializzato IV° livello | h | 1 |  | 1 | 4 |  | 21 | 21 | 21
[13 empty] | 84 | 264
|  | Cadauno |  | 4 | 1 |  |  |  | 66 | 21 |  | 264 | 84 | 264
643 | Griglia di aspirazione in acciaio zincato con rete di protezione, alette orizzontali in acciaio zincato, completa di controtelaio - Base 600 mm.
| GRIGLIA DI RIPRESA 400X500 | Cadauno | 2 |  | 0 | 8 |  | 45 | 90 | 0
| Operaio Specializzato IV° livello | h | 2 |  | 1 | 8 |  | 21 | 42 | 42
[13 empty] | 168 | 528
|  | Cadauno |  | 4 | 2 |  |  |  | 132 | 42 |  | 528 | 168 | 528
644 | Griglia di aspirazione in acciaio zincato con rete di protezione, alette orizzontali in acciaio zincato, completa di controtelaio - Base 600 mm.
| GRIGLIA DI RIPRESA 400X500 | Cadauno | 2 |  | 0 | 12 |  | 45 | 90 | 0
| Operaio Specializzato IV° livello | h | 2 |  | 1 | 12 |  | 21 | 42 | 42
[13 empty] | 252 | 792
|  | Cadauno |  | 6 | 2 |  |  |  | 132 | 42 |  | 792 | 252 | 792
645 | Griglia di aspirazione in acciaio zincato con rete di protezione, alette orizzontali in acciaio zincato, completa di controtelaio - Base 600 mm.
| GRIGLIA DI RIPRESA 400X500 | Cadauno | 2 |  | 0 | 4 |  | 45 | 90 | 0
| Operaio Specializzato IV° livello | h | 2 |  | 1 | 4 |  | 21 | 42 | 42
[13 empty] | 84 | 264
|  | Cadauno |  | 2 | 2 |  |  |  | 132 | 42 |  | 264 | 84 | 264
646 | Griglia di aspirazione in acciaio zincato con rete di protezione, alette orizzontali in acciaio zincato, completa di controtelaio - Base 800 mm.
| GRIGLIA DI RIPRESA 400X500 | Cadauno | 2 |  | 0 | 8 |  | 45 | 90 | 0
| Operaio Specializzato IV° livello | h | 2 |  | 1 | 8 |  | 21 | 42 | 42
[13 empty] | 168 | 528
|  | Cadauno |  | 4 | 2 |  |  |  | 132 | 42 |  | 528 | 168 | 528
647 | Griglia di aspirazione in acciaio zincato con rete di protezione, alette orizzontali in acciaio zincato, completa di controtelaio - Base 400 mm.
| GRIGLIA DI RIPRESA 400X500 | Cadauno | 1 |  | 0 | 2 |  | 45 | 45 | 0
| Operaio Specializzato IV° livello | h | 1 |  | 1 | 2 |  | 21 | 21 | 21
[13 empty] | 42 | 132
|  | Cadauno |  | 2 | 1 |  |  |  | 66 | 21 |  | 132 | 42 | 132
648 | Griglia di aspirazione in acciaio zincato con rete di protezione, alette orizzontali in acciaio zincato, completa di controtelaio - Base 400 mm.
| GRIGLIA DI RIPRESA 400X500 | Cadauno | 1 |  | 0 | 2 |  | 45 | 45 | 0
| Operaio Specializzato IV° livello | h | 1 |  | 1 | 2 |  | 21 | 21 | 21
[13 empty] | 42 | 132
|  | Cadauno |  | 2 | 1 |  |  |  | 66 | 21 |  | 132 | 42 | 132
649 | Condizionatore d’aria di precisione ad installazione verticale, idoneo per impieghi nei locali tecnologici - Potenza frigorifera totale fino a kw 7,7 port
| Operaio Specializzato IV° livello | h | 32 |  | 1 | 32 |  | 21 | 672 | 672
| TRASPOSRTO | a corpo | 1 |  | 0 | 1 |  | 172.6 | 172.6 | 0
| AVVIAMENTO MACCHINA | Cadauno | 1 |  | 0 | 1 |  | 200 | 200 | 0
| ENERTEL EVO BASIC 0031 | Cadauno | 1 |  | 0 | 1 |  | 4546.42 | 4546.42 | 0
[13 empty] | 672.04 | 5591.02
|  | Cadauno |  | 1 | 32 |  |  |  | 5591.02 | 672.04 |  | 5591.02 | 672.04 | 5591.02
650 | Condizionatore d’aria di precisione ad installazione verticale, idoneo per impieghi nei locali tecnologici - Potenza frigorifera totale fino a kw 14,5 por
| Operaio Specializzato IV° livello | h | 32 |  | 1 | 64 |  | 21 | 672 | 672
| ENERTEL EVO BASIC 0061 | Cadauno | 1 |  | 0 | 2 |  | 6507 | 6507 | 0
| AVVIAMENTO MACCHINA | Cadauno | 1 |  | 0 | 2 |  | 200 | 200 | 0
| TRASPOSRTO | a corpo | 1 |  | 0 | 2 |  | 172.6 | 172.6 | 0
[13 empty] | 1344.18 | 15103.2
|  | Cadauno |  | 2 | 32 |  |  |  | 7551.6 | 672.09 |  | 15103.2 | 1344.18 | 15103.2
651 | Condizionatore d’aria di precisione ad installazione verticale, idoneo per impieghi nei locali tecnologici - Potenza frigorifera totale fino a kw 14,5 por
| Operaio Specializzato IV° livello | h | 32 |  | 1 | 64 |  | 21 | 672 | 672
| ENERTEL EVO BASIC 0061 | Cadauno | 1 |  | 0 | 2 |  | 6507 | 6507 | 0
| AVVIAMENTO MACCHINA | Cadauno | 1 |  | 0 | 2 |  | 200 | 200 | 0
| TRASPOSRTO | a corpo | 1 |  | 0 | 2 |  | 172.6 | 172.6 | 0
[13 empty] | 1344.18 | 15103.2
|  | Cadauno |  | 2 | 32 |  |  |  | 7551.6 | 672.09 |  | 15103.2 | 1344.18 | 15103.2
652 | Fornitura e posa in opera di condizionatore autonomo d'ambiente in versione solo freddo o a pompa di calore con condensazione in aria - potenza frigorifer
| SERIE_MXZ CLIMATIZZATORE_FISSO_INVERTER UNITA_ESTERNA 2ATTACCHI MULTISPLIT 3KW R410A CLASSE_ENERGETICA_A/A+ | Cadauno | 1 |  | 0 | 2 |  | 560 | 560 | 0
| SERIE_AP LINEA_PLUS CLIMATIZZATORE_FISSO_INVERTER UNITA_INTERNA POMPA_DI_CALORE 3,5KW R32 CLASSE_ENERGETICA_A++/A++ | Cadauno | 1 |  | 0 | 2 |  | 300 | 300 | 0
| Operaio Specializzato IV° livello | h | 6 |  | 1 | 12 |  | 21 | 126 | 126
[13 empty] | 252.02 | 1972
|  | Cadauno |  | 2 | 6 |  |  |  | 986 | 126.01 |  | 1972 | 252.02 | 1972
653 | Fornitura e posa in opera di valvola di ritegno a claper in ghisa GG25, PN16 con attacchi flangiati, con esclusione degli oneri della controflange, co - D
[13 empty] | 0 | 0
|  | Cadauno |  | 6 | 0 |  |  |  | 0 | 0 |  | 0 | 0 | 0
654 | Fornitura e posa in opera di valvola di ritegno tipo venturi in ghisa GG25, PN16 con attacchi flangiati, con esclusione degli oneri della controflange - D
[13 empty] | 0 | 0
|  | Cadauno |  | 6 | 0 |  |  |  | 0 | 0 |  | 0 | 0 | 0
655 | Fornitura e posa in opera di saracinesca in ghisa sferoidale EN-GJS-500-7, a norma UNI EN 1563; con corpo piatto, cappello e cuneo in ghisa e cuneo ri - D
[13 empty] | 0 | 0
|  | Cadauno |  | 6 | 0 |  |  |  | 0 | 0 |  | 0 | 0 | 0
656 | Fornitura e posa in opera di saracinesca in ghisa sferoidale EN-GJS-500-7, a norma UNI EN 1563; con corpo piatto, cappello e cuneo in ghisa e cuneo ri - D
[13 empty] | 0 | 0
|  | Cadauno |  | 1 | 0 |  |  |  | 0 | 0 |  | 0 | 0 | 0
657 | Fornitura e posa in opera di saracinesca in ghisa sferoidale EN-GJS-500-7, a norma UNI EN 1563; con corpo piatto, cappello e cuneo in ghisa e cuneo ri - D
[13 empty] | 0 | 0
|  | Cadauno |  | 6 | 0 |  |  |  | 0 | 0 |  | 0 | 0 | 0
658 | Fornitura e posa in opera di collettori semplici di distribu - Attcco di testa MF: 3/4 . Derivazione 2 - 1/2 M. Interassa da 30 a 40 mm.
| Collettore semplice, componibile Pmax di esercizio: 10 bar.Campo di temperatura: -10–110 °C. Interasse: 35 mm. |  | 1 |  | 0 | 2 |  | 10.8 | 10.8 | 0
| Operaio Specializzato IV° livello | h | 1 |  | 1 | 2 |  | 21 | 21 | 21
[13 empty] | 42 | 63.6
|  | Cadauno |  | 2 | 1 |  |  |  | 31.8 | 21 |  | 63.6 | 42 | 63.6
659 | Fornitura e posa in opera di collettori semplici di distribu - Attcco di testa MF: 3/4 . Derivazione 3 - 1/2 M. Interassa da 30 a 40 mm.
| Collettore semplice, componibile Pmax di esercizio: 10 bar.Campo di temperatura: -10–110 °C. Interasse: 35 mm. |  | 1 |  | 0 | 6 |  | 10.8 | 10.8 | 0
| Operaio Specializzato IV° livello | h | 1 |  | 1 | 6 |  | 21 | 21 | 21
[13 empty] | 126 | 190.8
|  | Cadauno |  | 6 | 1 |  |  |  | 31.8 | 21 |  | 190.8 | 126 | 190.8
660 | Fornitura e posa in opera di collettori semplici di distribu - Attcco di testa MF: 3/4 . Derivazione 4 - 1/2 M. Interassa da 30 a 40 mm.
| Collettore semplice, componibile Pmax di esercizio: 10 bar.Campo di temperatura: -10–110 °C. Interasse: 35 mm. |  | 1 |  | 0 | 3 |  | 10.8 | 10.8 | 0
| Operaio Specializzato IV° livello | h | 1 |  | 1 | 3 |  | 21 | 21 | 21
[13 empty] | 63 | 95.4
|  | Cadauno |  | 3 | 1 |  |  |  | 31.8 | 21 |  | 95.4 | 63 | 95.4
661 | Fornitura e posa in opera di sonda di temperatura ambiente da esterno incontenitore. - grado di protezione compresa tra IP 54 e IP 65, per montaggio a par
| Sonda temperatura ambiente per esterno con uscita passiva IP65 | Cadauno | 1 |  | 0 | 1 |  | 40 | 40 | 0
| Operaio Specializzato IV° livello | h | 0.35 |  | 1 | 0.35 |  | 21 | 7.35 | 7.35
[13 empty] | 7.35 | 47.35
|  | Cadauno |  | 1 | 0.35 |  |  |  | 47.35 | 7.35 |  | 47.35 | 7.35 | 47.35
662 | Fornitura e posa in opera di sonda di temperatura ambiente da esterno incontenitore. - grado di protezione compresa tra IP 54 e IP 65, per montaggio a par
| Sonda temperatura ambiente per esterno con uscita passiva IP65 | Cadauno | 1 |  | 0 | 4 |  | 40 | 40 | 0
| Operaio Specializzato IV° livello | h | 0.35 |  | 1 | 1.4 |  | 21 | 7.35 | 7.35
[13 empty] | 29.4 | 189.4
|  | Cadauno |  | 4 | 0.35 |  |  |  | 47.35 | 7.35 |  | 189.4 | 29.4 | 189.4
663 | Fornitura e posa in opera di sonda di temperatura ambiente da esterno incontenitore. - grado di protezione compresa tra IP 54 e IP 65, per montaggio a par
| Sonda temperatura ambiente per esterno con uscita passiva IP65 | Cadauno | 1 |  | 0 | 1 |  | 40 | 40 | 0
| Operaio Specializzato IV° livello | h | 0.35 |  | 1 | 0.35 |  | 21 | 7.35 | 7.35
[13 empty] | 7.35 | 47.35
|  | Cadauno |  | 1 | 0.35 |  |  |  | 47.35 | 7.35 |  | 47.35 | 7.35 | 47.35
664 | Fornitura e posa in opera di sonda di temperatura ambiente da esterno incontenitore. - grado di protezione compresa tra IP 54 e IP 65, per montaggio a par
| Sonda temperatura ambiente per esterno con uscita passiva IP65 | Cadauno | 1 |  | 0 | 4 |  | 40 | 40 | 0
| Operaio Specializzato IV° livello | h | 0.35 |  | 1 | 1.4 |  | 21 | 7.35 | 7.35
[13 empty] | 29.4 | 189.4
|  | Cadauno |  | 4 | 0.35 |  |  |  | 47.35 | 7.35 |  | 189.4 | 29.4 | 189.4
665 | Fornitura e posa in opera di tubo in acciaio zincato saldato longitudinalmente - diametro 1 .
| TUBO ACCIAIO ZINCATO 1" | m | 1 |  | 0 | 15 |  | 4.9 | 4.9 | 0
| Operaio Specializzato IV° livello | h | 0.2 |  | 1 | 3 |  | 21 | 4.2 | 4.2
[13 empty] | 63 | 136.5
|  | m |  | 15 | 0.2 |  |  |  | 9.1 | 4.2 |  | 136.5 | 63 | 136.5
666 | Fornitura e posa in opera di tubo in acciaio zincato saldato longitudinalmente - diametro 1 1/4.
| TUBO ACCIAIO ZINCATO 1"1/4 | m | 1 |  | 0 | 25 |  | 6.1 | 6.1 | 0
| Operaio Specializzato IV° livello | h | 0.2 |  | 1 | 5 |  | 21 | 4.2 | 4.2
[13 empty] | 105 | 257.5
|  | m |  | 25 | 0.2 |  |  |  | 10.3 | 4.2 |  | 257.5 | 105 | 257.5
667 | Fornitura e posa in opera di tubazioni in acciaio saldato per condotte di acqua - Diametro DN 65 spessore 2,9 mm.
[13 empty] | 0 | 0
|  | m |  | 75 | 0 |  |  |  | 0 | 0 |  | 0 | 0 | 0
668 | Fornitura e posa in opera di tubazioni in acciaio saldato per condotte di acqua - diametro DN 100 spessore 3,2 mm.
[13 empty] | 0 | 0
|  | m |  | 12 | 0 |  |  |  | 0 | 0 |  | 0 | 0 | 0
669 | Fornitura e posa in opera di tubazioni in acciaio saldato per condotte di acqua - diametro DN 300 spessore 5,9 mm.
[13 empty] | 0 | 0
|  | m |  | 105 | 0 |  |  |  | 0 | 0 |  | 0 | 0 | 0
670 | Fornitura e posa in opera di tubazioni in polietilene PE 100 conforme alla norma - diametro esterno 50 - spessore 3,0 mm.
| Tubi PE100 UNI EN 12201, per trasporto di liquidi in pressione certificati per liquidi alimentari | m | 1 |  | 0 | 180 |  | 1.38 | 1.38 | 0
| Operaio Specializzato IV° livello | h | 0.05 |  | 1 | 9 |  | 21 | 1.05 | 1.05
[13 empty] | 189 | 437.4
|  | m |  | 180 | 0.05 |  |  |  | 2.43 | 1.05 |  | 437.4 | 189 | 437.4
671 | Fornitura e posa in opera di tubazione in PVC -U conforme alla norma UNI EN 1401-1 - diametro esterno 110 mm.
| tubo in PVC Rigido in barre da 3m SUPERTERM UNI EN 1329 diam.110 |  | 1 |  | 0 | 55 |  | 5.42 | 5.42 | 0
| Operaio Specializzato IV° livello | h | 0.1 |  | 1 | 5.5 |  | 21 | 2.1 | 2.1
[13 empty] | 115.5 | 413.6
|  | m |  | 55 | 0.1 |  |  |  | 7.52 | 2.1 |  | 413.6 | 115.5 | 413.6
672 | Fornitura e posa in opera di tubazione in PVC -U conforme alla norma UNI EN 1401-1 - diametro esterno 125 mm.
| tubo in PVC Rigido in barre da 3m SUPERTERM UNI EN 1329 | m | 1 |  | 0 | 25 |  | 6.28 | 6.28 | 0
| Operaio Specializzato IV° livello | h | 0.1 |  | 1 | 2.5 |  | 21 | 2.1 | 2.1
[13 empty] | 52.5 | 209.5
|  | m |  | 25 | 0.1 |  |  |  | 8.38 | 2.1 |  | 209.5 | 52.5 | 209.5
673 | Fornitura e posa in opera di pozzetto di raccordo non carrabile - elemento di fondo 60x60x60 cm.
| POZZETTO 40x40x40 COMPLETI DI COPERCHIO | Cadauno | 1 |  | 0 | 4 |  | 15.75 | 15.75 | 0
| Operaio Specializzato IV° livello | h | 0.3 |  | 1 | 1.2 |  | 21 | 6.3 | 6.3
[13 empty] | 25.2 | 88.2
|  | Cadauno |  | 4 | 0.3 |  |  |  | 22.05 | 6.3 |  | 88.2 | 25.2 | 88.2
674 | Fornitura e posa in opera di pozzetto di raccordo non carrabile - coperchio ispezionabile per pozzetto 60x60 cm.
| POZZETTO 40x40x40 COMPLETI DI COPERCHIO | Cadauno | 1 |  | 0 | 4 |  | 15.75 | 15.75 | 0
| Operaio Specializzato IV° livello | h | 0.3 |  | 1 | 1.2 |  | 21 | 6.3 | 6.3
[13 empty] | 25.2 | 88.2
|  | Cadauno |  | 4 | 0.3 |  |  |  | 22.05 | 6.3 |  | 88.2 | 25.2 | 88.2
675 | PALINA DA MARCIAPIEDE TIPO M 41 DA 6 M
| PALO CONICO VTR 600 CM. GRIGIO | Cadauno | 1 |  | 0 | 54 |  | 174 | 174 | 0
[13 empty] | 0 | 9396
|  | Cadauno |  | 54 | 0 |  |  |  | 174 | 0 |  | 9396 | 0 | 9396
676 | VITE M12 x 55 CON DADI E ROSETTE MARCA T 128
| VITE 12X55 CON DADI E ROSETTE | Cadauno | 1 |  | 0 | 20 |  | 1 | 1 | 0
[13 empty] | 0 | 20
|  | Cadauno |  | 20 | 0 |  |  |  | 1 | 0 |  | 20 | 0 | 20
677 | Capocorda diam. 13 mm in alluminio per cavo alluminio-acciaio TACSR – Sez. 170 - Ø 19,62 mm
[13 empty] | 0 | 0
|  | Cadauno |  | 40 | 0 |  |  |  | 0 | 0 |  | 0 | 0 | 0
678 | CETRA PER IL SOSTEGNO DI ARMATURE PER LAMPADE FLUORESCENTI
| prezzo stimato cetra | Cadauno | 1 |  | 0 | 10 |  | 63 | 63 | 0
[13 empty] | 0 | 630
|  | Cadauno |  | 10 | 0 |  |  |  | 63 | 0 |  | 630 | 0 | 630
679 | Apparecchio illuminante a led per pensiline e sottopassi tipo A
| SNOW 3 0826 10W 4K CLD CELL NERO | Cadauno | 1 |  | 0 | 10 |  | 40 | 40 | 0
| Operaio Specializzato IV° livello | h | 0.5 |  | 1 | 5 |  | 21 | 10.5 | 10.5
[13 empty] | 105 | 505
|  | Cadauno |  | 10 | 0.5 |  |  |  | 50.5 | 10.5 |  | 505 | 105 | 505
680 | Apparecchio illuminante a led per pensiline e sottopassi tipo B (telegestione a distanza tramite onda convogliata)
| STRISCIA_LED IN_BOBINA LUNGHEZZA_5MT 60LED/MT 14,4W/MT 840LUMEN/MT 12VDC GRADO_PROTEZIONE_IP67 6500GRADI_KELVIN COLORE_BIANCO_FREDDO | Cadauno | 0.2 |  | 0 | 14.6 |  | 35 | 7 | 0
| Dispositivo di controllo/comando lampada con protocollo G£PLC | Cadauno | 0.5 |  | 0 | 36.5 |  | 100 | 50 | 0
| Operaio Specializzato IV° livello | h | 0.2 |  | 1 | 14.6 |  | 21 | 4.2 | 4.2
| PROFILO_IN_ALLUMINIO ANODIZZATO PER_STRISCIA_LED DA_INCASSO CON_DIFFUSORE IN_POLICARBONATO COLORE_SATINATO CON_ACCESSORI LARGHEZZA_22MM LUNGHEZZA_2MT PROFONDITA_6MM |  | 0.5 |  | 0 | 36.5 |  | 8.09 | 4.05 | 0
[13 empty] | 306.6 | 4763.25
|  | Cadauno |  | 73 | 0.2 |  |  |  | 65.25 | 4.2 |  | 4763.25 | 306.6 | 4763.25
681 | Apparecchio illuminante a led (60x60) per installazione a plafone tipo D (telegestione a distanza tramite onda convogliata)
| 842 LED 33W CLD D-D (PUSH) BIA UGR<19 | Cadauno | 1 |  | 0 | 8 |  | 105 | 105 | 0
[13 empty] | 0 | 840
|  | Cadauno |  | 8 | 0 |  |  |  | 105 | 0 |  | 840 | 0 | 840
682 | Gruppo elettrogeno a basse reattanza subtransitoria 50kVA
| GRUPPO ELETTROGENO GALAXY BD50GX (vedi off.) | a corpo | 1 |  | 0 | 1 |  | 10850 | 10850 | 0
| Operaio Specializzato IV° livello | h | 48 |  | 1 | 48 |  | 21 | 1008 | 1008
[13 empty] | 1007.93 | 11858
|  | Cadauno |  | 1 | 48 |  |  |  | 11858 | 1007.93 |  | 11858 | 1007.93 | 11858
683 | Quadro avviamento gruppo elettrogeno 75kVA per impianto da 50 kva
| Quota Parte per QE avv. GE | a corpo | 1 |  | 0 | 1 |  | 5000 | 5000 | 0
| Operaio Specializzato IV° livello | h | 80 |  | 1 | 80 |  | 21 | 1680 | 1680
[13 empty] | 1680.02 | 6680
|  | Cadauno |  | 1 | 80 |  |  |  | 6680 | 1680.02 |  | 6680 | 1680.02 | 6680
684 | SERBATOIO DA INTERRARE 1500 LT CON DOPPIA CAMERA PER GASOLIO DI RISERVA GRUPPO ELETTROGENO
| Serbatoio omologato da interrare a doppia parete 2000 lt. | Cadauno | 1 |  | 0 | 1 |  | 4908 | 4908 | 0
| Operaio Specializzato IV° livello | h | 16 |  | 1 | 16 |  | 21 | 336 | 336
[13 empty] | 336.14 | 5244
|  | Cadauno |  | 1 | 16 |  |  |  | 5244 | 336.14 |  | 5244 | 336.14 | 5244
685 | ACCESSORIO PER SERBATOIO DA INTERRARE : CENTRALINA RILEVAMENTO PERDITE
| CENTRALINA RILEV. PERDITE | Cadauno | 1 |  | 0 | 1 |  | 233 | 233 | 0
[13 empty] | 0 | 233
|  | Cadauno |  | 1 | 0 |  |  |  | 233 | 0 |  | 233 | 0 | 233
686 | ACCESSORIO PER SERBATOIO DA INTERRARE : INDICATORE DI LIVELLO PER SERBATOIO 1500 LT
| INDICATORE PER LIV. SERBATOIO | Cadauno | 1 |  | 0 | 1 |  | 250 | 250 | 0
[13 empty] | 0 | 250
|  | Cadauno |  | 1 | 0 |  |  |  | 250 | 0 |  | 250 | 0 | 250
687 | PALINA PER SEGNALI LUMINOSI IN MATERIALE P.R.F.V. DA MM. 169max X 6500 (è ammesso un diametro massimo di 169 mm)
| PALOVTR-PLV/6XI.PMT.6-GRIGIO+ASOLA+FORO | Cadauno | 1 |  | 0 | 10 |  | 237 | 237 | 0
[13 empty] | 0 | 2370
|  | Cadauno |  | 10 | 0 |  |  |  | 237 | 0 |  | 2370 | 0 | 2370
688 | Quadro di Stazione in acciaio inox con grado di protezione non inferiore a IP41 per installazione da interno, completo di tuttele apparecchiature richieste nella specifica RFI DTC ST E SP IFS LF 627 A, della configurazone per l'impianto specifico a c
|  |  | 1 |  | 0 | 1 |  | 18159 | 18159 | 0
| Quadro di Stazione | Cadauno | 0.24 |  | 0 | 0.24 |  | 14000 | 3360 | 0
[13 empty] | 0 | 21561
|  | Cadauno |  | 1 | 0 |  |  |  | 21561 | 0 |  | 21561 | 0 | 21561
689 | Quadro di Stazione in acciaio inox con grado di protezione non inferiore a IP41 per installazione da interno, completo di tuttele apparecchiature richieste nella specifica RFI DTC ST E SP IFS LF 627 A, della configurazone per l'impianto specifico a c
|  |  | 1 |  | 0 | 1 |  | 18159 | 18159 | 0
| Quadro di Stazione | Cadauno | 0.24 |  | 0 | 0.24 |  | 14000 | 3360 | 0
[13 empty] | 0 | 21561
|  | Cadauno |  | 1 | 0 |  |  |  | 21561 | 0 |  | 21561 | 0 | 21561
690 | SELETTORE A DUE POSIZIONI STABILI CON GEMMA LUMINOSA ROSSA Codice Ditta: ZB4-BK1243
| TESTA SELETTORE LUMINOSO ROSSO | Cadauno | 1 |  | 0 | 1 |  | 11.13 | 11.13 | 0
[13 empty] | 0 | 11.13
|  | Cadauno |  | 1 | 0 |  |  |  | 11.13 | 0 |  | 11.13 | 0 | 11.13
691 | SELETTORE A DUE POSIZIONI STABILI CON GEMMA LUMINOSA ROSSA Codice Ditta: ZB4-BK1243
| TESTA SELETTORE LUMINOSO ROSSO | Cadauno | 1 |  | 0 | 1 |  | 11.13 | 11.13 | 0
[13 empty] | 0 | 11.13
|  | Cadauno |  | 1 | 0 |  |  |  | 11.13 | 0 |  | 11.13 | 0 | 11.13
692 | SELETTORE A DUE POSIZIONI STABILI CON GEMMA LUMINOSA ROSSA Codice Ditta: ZB4-BK1243
| TESTA SELETTORE LUMINOSO ROSSO | Cadauno | 1 |  | 0 | 1 |  | 11.13 | 11.13 | 0
[13 empty] | 0 | 11.13
|  | Cadauno |  | 1 | 0 |  |  |  | 11.13 | 0 |  | 11.13 | 0 | 11.13
693 | SELETTORE A DUE POSIZIONI STABILI CON GEMMA LUMINOSA ROSSA Codice Ditta: ZB4-BK1243
| TESTA SELETTORE LUMINOSO ROSSO | Cadauno | 1 |  | 0 | 1 |  | 11.13 | 11.13 | 0
[13 empty] | 0 | 11.13
|  | Cadauno |  | 1 | 0 |  |  |  | 11.13 | 0 |  | 11.13 | 0 | 11.13
694 | Fornitura di interruttori crepusc. in cass. (IP54)
|  |  | 1 |  | 0 | 1 |  | 61.41 | 61.41 | 0
[13 empty] | 0 | 61.41
|  | Cadauno |  | 1 | 0 |  |  |  | 61.41 | 0 |  | 61.41 | 0 | 61.41
695 | Fornitura di interruttori crepusc. in cass. (IP54)
|  |  | 1 |  | 0 | 1 |  | 61.41 | 61.41 | 0
[13 empty] | 0 | 61.41
|  | Cadauno |  | 1 | 0 |  |  |  | 61.41 | 0 |  | 61.41 | 0 | 61.41
696 | Fornitura di interruttori crepusc. in cass. (IP54)
|  |  | 1 |  | 0 | 1 |  | 61.41 | 61.41 | 0
[13 empty] | 0 | 61.41
|  | Cadauno |  | 1 | 0 |  |  |  | 61.41 | 0 |  | 61.41 | 0 | 61.41
697 | Fornitura di interruttori crepusc. in cass. (IP54)
|  |  | 1 |  | 0 | 1 |  | 61.41 | 61.41 | 0
[13 empty] | 0 | 61.41
|  | Cadauno |  | 1 | 0 |  |  |  | 61.41 | 0 |  | 61.41 | 0 | 61.41
698 | Fornitura di interruttore stagno 1p. a bilanc.
| INTERRUTTORE 1P 16A 1 MODULO | Cadauno | 1 |  | 0 | 6 |  | 2.01 | 2.01 | 0
| CONTENITORE IP55 1 MODULO | Cadauno | 1 |  | 0 | 6 |  | 3.19 | 3.19 | 0
[13 empty] | 0 | 31.2
|  | Cadauno |  | 6 | 0 |  |  |  | 5.2 | 0 |  | 31.2 | 0 | 31.2
699 | Fornitura in opera di pulsanti comando ø=30 mm +segnalaz.
| PULS. LUM. ROSSO 230V NO+NC FILOPANNELLO | Cadauno | 1 |  | 0 | 10 |  | 24.66 | 24.66 | 0
[13 empty] | 0 | 246.6
|  | Cadauno |  | 10 | 0 |  |  |  | 24.66 | 0 |  | 246.6 | 0 | 246.6
700 | Fornitura di morsettiera per palina M41
| PORTELLA NYLON 114-153 F186X45 | Cadauno | 1 |  | 0 | 54 |  | 6.7 | 6.7 | 0
| MORSETTIERA DA PALO 4P SEZ. 16MMQ PER FERITOIA 45X186MM CON PORTAFUSIBILE 10A CH8 8,5X31,5MM | Cadauno | 1 |  | 0 | 54 |  | 9.1 | 9.1 | 0
| FUSIBILE CILINDRICO CH8 GG 8,5X31,5MM 10A 400V | Cadauno | 1 |  | 0 | 54 |  | 0.54 | 0.54 | 0
[13 empty] | 0 | 882.36
|  | Cadauno |  | 54 | 0 |  |  |  | 16.34 | 0 |  | 882.36 | 0 | 882.36
701 | Fornitura di morsettiera per palina M41
| PORTELLA NYLON 114-153 F186X45 | Cadauno | 1 |  | 0 | 10 |  | 6.7 | 6.7 | 0
| MORSETTIERA DA PALO 4P SEZ. 16MMQ PER FERITOIA 45X186MM CON PORTAFUSIBILE 10A CH8 8,5X31,5MM | Cadauno | 1 |  | 0 | 10 |  | 9.1 | 9.1 | 0
| FUSIBILE CILINDRICO CH8 GG 8,5X31,5MM 10A 400V | Cadauno | 1 |  | 0 | 10 |  | 0.54 | 0.54 | 0
[13 empty] | 0 | 163.4
|  | Cadauno |  | 10 | 0 |  |  |  | 16.34 | 0 |  | 163.4 | 0 | 163.4
702 | Fornitura in opera di trecce fless. Cu 10 mm² - L=150 mm
| TRECCE RAME 10MMQ F8 L150 | Cadauno | 1 |  | 0 | 128 |  | 2.64 | 2.64 | 0
| Operaio Specializzato IV° livello | h | 0.03 |  | 1 | 3.84 |  | 21 | 0.63 | 0.63
[13 empty] | 80.64 | 418.56
|  | Cadauno |  | 128 | 0.03 |  |  |  | 3.27 | 0.63 |  | 418.56 | 80.64 | 418.56
703 | Fornitura di pulsante emergenza in cass. (IP 54)
| SERIE_HARMONY XAL PULSANTIERA DI_EMERGENZA COMPLETA 1PULSANTE ARRESTO A_FUNGO COLORE_ROSSO DIAMETRO_40MM 1NC SBLOCCO_A_ROTAZIONE | Cadauno | 1 |  | 0 | 1 |  | 25 | 25 | 0
[13 empty] | 0 | 25
|  | Cadauno |  | 1 | 0 |  |  |  | 25 | 0 |  | 25 | 0 | 25
704 | Fornitura di pulsante emergenza in cass. (IP 54)
| SERIE_HARMONY XAL PULSANTIERA DI_EMERGENZA COMPLETA 1PULSANTE ARRESTO A_FUNGO COLORE_ROSSO DIAMETRO_40MM 1NC SBLOCCO_A_ROTAZIONE | Cadauno | 1 |  | 0 | 1 |  | 25 | 25 | 0
[13 empty] | 0 | 25
|  | Cadauno |  | 1 | 0 |  |  |  | 25 | 0 |  | 25 | 0 | 25
705 | Fornitura di pulsante emergenza in cass. (IP 54)
| SERIE_HARMONY XAL PULSANTIERA DI_EMERGENZA COMPLETA 1PULSANTE ARRESTO A_FUNGO COLORE_ROSSO DIAMETRO_40MM 1NC SBLOCCO_A_ROTAZIONE | Cadauno | 1 |  | 0 | 1 |  | 25 | 25 | 0
[13 empty] | 0 | 25
|  | Cadauno |  | 1 | 0 |  |  |  | 25 | 0 |  | 25 | 0 | 25
706 | Fornitura di tubi in pvc del diametro esterno maggiore di 50 millimetri, bianchi o colorati, compresi i relativi pezzi speciali e gli eventuali distanziatori dello stesso materiale
| TUBI IN PVC RIGIDO PER PLUV Resinpluv 110X3 | kg | 1 |  | 0 | 400 |  | 2.4 | 2.4 | 0
offerta Sambeplast
[13 empty] | 0 | 960
|  | kg |  | 400 | 0 |  |  |  | 2.4 | 0 |  | 960 | 0 | 960
707 | Fornitura di tubi in pvc del diametro esterno maggiore di 50 millimetri, bianchi o colorati, compresi i relativi pezzi speciali e gli eventuali distanziatori dello stesso materiale
| TUBI IN PVC RIGIDO PER PLUV Resinpluv 110X3 | kg | 1 |  | 0 | 26161 |  | 2.4 | 2.4 | 0
offerta Sambeplast
[13 empty] | 0 | 62786.4
|  | kg |  | 26161 | 0 |  |  |  | 2.4 | 0 |  | 62786.4 | 0 | 62786.4
708 | Pilette sifonate per pavimenti, sia quadrate che circolari: in ghisa smaltata per ogni cm di lato o di diametro
| PILETTA PIATTO DOCCIA SIF | Cadauno | 1 |  | 0 | 7 |  | 16.87 | 16.87 | 0
[13 empty] | 0 | 118.09
|  |  |  | 7 | 0 |  |  |  | 16.87 | 0 |  | 118.09 | 0 | 118.09
709 | Posa in opera di piletta di scarico sifonata per pavimenti
| Operaio Specializzato IV° livello | h | 0.3 |  | 1 | 2.1 |  | 21 | 6.3 | 6.3
[13 empty] | 44.1 | 44.1
|  | Cadauno |  | 7 | 0.3 |  |  |  | 6.3 | 6.3 |  | 44.1 | 44.1 | 44.1
710 | Fornitura a piè d'opera di Firewall
| CHECK POINT firewall 1530 WL | Cadauno | 1 |  | 0 | 1 |  | 715 | 715 | 0
| Operaio Specializzato IV° livello | h | 1 |  | 1 | 1 |  | 21 | 21 | 21
| 1530 Base Appliance with 1 year of SNBT services | Cadauno | 1 |  | 0 | 1 |  | 600 | 600 | 0
[13 empty] | 20.98 | 1336
|  | Cadauno |  | 1 | 1 |  |  |  | 1336 | 20.98 |  | 1336 | 20.98 | 1336
711 | Costi della sicurezza
[13 empty] | 0 | 0
|  | a corpo |  | 1 | 0 |  |  |  | 0 | 0 |  | 0 | 0 | 0
712 | Armadio RACK 19" 42U dimensioni 600x600x2000
| ARMADIO RACK 19'' 600X600X2100 42U | Cadauno | 1 |  | 0 | 1 |  | 478 | 478 | 0
| Operaio Specializzato IV° livello | h | 4 |  | 1 | 4 |  | 21 | 84 | 84
| Pannello cieco 19"" 1U Gr | N | 2 |  | 0 | 2 |  | 8.1 | 16.2 | 0
| MULTIPRESA DA RACK 8 POSTI ITA | Cadauno | 1 |  | 0 | 1 |  | 32 | 32 | 0
| PANNELLO PATCH UTP 24 POSTI RJ45 CAT.6 NERO | cad | 1 |  | 0 | 1 |  | 32.93 | 32.93 | 0
[13 empty] | 83.99 | 643.13
|  | Cadauno |  | 1 | 4 |  |  |  | 643.13 | 83.99 |  | 643.13 | 83.99 | 643.13
713 | Fornitura a piè d'opera di armadietto per terminazione fino a 48 fibre ottiche "Box ottico''
| BOX OTTICO MURO 36 POSIZIONI SC DUPLEX | Cadauno | 1 |  | 0 | 1 |  | 114 | 114 | 0
| CONNETTORE PASSANTE BUSSOLA SC-APC DUPLEX PER_FIBRA_OTTICA MONOMODALE COLORE_VERDE | Cadauno | 1 |  | 0 | 1 |  | 24 | 24 | 0
| Operaio Specializzato IV° livello | h | 4 |  | 1 | 4 |  | 21 | 84 | 84
| PIGTAIL CONNETTORE FIBRA_OTTICA LC MULTIMODALE 50/125 OM4 CON_FIBRA LUNGHEZZA_2MT | Cadauno | 48 |  | 0 | 48 |  | 2.55 | 122.4 | 0
| SCHEDA DI_GIUNZIONE PER_FIBRA_OTTICA 24GIUNZIONI | Cadauno | 2 |  | 0 | 2 |  | 5.5 | 11 | 0
[13 empty] | 84.02 | 355.4
|  | Cadauno |  | 1 | 4 |  |  |  | 355.4 | 84.02 |  | 355.4 | 84.02 | 355.4
714 | Fornitura Telecamera IP fissa di tipo Minidome: sensore fino a 1/3", risoluzione fino a 2592x1520 pixel, sensibilità fino a 0,2 lux (colori) e 0,04 lux (bianco e nero) a 50 IRE e F1,6
| TELECAMERA_DIGITALE_IP MINI_DOME STARLIGHT 4MEGAPIXEL OTTICA_FISSA 2.8MM RISOLUZIONE_FULL_HD 12VDC ALIMENTAZIONE_POE ILLUMINATORE RAGGI_INFRAROSSI PORTATA_50MT GRADO_PROTEZIONE_IP67 | Cadauno | 1 |  | 0 | 11 |  | 96 | 96 | 0
| Operaio Specializzato IV° livello | h | 3 |  | 1 | 33 |  | 21 | 63 | 63
[13 empty] | 693 | 1749
|  | Cadauno |  | 11 | 3 |  |  |  | 159 | 63 |  | 1749 | 693 | 1749
715 | Fornitura Telecamera IP fissa di tipo Minidome: sensore fino a 1/3", risoluzione fino a 2592x1520 pixel, sensibilità fino a 0,2 lux (colori) e 0,04 lux (bianco e nero) a 50 IRE e F1,6
| TELECAMERA_DIGITALE_IP MINI_DOME STARLIGHT 4MEGAPIXEL OTTICA_FISSA 2.8MM RISOLUZIONE_FULL_HD 12VDC ALIMENTAZIONE_POE ILLUMINATORE RAGGI_INFRAROSSI PORTATA_50MT GRADO_PROTEZIONE_IP67 | Cadauno | 1 |  | 0 | 2 |  | 96 | 96 | 0
| Operaio Specializzato IV° livello | h | 3 |  | 1 | 6 |  | 21 | 63 | 63
[13 empty] | 126 | 318
|  | Cadauno |  | 2 | 3 |  |  |  | 159 | 63 |  | 318 | 126 | 318
716 | Fornitura Telecamera IP fissa di tipo Bullet: sensore fino a 1/3", risoluzione fino a 1280x1024 pixel, sensibilità fino a 0,1 lux (colori) e 0,03 lux (bianco e nero) a 50 IRE e F1,6
| SCATOLA DI_GIUNZIONE GRADO_PROTEZIONE_IP66 PER_TELECAMERA | Cadauno | 1 |  | 0 | 4 |  | 18.4 | 18.4 | 0
| ITC237-PW6M-IRLZF1050-B 2MP LONG RANGE ACCESS ANPR | Cadauno | 1 |  | 0 | 4 |  | 510 | 510 | 0
[13 empty] | 0 | 2113.6
|  | Cadauno |  | 4 | 0 |  |  |  | 528.4 | 0 |  | 2113.6 | 0 | 2113.6
717 | Fornitura Telecamera IP fissa di tipo Bullet: sensore fino a 1/3", risoluzione fino a 1280x1024 pixel, sensibilità fino a 0,1 lux (colori) e 0,03 lux (bianco e nero) a 50 IRE e F1,6
| SCATOLA DI_GIUNZIONE GRADO_PROTEZIONE_IP66 PER_TELECAMERA | Cadauno | 1 |  | 0 | 4 |  | 18.4 | 18.4 | 0
| ITC237-PW6M-IRLZF1050-B 2MP LONG RANGE ACCESS ANPR | Cadauno | 1 |  | 0 | 4 |  | 510 | 510 | 0
[13 empty] | 0 | 2113.6
|  | Cadauno |  | 4 | 0 |  |  |  | 528.4 | 0 |  | 2113.6 | 0 | 2113.6
718 | Fornitura Telecamera IP fissa di tipo Bullet: sensore fino a 1/3", risoluzione fino a 1280x1024 pixel, sensibilità fino a 0,1 lux (colori) e 0,03 lux (bianco e nero) a 50 IRE e F1,6
| SCATOLA DI_GIUNZIONE GRADO_PROTEZIONE_IP66 PER_TELECAMERA | Cadauno | 1 |  | 0 | 67 |  | 18.4 | 18.4 | 0
| ITC237-PW6M-IRLZF1050-B 2MP LONG RANGE ACCESS ANPR | Cadauno | 1 |  | 0 | 67 |  | 510 | 510 | 0
[13 empty] | 0 | 35402.8
|  | Cadauno |  | 67 | 0 |  |  |  | 528.4 | 0 |  | 35402.8 | 0 | 35402.8
719 | Fornitura Telecamera IP fissa di tipo Bullet: sensore fino a 1/3", risoluzione fino a 1280x1024 pixel, sensibilità fino a 0,1 lux (colori) e 0,03 lux (bianco e nero) a 50 IRE e F1,6
| SCATOLA DI_GIUNZIONE GRADO_PROTEZIONE_IP66 PER_TELECAMERA | Cadauno | 1 |  | 0 | 17 |  | 18.4 | 18.4 | 0
| ITC237-PW6M-IRLZF1050-B 2MP LONG RANGE ACCESS ANPR | Cadauno | 1 |  | 0 | 17 |  | 510 | 510 | 0
[13 empty] | 0 | 8982.8
|  | Cadauno |  | 17 | 0 |  |  |  | 528.4 | 0 |  | 8982.8 | 0 | 8982.8
720 | Sovrapprezzo per ottica fino a 22 mm
| Supplemento per ottica 22mm | Cadauno | 1 |  | 0 | 4 |  | 30 | 30 | 0
[13 empty] | 0 | 120
|  | Cadauno |  | 4 | 0 |  |  |  | 30 | 0 |  | 120 | 0 | 120
721 | Sovrapprezzo per ottica fino a 22 mm
| Supplemento per ottica 22mm | Cadauno | 1 |  | 0 | 4 |  | 30 | 30 | 0
[13 empty] | 0 | 120
|  | Cadauno |  | 4 | 0 |  |  |  | 30 | 0 |  | 120 | 0 | 120
722 | Sovrapprezzo per ottica fino a 22 mm
| Supplemento per ottica 22mm | Cadauno | 1 |  | 0 | 78 |  | 30 | 30 | 0
[13 empty] | 0 | 2340
|  | Cadauno |  | 78 | 0 |  |  |  | 30 | 0 |  | 2340 | 0 | 2340
723 | Sovrapprezzo per ottica fino a 22 mm
| Supplemento per ottica 22mm | Cadauno | 1 |  | 0 | 19 |  | 30 | 30 | 0
[13 empty] | 0 | 570
|  | Cadauno |  | 19 | 0 |  |  |  | 30 | 0 |  | 570 | 0 | 570
724 | Fornitura e posa di switch industr. di tipo "managed" con 2 porte combo Gigabit per fibra ottica 100BaseFx dotate di slot SFP e 8 porte PoE 10/100 su RJ4
| SWITCH_RETE INDUSTRIALE PROTOCOLLO_IPV4/IPV6 8PORTE RJ45 10/100/1000T_MBPS ALIMENTAZIONE_POE 30W 2PORTE 10/100/1000T_MBPS 2PORTE 100/100X_MBPS 48...56VDC GRADO_PROTEZIONE_IP30 | Cadauno | 1 |  | 0 | 1 |  | 472 | 472 | 0
| Operaio Specializzato IV° livello | h | 1 |  | 1 | 1 |  | 21 | 21 | 21
| SFP-PORT 100BASE-FX MINI-GBIC MODULE - 1 FIBER - 2 | Cadauno | 2 |  | 0 | 2 |  | 77 | 154 | 0
[13 empty] | 21.03 | 647
|  | Cadauno |  | 1 | 1 |  |  |  | 647 | 21.03 |  | 647 | 21.03 | 647
725 | Fornitura e posa di switch industr. di tipo "managed" con 2 porte combo Gigabit per fibra ottica 100BaseFx dotate di slot SFP e 8 porte PoE 10/100 su RJ4
| SWITCH_RETE INDUSTRIALE PROTOCOLLO_IPV4/IPV6 8PORTE RJ45 10/100/1000T_MBPS ALIMENTAZIONE_POE 30W 2PORTE 10/100/1000T_MBPS 2PORTE 100/100X_MBPS 48...56VDC GRADO_PROTEZIONE_IP30 | Cadauno | 1 |  | 0 | 1 |  | 472 | 472 | 0
| Operaio Specializzato IV° livello | h | 1 |  | 1 | 1 |  | 21 | 21 | 21
| SFP-PORT 100BASE-FX MINI-GBIC MODULE - 1 FIBER - 2 | Cadauno | 2 |  | 0 | 2 |  | 77 | 154 | 0
[13 empty] | 21.03 | 647
|  | Cadauno |  | 1 | 1 |  |  |  | 647 | 21.03 |  | 647 | 21.03 | 647
726 | Fornitura e posa di switch industr. di tipo "managed" con 2 porte combo Gigabit per fibra ottica 100BaseFx dotate di slot SFP e 8 porte PoE 10/100 su RJ4
| SWITCH_RETE INDUSTRIALE PROTOCOLLO_IPV4/IPV6 8PORTE RJ45 10/100/1000T_MBPS ALIMENTAZIONE_POE 30W 2PORTE 10/100/1000T_MBPS 2PORTE 100/100X_MBPS 48...56VDC GRADO_PROTEZIONE_IP30 | Cadauno | 1 |  | 0 | 16 |  | 472 | 472 | 0
| Operaio Specializzato IV° livello | h | 1 |  | 1 | 16 |  | 21 | 21 | 21
| SFP-PORT 100BASE-FX MINI-GBIC MODULE - 1 FIBER - 2 | Cadauno | 2 |  | 0 | 32 |  | 77 | 154 | 0
[13 empty] | 336.48 | 10352
|  | Cadauno |  | 16 | 1 |  |  |  | 647 | 21.03 |  | 10352 | 336.48 | 10352
727 | Fornitura e posa di switch industr. di tipo "managed" con 2 porte combo Gigabit per fibra ottica 100BaseFx dotate di slot SFP e 8 porte PoE 10/100 su RJ4
| SWITCH_RETE INDUSTRIALE PROTOCOLLO_IPV4/IPV6 8PORTE RJ45 10/100/1000T_MBPS ALIMENTAZIONE_POE 30W 2PORTE 10/100/1000T_MBPS 2PORTE 100/100X_MBPS 48...56VDC GRADO_PROTEZIONE_IP30 | Cadauno | 1 |  | 0 | 5 |  | 472 | 472 | 0
| Operaio Specializzato IV° livello | h | 1 |  | 1 | 5 |  | 21 | 21 | 21
| SFP-PORT 100BASE-FX MINI-GBIC MODULE - 1 FIBER - 2 | Cadauno | 2 |  | 0 | 10 |  | 77 | 154 | 0
[13 empty] | 105.15 | 3235
|  | Cadauno |  | 5 | 1 |  |  |  | 647 | 21.03 |  | 3235 | 105.15 | 3235
728 | Fornitura e posa di Server tipo C oltre 50 telecamere
| HP Z2 Tower G5 Workstation NVIDIA Quadro RTX 4000 8GB- Prodotto HP Store | Cadauno | 1 |  | 0 | 1 |  | 1950 | 1950 | 0
| RAM nECC DDR4-2666 HP da 16 GB (1 x 16 GB) | Cadauno | 3 |  | 0 | 3 |  | 195 | 585 | 0
| Monitor HP V24e FHD (23,8" ) | Cadauno | 1 |  | 0 | 1 |  | 125 | 125 | 0
| Operaio Specializzato IV° livello | h | 24 |  | 1 | 24 |  | 21 | 504 | 504
[13 empty] | 504.03 | 3164
|  | Cadauno |  | 1 | 24 |  |  |  | 3164 | 504.03 |  | 3164 | 504.03 | 3164
729 | Fornitura e posa in opera di HDD SAS 8 TB 12G 7.2K LFF 3,5" per Server tipo 1, 2, 3 e a configurazione libera
| HPE Hewlett Packard Enterprise MSA 8TB 12G SAS 7.2K LFF (3.5in) 512e Midline 1yr, HDD, Serial Attached SCSI (SAS) , HP MSA 1040, 2040 | Cadauno | 1 |  | 0 | 4 |  | 320 | 320 | 0
| Operaio Specializzato IV° livello | h | 3 |  | 1 | 12 |  | 21 | 63 | 63
[13 empty] | 252 | 1532
|  | Cadauno |  | 4 | 3 |  |  |  | 383 | 63 |  | 1532 | 252 | 1532
730 | Fornitura e posa di Monitor LCD/LED 16/9 Wide Screen 19"
| MONITOR VIDEOSORVEGLIANZA LCD LED 20,7POLLICI 1INGRESSO VGA/HDMI 1INGRESSO AUDIO RISOLUZIONE_FULL_HD 1080P 240VAC 23W | Cadauno | 1 |  | 0 | 1 |  | 155 | 155 | 0
| Operaio Specializzato IV° livello | h | 0.5 |  | 1 | 0.5 |  | 21 | 10.5 | 10.5
[13 empty] | 10.49 | 165.5
|  | Cadauno |  | 1 | 0.5 |  |  |  | 165.5 | 10.49 |  | 165.5 | 10.49 | 165.5
731 | Fornitura e posa di Illuminatore a raggi infrarossi con raggio di azione di circa 30 m
|  |  | 0 | [5 empty] | 0
[13 empty] | 0 | 0
|  | Cadauno |  | 4 | 0 |  |  |  | 0 | 0 |  | 0 | 0 | 0
732 | Fornitura e posa di Illuminatore a raggi infrarossi con raggio di azione di circa 30 m
|  |  | 0 | [5 empty] | 0
[13 empty] | 0 | 0
|  | Cadauno |  | 4 | 0 |  |  |  | 0 | 0 |  | 0 | 0 | 0
733 | Fornitura e posa di Illuminatore a raggi infrarossi con raggio di azione di circa 30 m
|  |  | 0 | [5 empty] | 0
[13 empty] | 0 | 0
|  | Cadauno |  | 78 | 0 |  |  |  | 0 | 0 |  | 0 | 0 | 0
734 | Fornitura e posa di Illuminatore a raggi infrarossi con raggio di azione di circa 30 m
|  |  | 0 | [5 empty] | 0
[13 empty] | 0 | 0
|  | Cadauno |  | 19 | 0 |  |  |  | 0 | 0 |  | 0 | 0 | 0
735 | Fornitura e posa di Tastiera per gestione Dome, multiplexer, matrici
| NKB5000 TASTIERA SERIALE/IP PER DVR/SPEED DOME | Cadauno | 1 |  | 0 | 1 |  | 960 | 960 | 0
| Operaio Specializzato IV° livello | h | 0.5 |  | 1 | 0.5 |  | 21 | 10.5 | 10.5
[13 empty] | 10.48 | 970.5
|  | Cadauno |  | 1 | 0.5 |  |  |  | 970.5 | 10.48 |  | 970.5 | 10.48 | 970.5
736 | Fornitura e posa di Cartello area videosorvegliata
| VS-199 CARTELLO IN_ALLUMINIO SERIGRAFATO_AREA_VIDEOSORVEGLIATA ALTEZZA_300MM LARGHEZZA_200MM | Cadauno | 1 |  | 0 | 4 |  | 5.9 | 5.9 | 0
| Operaio Specializzato IV° livello | h | 0.03 |  | 1 | 0.12 |  | 21 | 0.63 | 0.63
[13 empty] | 2.48 | 25.72
|  | Cadauno |  | 4 | 0.03 |  |  |  | 6.43 | 0.62 |  | 25.72 | 2.48 | 25.72
737 | Fornitura e posa di Cartello area videosorvegliata
| VS-199 CARTELLO IN_ALLUMINIO SERIGRAFATO_AREA_VIDEOSORVEGLIATA ALTEZZA_300MM LARGHEZZA_200MM | Cadauno | 1 |  | 0 | 4 |  | 5.9 | 5.9 | 0
| Operaio Specializzato IV° livello | h | 0.03 |  | 1 | 0.12 |  | 21 | 0.63 | 0.63
[13 empty] | 2.48 | 25.72
|  | Cadauno |  | 4 | 0.03 |  |  |  | 6.43 | 0.62 |  | 25.72 | 2.48 | 25.72
738 | Fornitura e posa di Cartello area videosorvegliata
| VS-199 CARTELLO IN_ALLUMINIO SERIGRAFATO_AREA_VIDEOSORVEGLIATA ALTEZZA_300MM LARGHEZZA_200MM | Cadauno | 1 |  | 0 | 50 |  | 5.9 | 5.9 | 0
| Operaio Specializzato IV° livello | h | 0.03 |  | 1 | 1.5 |  | 21 | 0.63 | 0.63
[13 empty] | 31 | 321.5
|  | Cadauno |  | 50 | 0.03 |  |  |  | 6.43 | 0.62 |  | 321.5 | 31 | 321.5
739 | Fornitura e posa di Cartello area videosorvegliata
| VS-199 CARTELLO IN_ALLUMINIO SERIGRAFATO_AREA_VIDEOSORVEGLIATA ALTEZZA_300MM LARGHEZZA_200MM | Cadauno | 1 |  | 0 | 12 |  | 5.9 | 5.9 | 0
| Operaio Specializzato IV° livello | h | 0.03 |  | 1 | 0.36 |  | 21 | 0.63 | 0.63
[13 empty] | 7.44 | 77.16
|  | Cadauno |  | 12 | 0.03 |  |  |  | 6.43 | 0.62 |  | 77.16 | 7.44 | 77.16
740 | Fornitura e posa di Custodia antivandalo per esterno IP67 con tettuccio parasole, Resistente alle nebbie saline
|  |  | 0 | [5 empty] | 0
[13 empty] | 0 | 0
|  | Cadauno |  | 4 | 0 |  |  |  | 0 | 0 |  | 0 | 0 | 0
741 | Fornitura e posa di Custodia antivandalo per esterno IP67 con tettuccio parasole, Resistente alle nebbie saline
|  |  | 0 | [5 empty] | 0
[13 empty] | 0 | 0
|  | Cadauno |  | 4 | 0 |  |  |  | 0 | 0 |  | 0 | 0 | 0
742 | Fornitura e posa di Custodia antivandalo per esterno IP67 con tettuccio parasole, Resistente alle nebbie saline
|  |  | 0 | [5 empty] | 0
[13 empty] | 0 | 0
|  | Cadauno |  | 67 | 0 |  |  |  | 0 | 0 |  | 0 | 0 | 0
743 | Fornitura e posa di Custodia antivandalo per esterno IP67 con tettuccio parasole, Resistente alle nebbie saline
|  |  | 0 | [5 empty] | 0
[13 empty] | 0 | 0
|  | Cadauno |  | 17 | 0 |  |  |  | 0 | 0 |  | 0 | 0 | 0
744 | Fornitura di licenza Software di videosorveglianza (per VMS base e avanzato) per ogni telecamera da gestire, comprensiva di upgrading VMS per anni 3
| MILESTONE XPROTECT PROFESSIONAL+ LICENZA | Cadauno | 0.02 |  | 0 | 0.08 |  | 425 | 8.5 | 0
| Milestone 1Y, Care Premium. Anni: 1 anno/i | Cadauno | 0.03 |  | 0 | 0.12 |  | 387 | 11.61 | 0
| Operaio Specializzato IV° livello | h | 1.5 |  | 1 | 6 |  | 21 | 31.5 | 31.5
[13 empty] | 123.64 | 202.6
|  | Cadauno |  | 4 | 1.5 |  |  |  | 50.65 | 30.91 |  | 202.6 | 123.64 | 202.6
745 | Fornitura di licenza Software di videosorveglianza (per VMS base e avanzato) per ogni telecamera da gestire, comprensiva di upgrading VMS per anni 3
| MILESTONE XPROTECT PROFESSIONAL+ LICENZA | Cadauno | 0.02 |  | 0 | 0.08 |  | 425 | 8.5 | 0
| Milestone 1Y, Care Premium. Anni: 1 anno/i | Cadauno | 0.03 |  | 0 | 0.12 |  | 387 | 11.61 | 0
| Operaio Specializzato IV° livello | h | 1.5 |  | 1 | 6 |  | 21 | 31.5 | 31.5
[13 empty] | 123.64 | 202.6
|  | Cadauno |  | 4 | 1.5 |  |  |  | 50.65 | 30.91 |  | 202.6 | 123.64 | 202.6
746 | Fornitura di licenza Software di videosorveglianza (per VMS base e avanzato) per ogni telecamera da gestire, comprensiva di upgrading VMS per anni 3
| MILESTONE XPROTECT PROFESSIONAL+ LICENZA | Cadauno | 0.02 |  | 0 | 1.56 |  | 425 | 8.5 | 0
| Milestone 1Y, Care Premium. Anni: 1 anno/i | Cadauno | 0.03 |  | 0 | 2.34 |  | 387 | 11.61 | 0
| Operaio Specializzato IV° livello | h | 1.5 |  | 1 | 117 |  | 21 | 31.5 | 31.5
[13 empty] | 2410.98 | 3950.7
|  | Cadauno |  | 78 | 1.5 |  |  |  | 50.65 | 30.91 |  | 3950.7 | 2410.98 | 3950.7
747 | Fornitura di licenza Software di videosorveglianza (per VMS base e avanzato) per ogni telecamera da gestire, comprensiva di upgrading VMS per anni 3
| MILESTONE XPROTECT PROFESSIONAL+ LICENZA | Cadauno | 0.02 |  | 0 | 0.38 |  | 425 | 8.5 | 0
| Milestone 1Y, Care Premium. Anni: 1 anno/i | Cadauno | 0.03 |  | 0 | 0.57 |  | 387 | 11.61 | 0
| Operaio Specializzato IV° livello | h | 1.5 |  | 1 | 28.5 |  | 21 | 31.5 | 31.5
[13 empty] | 587.29 | 962.35
|  | Cadauno |  | 19 | 1.5 |  |  |  | 50.65 | 30.91 |  | 962.35 | 587.29 | 962.35
748 | Posa in opera e configurazione Software videosorveglianza base fino 50 TVCC
| Operaio Specializzato IV° livello | h | 16 |  | 1 | 16 |  | 21 | 336 | 336
| Assistenza Dauha | gironi | 1 |  | 0 | 1 |  | 400 | 400 | 0
[13 empty] | 335.98 | 736
|  | Cadauno |  | 1 | 16 |  |  |  | 736 | 335.98 |  | 736 | 335.98 | 736
749 | Posa in opera e configurazione Software videosorveglianza base fino 100 TVCC
| Operaio Specializzato IV° livello | h | 48 |  | 1 | 48 |  | 21 | 1008 | 1008
| Assistenza Dauha | gironi | 3 |  | 0 | 3 |  | 400 | 1200 | 0
[13 empty] | 1007.95 | 2208
|  | Cadauno |  | 1 | 48 |  |  |  | 2208 | 1007.95 |  | 2208 | 1007.95 | 2208
750 | Avviamento e programmazione per centrale impianto controllo accessi antintrusione
| Attività di programmazzione controllo accessi | a corpo | 1 |  | 0 | 1 |  | 500 | 500 | 0
[13 empty] | 0 | 500
|  | Cadauno |  | 1 | 0 |  |  |  | 500 | 0 |  | 500 | 0 | 500
751 | Fornitura e posa in opera di concentratore per impianto di controllo accessi e antintrusione con 8 ingressi programmabili
| ASC2202B-S 2-DOOR 1-WAY CONTROLLER | Cadauno | 1 |  | 0 | 1 |  | 97 | 97 | 0
| Operaio Specializzato IV° livello | h | 0.5 |  | 1 | 0.5 |  | 21 | 10.5 | 10.5
[13 empty] | 10.5 | 107.5
|  | Cadauno |  | 1 | 0.5 |  |  |  | 107.5 | 10.5 |  | 107.5 | 10.5 | 107.5
752 | Fornitura e posa in opera di concentratore per impianto di controllo accessi e antintrusione con 8 ingressi programmabili
| ASC2202B-S 2-DOOR 1-WAY CONTROLLER | Cadauno | 1 |  | 0 | 5 |  | 97 | 97 | 0
| Operaio Specializzato IV° livello | h | 0.5 |  | 1 | 2.5 |  | 21 | 10.5 | 10.5
[13 empty] | 52.5 | 537.5
|  | Cadauno |  | 5 | 0.5 |  |  |  | 107.5 | 10.5 |  | 537.5 | 52.5 | 537.5
753 | Fornitura e posa in opera di concentratore per impianto di controllo accessi e antintrusione con 8 ingressi programmabili
| ASC2202B-S 2-DOOR 1-WAY CONTROLLER | Cadauno | 1 |  | 0 | 5 |  | 97 | 97 | 0
| Operaio Specializzato IV° livello | h | 0.5 |  | 1 | 2.5 |  | 21 | 10.5 | 10.5
[13 empty] | 52.5 | 537.5
|  | Cadauno |  | 5 | 0.5 |  |  |  | 107.5 | 10.5 |  | 537.5 | 52.5 | 537.5
754 | Fornitura e posa in opera di rivelatore volumetrico a tripla tecnologia (MW,IR1,IR2), con funzione Antiaccecamento attiva sulla sezione IR, la funzione antimascheramento sulla sezione MW e la funzione Antistrisciamento.
| -TRADE RIVELATORE_VOLUMETRICO_TRIPLA_TECNOLOGIA RADIO PORTATA_15MT GRADO_PROTEZIONE_IP55 GRADO_1 CLASSE_2 | Cadauno | 1 |  | 0 | 1 |  | 156 | 156 | 0
| Operaio Specializzato IV° livello | h | 0.5 |  | 1 | 0.5 |  | 21 | 10.5 | 10.5
[13 empty] | 10.51 | 166.5
|  | Cadauno |  | 1 | 0.5 |  |  |  | 166.5 | 10.51 |  | 166.5 | 10.51 | 166.5
755 | Fornitura e posa in opera di rivelatore volumetrico a tripla tecnologia (MW,IR1,IR2), con funzione Antiaccecamento attiva sulla sezione IR, la funzione antimascheramento sulla sezione MW e la funzione Antistrisciamento.
| -TRADE RIVELATORE_VOLUMETRICO_TRIPLA_TECNOLOGIA RADIO PORTATA_15MT GRADO_PROTEZIONE_IP55 GRADO_1 CLASSE_2 | Cadauno | 1 |  | 0 | 5 |  | 156 | 156 | 0
| Operaio Specializzato IV° livello | h | 0.5 |  | 1 | 2.5 |  | 21 | 10.5 | 10.5
[13 empty] | 52.55 | 832.5
|  | Cadauno |  | 5 | 0.5 |  |  |  | 166.5 | 10.51 |  | 832.5 | 52.55 | 832.5
756 | Fornitura e posa in opera di rivelatore volumetrico a tripla tecnologia (MW,IR1,IR2), con funzione Antiaccecamento attiva sulla sezione IR, la funzione antimascheramento sulla sezione MW e la funzione Antistrisciamento.
| -TRADE RIVELATORE_VOLUMETRICO_TRIPLA_TECNOLOGIA RADIO PORTATA_15MT GRADO_PROTEZIONE_IP55 GRADO_1 CLASSE_2 | Cadauno | 1 |  | 0 | 13 |  | 156 | 156 | 0
| Operaio Specializzato IV° livello | h | 0.5 |  | 1 | 6.5 |  | 21 | 10.5 | 10.5
[13 empty] | 136.63 | 2164.5
|  | Cadauno |  | 13 | 0.5 |  |  |  | 166.5 | 10.51 |  | 2164.5 | 136.63 | 2164.5
757 | Avviamento e programmazione per centrale impianto rivelazione incendi
| Operaio Specializzato IV° livello | h | 8 |  | 1 | 8 |  | 21 | 168 | 168
| Avviamento centrale | a corpo | 1 |  | 0 | 1 |  | 450 | 450 | 0
[13 empty] | 167.97 | 618
|  | Cadauno |  | 1 | 8 |  |  |  | 618 | 167.97 |  | 618 | 167.97 | 618
758 | Fornitura e posa in opera di condizionatore tecnologico tipo split con evaporante da installare a soffitto - 5kW.
| CAC - U.I. MINI 4 VIE WINDFREE DA 5,2 KW | Cadauno | 1 |  | 0 | 4 |  | 350 | 350 | 0
| CLIMATIZZATORE_FISSO_INVERTER UNITA_ESTERNA PER_UNITA_INTERNA A_CASSETTA 5KW R410A CLASSE_ENERGETICA_A++/A+ | Cadauno | 1 |  | 0 | 4 |  | 700 | 700 | 0
| TUBO RAME NUDO 22 MM | m | 30 |  | 0 | 120 |  | 7 | 210 | 0
| Operaio Specializzato IV° livello | h | 40 |  | 1 | 160 |  | 21 | 840 | 840
| ISOLANTE KFLEX 19X34 | m | 30 |  | 0 | 120 |  | 4 | 120 | 0
| SERIE_KLIMADUCT CANALE_PVC PER_CLIMATIZZATORE CON_COPERCHIO AVVOLGENTE LARGHEZZA_80MM ALTEZZA_60MM COLORE_BIANCO_PURO RAL9010 LUNGHEZZA_2MT | m | 30 |  | 0 | 120 |  | 4.74 | 142.2 | 0
| COMANDO DA_PARETE A_FILO PREMIUM | Cadauno | 1 |  | 0 | 4 |  | 98 | 98 | 0
| SCHEDA MODBUS | Cadauno | 1 |  | 0 | 4 |  | 179 | 179 | 0
[13 empty] | 3360.24 | 10556.8
|  | Cadauno |  | 4 | 0 |  |  |  | 2639.2 | 840.06 |  | 10556.8 | 3360.24 | 10556.8
759 | Fornitura e posa in opera di estrattore cassonato silenziato idoneo ad operare in continuo oltre 100°C, dotato di inverter, portata 5000 mc/h prevalenza circa 300 Pa
| box ventilanti della serie BVD 230V 50HZ 550W IP20 7,1A 4000MC/H | Cadauno | 1 |  | 0 | 4 |  | 814 | 814 | 0
| Operaio Specializzato IV° livello | h | 16 |  | 1 | 64 |  | 21 | 336 | 336
| Regolatore velocità R3V | Cadauno | 1 |  | 0 | 4 |  | 41 | 41 | 0
[13 empty] | 1343.92 | 4764
|  | Cadauno |  | 4 | 16 |  |  |  | 1191 | 335.98 |  | 4764 | 1343.92 | 4764
760 | Fornitura e posa in opera di estrattore cassonato silenziato idoneo ad operare in continuo oltre 100°C, dotato di inverter, portata 5000 mc/h prevalenza circa 300 Pa
| box ventilanti della serie BVD 230V 50HZ 550W IP20 7,1A 4000MC/H | Cadauno | 1 |  | 0 | 1 |  | 814 | 814 | 0
| Operaio Specializzato IV° livello | h | 16 |  | 1 | 16 |  | 21 | 336 | 336
| Regolatore velocità R3V | Cadauno | 1 |  | 0 | 1 |  | 41 | 41 | 0
[13 empty] | 335.98 | 1191
|  | Cadauno |  | 1 | 16 |  |  |  | 1191 | 335.98 |  | 1191 | 335.98 | 1191
761 | Fornitura e posa in opera di pressostato differenziale , per controllo della pressione differenziale dell’aria o di gas non corrosivi e non infiammabili. Scala 20- 300 Pa. Incluso accessori per una installazione a regola d'arte.
| Pressostato differenziale PS | Cadauno | 1 |  | 0 | 1 |  | 30 | 30 | 0
[13 empty] | 0 | 30
|  | Cadauno |  | 1 | 0 |  |  |  | 30 | 0 |  | 30 | 0 | 30
762 | Fornitura e posa in opera di pressostato differenziale , per controllo della pressione differenziale dell’aria o di gas non corrosivi e non infiammabili. Scala 20- 300 Pa. Incluso accessori per una installazione a regola d'arte.
| Pressostato differenziale PS | Cadauno | 1 |  | 0 | 5 |  | 30 | 30 | 0
[13 empty] | 0 | 150
|  | Cadauno |  | 5 | 0 |  |  |  | 30 | 0 |  | 150 | 0 | 150
763 | Fornitura e posa in opera di pressostato differenziale , per controllo della pressione differenziale dell’aria o di gas non corrosivi e non infiammabili. Scala 20- 300 Pa. Incluso accessori per una installazione a regola d'arte.
| Pressostato differenziale PS | Cadauno | 1 |  | 0 | 2 |  | 30 | 30 | 0
[13 empty] | 0 | 60
|  | Cadauno |  | 2 | 0 |  |  |  | 30 | 0 |  | 60 | 0 | 60
764 | Fornitura e posa in opera di servomotore ON/OFF per serrande fino a 1 mq, coppia 5 Nm, alimentazione a 230 V, inclusi contatti ausiliari
| SERVOMOTORE 230V CON TERMOFUSIBILE BAE72-S | Cadauno | 1 |  | 0 | 3 |  | 240 | 240 | 0
| Operaio Specializzato IV° livello | h | 0.35 |  | 1 | 1.05 |  | 21 | 7.35 | 7.35
[13 empty] | 22.05 | 742.05
|  | Cadauno |  | 3 | 0.35 |  |  |  | 247.35 | 7.35 |  | 742.05 | 22.05 | 742.05
765 | Fornitura e posa in opera di servomotore ON/OFF per serrande fino a 1 mq, coppia 5 Nm, alimentazione a 230 V, inclusi contatti ausiliari
| SERVOMOTORE 230V CON TERMOFUSIBILE BAE72-S | Cadauno | 1 |  | 0 | 1 |  | 240 | 240 | 0
| Operaio Specializzato IV° livello | h | 0.35 |  | 1 | 0.35 |  | 21 | 7.35 | 7.35
[13 empty] | 7.35 | 247.35
|  | Cadauno |  | 1 | 0.35 |  |  |  | 247.35 | 7.35 |  | 247.35 | 7.35 | 247.35
766 | Fornitura e posa in opera di gruppo di pompe di sollevamento (2 pompe +1 di riserva) . Portata complessiva di 106,4l/s (portata singola pompa di 53,2l/s). Prevalenza impianto di 12m.c.a e montaggio impianto completo di quadro di alimentazione.
| Elettropompa sommergibile 111 L/S 10,5Kw, completa di quadro elettrico. regolatore di livello, Tubo Zinc. UNI 8863 (M=6) | Cadauno | 3 |  | 0 | 3 |  | 6056.83 | 18170.49 | 0
| Operaio Specializzato IV° livello | h | 64 |  | 1 | 64 |  | 21 | 1344 | 1344
[13 empty] | 1344.55 | 19514.49
|  | Cadauno |  | 1 | 64 |  |  |  | 19514.49 | 1344.55 |  | 19514.49 | 1344.55 | 19514.49
767 | Fornitura e posa in opera di gruppo di pompe di sollevamento (1 pompa +1 di riserva). Portata complessiva di 10l/s (portata singola pompa di 10l/s). Prevalenza impianto di 10m.c.a e montaggio impianto completo di quadro di alimentazione
| Elettropompa sommergibile 11,7 L/S 2Kw, completa di quadro elettrico. regolatore di livello, Tubo Zinc. UNI 8863 W 60,3X3,6 (M=6) | Cadauno | 2 |  | 0 | 2 |  | 2398 | 4796 | 0
| Operaio Specializzato IV° livello | h | 64 |  | 1 | 64 |  | 21 | 1344 | 1344
[13 empty] | 1344.05 | 6140
|  | Cadauno |  | 1 | 64 |  |  |  | 6140 | 1344.05 |  | 6140 | 1344.05 | 6140
768 | Fornitura e posa in opera di gruppo di pompe di sollevamento (2 pompe +1 di riserva). Portata complessiva di 360l/s (portata singola pompa di 180l/s). Prevalenza impianto di 6m.c.a e montaggio impianto completo di quadro di alimentazione
| Elettropompa Sommergibile 180 L/S 26Kw, completa di quadro elettrico. regolatore di livello, Tubo Zinc. UNI 8863 W88,90,X4 ,6 (M=6) | Cadauno | 3 |  | 0 | 3 |  | 14536 | 43608 | 0
| Operaio Specializzato IV° livello | h | 96 |  | 1 | 96 |  | 21 | 2016 | 2016
[13 empty] | 2016.58 | 45624
|  | Cadauno |  | 1 | 96 |  |  |  | 45624 | 2016.58 |  | 45624 | 2016.58 | 45624
769 | Fornitura e posa in opera di gruppo di pompe di sollevamento (1 pompa +1 di riserva). Portata complessiva di 10l/s (portata singola pompa di 10l/s). Prevalenza impianto di 10m.c.a e montaggio impianto completo di quadro di alimentazione
| Elettropompa sommergibile 11,7 L/S 2Kw, completa di quadro elettrico. regolatore di livello, Tubo Zinc. UNI 8863 W 60,3X3,6 (M=6) | Cadauno | 2 |  | 0 | 4 |  | 2398 | 4796 | 0
| Operaio Specializzato IV° livello | h | 64 |  | 1 | 128 |  | 21 | 1344 | 1344
[13 empty] | 2688.1 | 12280
|  | Cadauno |  | 2 | 64 |  |  |  | 6140 | 1344.05 |  | 12280 | 2688.1 | 12280
770 | Fornitura e posa di convettore elettrico da 2000 W
| HLW LAMPADA_RAGGI_INFRAROSSI 2000W 230VAC 50HZ LARGHEZZA_480MM ALTEZZA_120MM PROFONDITA_120MM COLORE_NERO GRADO_PROTEZIONE_IP55 | Cadauno | 1 |  | 0 | 8 |  | 171 | 171 | 0
| Operaio Specializzato IV° livello | h | 0.5 |  | 1 | 4 |  | 21 | 10.5 | 10.5
[13 empty] | 84.08 | 1452
|  | Cadauno |  | 8 | 0.5 |  |  |  | 181.5 | 10.51 |  | 1452 | 84.08 | 1452
771 | Fornitura e posa in opera di giunti di transizione a saldare PE-acciaio zincato per tubazioni di acqua, PE 100, PN 16/S5 zincato DN 75 - 2" 1/2
[13 empty] | 0 | 0
|  | Cadauno |  | 6 | 0 |  |  |  | 0 | 0 |  | 0 | 0 | 0
772 | Fornitura e posa in opera di giunti di transizione a saldare PE-acciaio zincato per tubazioni di acqua, PE 100, PN 16/S5 zincato DN 250 - 10"
[13 empty] | 0 | 0
|  | Cadauno |  | 6 | 0 |  |  |  | 0 | 0 |  | 0 | 0 | 0
773 | Fornitura e posa in opera di commutazione automatica per due trasformatori completa di interblocchi e logiche automatismi. Per interruttori sezionabili/estraibili 4P da 160 fino a 1600A
|  |  | 1 |  | 0 | 1 |  | 2000 | 2000 | 0
| Quadro di Stazione | Cadauno | 0.03 |  | 0 | 0.03 |  | 14000 | 420 | 0
[13 empty] | 0 | 2466.2
|  | Cadauno |  | 1 | 0 |  |  |  | 2466.2 | 0 |  | 2466.2 | 0 | 2466.2
774 | Fornitura e posa in opera di commutazione automatica per due trasformatori completa di interblocchi e logiche automatismi. Per interruttori sezionabili/estraibili 4P da 160 fino a 1600A
|  |  | 1 |  | 0 | 1 |  | 2000 | 2000 | 0
| Quadro di Stazione | Cadauno | 0.03 |  | 0 | 0.03 |  | 14000 | 420 | 0
[13 empty] | 0 | 2466.2
|  | Cadauno |  | 1 | 0 |  |  |  | 2466.2 | 0 |  | 2466.2 | 0 | 2466.2
775 | Fornitura di plafoniera in policarbonato con modulo led 30W ~4900lm -4000 K, grado di protezione IP65 cl. Isol. II Corpo in policarbonato autoestinguente V2, stampato ad iniezione, colore grigio RAL 7035.
| 3F Linda LED 1x30W L1570 | Cadauno | 1 |  | 0 | 7 |  | 66.87 | 66.87 | 0
[13 empty] | 0 | 468.09
|  | Cadauno |  | 7 | 0 |  |  |  | 66.87 | 0 |  | 468.09 | 0 | 468.09
776 | Fornitura di plafoniera in policarbonato con modulo led 30W ~4900lm -4000 K, grado di protezione IP65 cl. Isol. II Corpo in policarbonato autoestinguente V2, stampato ad iniezione, colore grigio RAL 7035.
| 3F Linda LED 1x30W L1570 | Cadauno | 1 |  | 0 | 19 |  | 66.87 | 66.87 | 0
[13 empty] | 0 | 1270.53
|  | Cadauno |  | 19 | 0 |  |  |  | 66.87 | 0 |  | 1270.53 | 0 | 1270.53
777 | Fornitura di plafoniera in policarbonato con modulo led 30W ~4900lm -4000 K, grado di protezione IP65 cl. Isol. II Corpo in policarbonato autoestinguente V2, stampato ad iniezione, colore grigio RAL 7035.
| 3F Linda LED 1x30W L1570 | Cadauno | 1 |  | 0 | 24 |  | 66.87 | 66.87 | 0
[13 empty] | 0 | 1604.88
|  | Cadauno |  | 24 | 0 |  |  |  | 66.87 | 0 |  | 1604.88 | 0 | 1604.88
778 | Fornitura di plafoniera in policarbonato con modulo led 30W ~4900lm -4000 K, grado di protezione IP65 cl. Isol. II Corpo in policarbonato autoestinguente V2, stampato ad iniezione, colore grigio RAL 7035.
| 3F Linda LED 1x30W L1570 | Cadauno | 1 |  | 0 | 10 |  | 66.87 | 66.87 | 0
[13 empty] | 0 | 668.7
|  | Cadauno |  | 10 | 0 |  |  |  | 66.87 | 0 |  | 668.7 | 0 | 668.7
779 | Fornitura di plafoniera in policarbonato con modulo led 30W ~4900lm -4000 K, grado di protezione IP65 cl. Isol. II Corpo in policarbonato autoestinguente V2, stampato ad iniezione, colore grigio RAL 7035.
| 3F Linda LED 1x30W L1570 | Cadauno | 1 |  | 0 | 2 |  | 66.87 | 66.87 | 0
[13 empty] | 0 | 133.74
|  | Cadauno |  | 2 | 0 |  |  |  | 66.87 | 0 |  | 133.74 | 0 | 133.74
780 | Fornitura di plafoniera in policarbonato con modulo led 30W ~4900lm -4000 K, grado di protezione IP65 cl. Isol. II Corpo in policarbonato autoestinguente V2, stampato ad iniezione, colore grigio RAL 7035.
| 3F Linda LED 1x30W L1570 | Cadauno | 1 |  | 0 | 7 |  | 66.87 | 66.87 | 0
[13 empty] | 0 | 468.09
|  | Cadauno |  | 7 | 0 |  |  |  | 66.87 | 0 |  | 468.09 | 0 | 468.09
781 | Fornitura di apparecchi illuminanti (IP65) con corpo in acciaio zincato e schermo antiabbagliante in vetro temperato (pensilina e sottopassi), classe II, a led con modulo da 2*24W, flusso 6700lm - 4000 K.
| I3F LED 762X24W AMPIO VS L12 | Cadauno | 1 |  | 0 | 3 |  | 261.97 | 261.97 | 0
[13 empty] | 0 | 785.91
|  | Cadauno |  | 3 | 0 |  |  |  | 261.97 | 0 |  | 785.91 | 0 | 785.91
782 | Fornitura di apparecchi illuminanti (IP65) con corpo in acciaio zincato e schermo antiabbagliante in vetro temperato (pensilina e sottopassi), classe II, a led con modulo da 2*24W, flusso 6700lm - 4000 K.
| I3F LED 762X24W AMPIO VS L12 | Cadauno | 1 |  | 0 | 7 |  | 261.97 | 261.97 | 0
[13 empty] | 0 | 1833.79
|  | Cadauno |  | 7 | 0 |  |  |  | 261.97 | 0 |  | 1833.79 | 0 | 1833.79
783 | Fornitura e posa in opera di Modulo MAD-ILL (LF627) posizionato in cassetta di derivazione in PVC IP56, completa di pressacavi in nylon IP68, morsetti di derivazione per entra/esci e derivazione al MAD-ILL (DIM. APP. CASS. 240X190X130 - PARETI LISCE)
| Dispositivo di controllo/comando lampada con protocollo G£PLC | Cadauno | 1 |  | 0 | 4 |  | 100 | 100 | 0
| Operaio Specializzato IV° livello | h | 0.5 |  | 1 | 2 |  | 21 | 10.5 | 10.5
[13 empty] | 42 | 442
|  | Cadauno |  | 4 | 0.5 |  |  |  | 110.5 | 10.5 |  | 442 | 42 | 442
784 | Fornitura e posa in opera di Modulo MAD-ILL (LF627) posizionato in cassetta di derivazione in PVC IP56, completa di pressacavi in nylon IP68, morsetti di derivazione per entra/esci e derivazione al MAD-ILL (DIM. APP. CASS. 240X190X130 - PARETI LISCE)
| Dispositivo di controllo/comando lampada con protocollo G£PLC | Cadauno | 1 |  | 0 | 4 |  | 100 | 100 | 0
| Operaio Specializzato IV° livello | h | 0.5 |  | 1 | 2 |  | 21 | 10.5 | 10.5
[13 empty] | 42 | 442
|  | Cadauno |  | 4 | 0.5 |  |  |  | 110.5 | 10.5 |  | 442 | 42 | 442
785 | Fornitura e posa in opera di Modulo MAD-ILL (LF627) posizionato in cassetta di derivazione in PVC IP56, completa di pressacavi in nylon IP68, morsetti di derivazione per entra/esci e derivazione al MAD-ILL (DIM. APP. CASS. 240X190X130 - PARETI LISCE)
| Dispositivo di controllo/comando lampada con protocollo G£PLC | Cadauno | 1 |  | 0 | 8 |  | 100 | 100 | 0
| Operaio Specializzato IV° livello | h | 0.5 |  | 1 | 4 |  | 21 | 10.5 | 10.5
[13 empty] | 84 | 884
|  | Cadauno |  | 8 | 0.5 |  |  |  | 110.5 | 10.5 |  | 884 | 84 | 884
786 | Fornitura e posa in opera di STRIP LED, costituita da: profilato in alluminio L=4m, striscia LED L=4m 1350lm/m 4000K . Driver: cl. Isol. III, IP65, completo di accessori di fissaggio
| STRISCIA IP68 14.4W/M 4000K | m | 4 |  | 0 | 40 |  | 18.76 | 75.04 | 0
BOBINA DA 5M € 93,79
| PROFILO ALU 2M CARTONGESSO LINEARE | Cadauno | 2 |  | 0 | 20 |  | 18.32 | 36.64 | 0
| ALIMENTATORE SLIM 24V 100W | Cadauno | 1 |  | 0 | 10 |  | 26.02 | 26.02 | 0
| Operaio Specializzato IV° livello | h | 1.5 |  | 1 | 15 |  | 21 | 31.5 | 31.5
[13 empty] | 315.1 | 1692
|  | Cadauno |  | 10 | 1.5 |  |  |  | 169.2 | 31.51 |  | 1692 | 315.1 | 1692
787 | Fornitura e posa in opera di STRIP LED, costituita da: profilato in alluminio L=4m, striscia LED L=4m 1350lm/m 4000K . Driver: cl. Isol. III, IP65, completo di accessori di fissaggio
| STRISCIA IP68 14.4W/M 4000K | m | 4 |  | 0 | 200 |  | 18.76 | 75.04 | 0
BOBINA DA 5M € 93,79
| PROFILO ALU 2M CARTONGESSO LINEARE | Cadauno | 2 |  | 0 | 100 |  | 18.32 | 36.64 | 0
| ALIMENTATORE SLIM 24V 100W | Cadauno | 1 |  | 0 | 50 |  | 26.02 | 26.02 | 0
| Operaio Specializzato IV° livello | h | 1.5 |  | 1 | 75 |  | 21 | 31.5 | 31.5
[13 empty] | 1575.5 | 8460
|  | Cadauno |  | 50 | 1.5 |  |  |  | 169.2 | 31.51 |  | 8460 | 1575.5 | 8460
788 | Faretto da incasso con Sorgenti SMD LED ad alta efficienza integrate in un corpo illuminante da incasso Classe III IP54, ~1000 lm - 4000K
| INCASS. HELIOS 4 12W 4000K 230V IP65 LL | Cadauno | 1 |  | 0 | 10 |  | 32.8 | 32.8 | 0
[13 empty] | 0 | 328
|  | Cadauno |  | 10 | 0 |  |  |  | 32.8 | 0 |  | 328 | 0 | 328
789 | Fornitura e posa in opera di palo conico dritto in lamiera di acciaio S23JR-EN10025 sp. 4mm, zincato a caldo (UNI EN40-ISO1461), diametro di base = 148mm, diametro di testa = 60mm, altezza = 8,80m (8,00m f. t.).
| PALO CONICO H.TOT. 880 CM. D 148/60X4 | Cadauno | 1 |  | 0 | 2 |  | 309 | 309 | 0
| Operaio Specializzato IV° livello | h | 3 |  | 1 | 6 |  | 21 | 63 | 63
|  |  | 0 |  |  | 0 |  | 0 | 0 | 0
[13 empty] | 126.04 | 744
|  | Cadauno |  | 2 | 3 |  |  |  | 372 | 63.02 |  | 744 | 126.04 | 744
790 | Fornitura e posa in opera di palo conico dritto in lamiera di acciaio S23JR-EN10025 sp. 4mm, zincato a caldo (UNI EN40-ISO1461), diametro di base = 148mm, diametro di testa = 60mm, altezza = 8,80m (8,00m f. t.).
| PALO CONICO H.TOT. 880 CM. D 148/60X4 | Cadauno | 1 |  | 0 | 83 |  | 309 | 309 | 0
| Operaio Specializzato IV° livello | h | 3 |  | 1 | 249 |  | 21 | 63 | 63
|  |  | 0 |  |  | 0 |  | 0 | 0 | 0
[13 empty] | 5230.66 | 30876
|  | Cadauno |  | 83 | 3 |  |  |  | 372 | 63.02 |  | 30876 | 5230.66 | 30876
791 | Fornitura e posa in opera di palo conico dritto in lamiera di acciaio S23JR-EN10025 sp. 4mm, zincato a caldo (UNI EN40-ISO1461), diametro di base = 148mm, diametro di testa = 60mm, altezza = 8,80m (8,00m f. t.).
| PALO CONICO H.TOT. 880 CM. D 148/60X4 | Cadauno | 1 |  | 0 | 43 |  | 309 | 309 | 0
| Operaio Specializzato IV° livello | h | 3 |  | 1 | 129 |  | 21 | 63 | 63
|  |  | 0 |  |  | 0 |  | 0 | 0 | 0
[13 empty] | 2709.86 | 15996
|  | Cadauno |  | 43 | 3 |  |  |  | 372 | 63.02 |  | 15996 | 2709.86 | 15996
792 | Fornitura e posa in opera di palo conico dritto in lamiera di acciaio S23JR-EN10025 sp. 4mm, zincato a caldo (UNI EN40-ISO1461), diametro di base = 148mm, diametro di testa = 60mm, altezza = 8,80m (8,00m f. t.).
| PALO CONICO H.TOT. 880 CM. D 148/60X4 | Cadauno | 1 |  | 0 | 49 |  | 309 | 309 | 0
| Operaio Specializzato IV° livello | h | 3 |  | 1 | 147 |  | 21 | 63 | 63
|  |  | 0 |  |  | 0 |  | 0 | 0 | 0
[13 empty] | 3087.98 | 18228
|  | Cadauno |  | 49 | 3 |  |  |  | 372 | 63.02 |  | 18228 | 3087.98 | 18228
793 | Fornitura e posa in opera di palo conico dritto in lamiera di acciaio S23JR-EN10025 sp. 4mm, zincato a caldo (UNI EN40-ISO1461), diametro di base = 148mm, diametro di testa = 60mm, altezza = 8,80m (8,00m f. t.).
| PALO CONICO H.TOT. 880 CM. D 148/60X4 | Cadauno | 1 |  | 0 | 77 |  | 309 | 309 | 0
| Operaio Specializzato IV° livello | h | 3 |  | 1 | 231 |  | 21 | 63 | 63
|  |  | 0 |  |  | 0 |  | 0 | 0 | 0
[13 empty] | 4852.54 | 28644
|  | Cadauno |  | 77 | 3 |  |  |  | 372 | 63.02 |  | 28644 | 4852.54 | 28644
794 | Fornitura e posa in opera di palo conico dritto in lamiera di acciaio S23JR-EN10025 sp. 4mm, zincato a caldo (UNI EN40-ISO1461), diametro di base = 148mm, diametro di testa = 60mm, altezza = 8,80m (8,00m f. t.).
| PALO CONICO H.TOT. 880 CM. D 148/60X4 | Cadauno | 1 |  | 0 | 2 |  | 309 | 309 | 0
| Operaio Specializzato IV° livello | h | 3 |  | 1 | 6 |  | 21 | 63 | 63
|  |  | 0 |  |  | 0 |  | 0 | 0 | 0
[13 empty] | 126.04 | 744
|  | Cadauno |  | 2 | 3 |  |  |  | 372 | 63.02 |  | 744 | 126.04 | 744
795 | Fornitura e posa in opera di palo conico dritto in lamiera di acciaio S23JR-EN10025 sp. 4mm, zincato a caldo (UNI EN40-ISO1461), diametro di base = 148mm, diametro di testa = 60mm, altezza = 8,80m (8,00m f. t.).
| PALO CONICO H.TOT. 880 CM. D 148/60X4 | Cadauno | 1 |  | 0 | 1 |  | 309 | 309 | 0
| Operaio Specializzato IV° livello | h | 3 |  | 1 | 3 |  | 21 | 63 | 63
|  |  | 0 |  |  | 0 |  | 0 | 0 | 0
[13 empty] | 63.02 | 372
|  | Cadauno |  | 1 | 3 |  |  |  | 372 | 63.02 |  | 372 | 63.02 | 372
796 | Fornitura di armatura stradale LED, flusso luminoso 7500lm 63,9W - IP67 - Classe di isolamento II, 4000K, IK08. Apparecchio di illuminazione per esterni con ottica stradale a luce diretta
| ARM. STRADALE 7500LM 63.9W | Cadauno | 1 |  | 0 | 2 |  | 217.8 | 217.8 | 0
[13 empty] | 0 | 435.6
|  | Cadauno |  | 2 | 0 |  |  |  | 217.8 | 0 |  | 435.6 | 0 | 435.6
797 | Fornitura di armatura stradale LED, flusso luminoso 7500lm 63,9W - IP67 - Classe di isolamento II, 4000K, IK08. Apparecchio di illuminazione per esterni con ottica stradale a luce diretta
| ARM. STRADALE 7500LM 63.9W | Cadauno | 1 |  | 0 | 115 |  | 217.8 | 217.8 | 0
[13 empty] | 0 | 25047
|  | Cadauno |  | 115 | 0 |  |  |  | 217.8 | 0 |  | 25047 | 0 | 25047
798 | Fornitura di armatura stradale LED, flusso luminoso 7500lm 63,9W - IP67 - Classe di isolamento II, 4000K, IK08. Apparecchio di illuminazione per esterni con ottica stradale a luce diretta
| ARM. STRADALE 7500LM 63.9W | Cadauno | 1 |  | 0 | 56 |  | 217.8 | 217.8 | 0
[13 empty] | 0 | 12196.8
|  | Cadauno |  | 56 | 0 |  |  |  | 217.8 | 0 |  | 12196.8 | 0 | 12196.8
799 | Fornitura di armatura stradale LED, flusso luminoso 7500lm 63,9W - IP67 - Classe di isolamento II, 4000K, IK08. Apparecchio di illuminazione per esterni con ottica stradale a luce diretta
| ARM. STRADALE 7500LM 63.9W | Cadauno | 1 |  | 0 | 49 |  | 217.8 | 217.8 | 0
[13 empty] | 0 | 10672.2
|  | Cadauno |  | 49 | 0 |  |  |  | 217.8 | 0 |  | 10672.2 | 0 | 10672.2
800 | Fornitura di armatura stradale LED, flusso luminoso 7500lm 63,9W - IP67 - Classe di isolamento II, 4000K, IK08. Apparecchio di illuminazione per esterni con ottica stradale a luce diretta
| ARM. STRADALE 7500LM 63.9W | Cadauno | 1 |  | 0 | 77 |  | 217.8 | 217.8 | 0
[13 empty] | 0 | 16770.6
|  | Cadauno |  | 77 | 0 |  |  |  | 217.8 | 0 |  | 16770.6 | 0 | 16770.6
801 | Fornitura di armatura stradale LED, flusso luminoso 7500lm 63,9W - IP67 - Classe di isolamento II, 4000K, IK08. Apparecchio di illuminazione per esterni con ottica stradale a luce diretta
| ARM. STRADALE 7500LM 63.9W | Cadauno | 1 |  | 0 | 2 |  | 217.8 | 217.8 | 0
[13 empty] | 0 | 435.6
|  | Cadauno |  | 2 | 0 |  |  |  | 217.8 | 0 |  | 435.6 | 0 | 435.6
802 | Fornitura di armatura stradale LED, flusso luminoso 7500lm 63,9W - IP67 - Classe di isolamento II, 4000K, IK08. Apparecchio di illuminazione per esterni con ottica stradale a luce diretta
| ARM. STRADALE 7500LM 63.9W | Cadauno | 1 |  | 0 | 1 |  | 217.8 | 217.8 | 0
[13 empty] | 0 | 217.8
|  | Cadauno |  | 1 | 0 |  |  |  | 217.8 | 0 |  | 217.8 | 0 | 217.8
803 | Fornitura e posa in opera di cabina prefabbricata per gruppo elettrogeno e locale utente; rispondente alle prescrizioni specifica e-distribuzione DG 2092, (dim. Interne locali: loc. GE 3*2,3m; utente 2,7*2,3m; altezza interna 2,4m).
| Cabina prefabbricata come da disegno | Cadauno | 0.67 |  | 0 | 0.67 |  | 18500 | 12395 | 0
Fornitore: BGroup Italia
| Operaio Specializzato IV° livello | h | 32 |  | 1 | 32 |  | 21 | 672 | 672
[13 empty] | 668.51 | 13005.95
|  | Cadauno |  | 1 | 32 |  |  |  | 13005.95 | 668.51 |  | 13005.95 | 668.51 | 13005.95
804 | Fornitura e posa in opera di SISTEMA DI MONITORAGGIO E ALLERTA DI SOTTOPASSO.
| Voce a corpo per imp. semaforico (0049-21) | a corpo | 1 |  | 0 | 1 |  | 14728 | 14728 | 0
| Operaio Specializzato IV° livello | h | 48 |  | 1 | 48 |  | 21 | 1008 | 1008
[13 empty] | 1008.68 | 15736
|  | Cadauno |  | 1 | 48 |  |  |  | 15736 | 1008.68 |  | 15736 | 1008.68 | 15736
805 | Fornitura di proiettore LED 45W, 6000 lm, IP66, IK09, 4000K, classe di isolamento II
| PROIETTORE LED 144LED 45W 230VAC 6450LUMEN 4000°K OTTICA SIMMETRICA/ASIMMETRICA IP66 IK09 CRI80 CLASSE ENERGETICA A++ RAL7040 | Cadauno | 1 |  | 0 | 38 |  | 65 | 65 | 0
[13 empty] | 0 | 2470
|  | Cadauno |  | 38 | 0 |  |  |  | 65 | 0 |  | 2470 | 0 | 2470
806 | Fornitura di proiettore LED con controllo DALI, 205W, 22000Lm - IP66, IK09, 4000 K - Classe di isolamento II. Corpo/Telaio: in alluminio pressofuso. Diffusore: Vetro piano frontale temprato termicamente, spessore 4mm.
| PRO LED 400 SM SD 4000K | Cadauno | 1 |  | 0 | 15 |  | 385 | 385 | 0
| MODULO DALI/PUSH TO DIMM | Cadauno | 1 |  | 0 | 15 |  | 38.17 | 38.17 | 0
[13 empty] | 0 | 6347.55
|  | Cadauno |  | 15 | 0 |  |  |  | 423.17 | 0 |  | 6347.55 | 0 | 6347.55
807 | Fornitura di corpo illuminante per pensilina, in alluminio, schermo in vetro e lampada LED 28W, ~ 3600lm, ottica simmetrica (oppure asimmetrica). IP68 e classe di isolamento II; modulo Smart Driver ad onde convogliate.
| STAFFA INCASSO CONTROSOFF. 905 ZINCATA | Cadauno | 1 |  | 0 | 445 |  | 17.5 | 17.5 | 0
| Dispositivo di controllo/comando lampada con protocollo G£PLC | Cadauno | 0.03 |  | 0 | 13.35 |  | 100 | 3 | 0
q.p. smart driver
| Apparecchio illuminante a LED per pensiline e sottopassi Classificazione RFI 816/4030 (comprensivo di kit binario (101264722) | Cadauno | 1 |  | 0 | 445 |  | 270 | 270 | 0
[13 empty] | 0 | 129272.5
|  | Cadauno |  | 445 | 0 |  |  |  | 290.5 | 0 |  | 129272.5 | 0 | 129272.5
808 | Fornitura e posa in opera di inverter per impianto fotovoltaico, Pn=20kW, sistema c.a. 3F+N 400/230V 50Hz, Tensione max ingresso c.c. 1000V, n. 2 MPP, rendimento max 98,4% rendimento europeo 98 %
| Operaio Specializzato IV° livello | h | 16 |  | 1 | 16 |  | 21 | 336 | 336
| SYMO 20-3-M INVERTER_FOTOVOLTAICO 20KW TRIFASE SENZA_TRASFORMATORE 2MPPT 400VAC CON_MONITORAGGIO RETE_LAN/WLAN SEZIONATORE_DC GRADO_PROTEZIONE_IP65 GARANZIA_2+3ANNI | Cadauno | 1 |  | 0 | 1 |  | 2300 | 2300 | 0
[13 empty] | 336.09 | 2636
|  | Cadauno |  | 1 | 16 |  |  |  | 2636 | 336.09 |  | 2636 | 336.09 | 2636
809 | Fornitura e posa in opera di modulo fotovoltaico monocristallino Pmaxp 300W tensione MPP ~32V, Corrente MPP ~9,3A efficienza modulo 18,4% tensione massima sistema 1000V
| MODULO FV 310WP MONO 1670X1000X32 18,5KG | Cadauno | 1 |  | 0 | 56 |  | 95 | 95 | 0
| Operaio Specializzato IV° livello | h | 1.4 |  | 1 | 78.4 |  | 21 | 29.4 | 29.4
[13 empty] | 1646.4 | 6966.4
|  | Cadauno |  | 56 | 1.4 |  |  |  | 124.4 | 29.4 |  | 6966.4 | 1646.4 | 6966.4
810 | Fornitura e posa in opera di quadro di stringa (ingresso fino a 4 stringhe, completo di sezionatori, fusibili e scaricatori)
| SERIE_BTDIN CENTRALINO 3STRINGHE 600VDC | Cadauno | 1 |  | 0 | 2 |  | 335 | 335 | 0
| Operaio Specializzato IV° livello | h | 1 |  | 1 | 2 |  | 21 | 21 | 21
[13 empty] | 42 | 712
|  | Cadauno |  | 2 | 1 |  |  |  | 356 | 21 |  | 712 | 42 | 712
811 | Fornitura e posa in opera di sbraccio singolo per palo, tipo a squadro lung. 1m diam. 60mm, completo di accessori di fissaggio
| TESTA PALO SINGOLO X PALI DM. 60 | Cadauno | 1 |  | 0 | 49 |  | 36.83 | 36.83 | 0
| Operaio Specializzato IV° livello | h | 0.6 |  | 1 | 29.4 |  | 21 | 12.6 | 12.6
[13 empty] | 617.4 | 2422.07
|  | Cadauno |  | 49 | 0.6 |  |  |  | 49.43 | 12.6 |  | 2422.07 | 617.4 | 2422.07
812 | Fornitura e posa in opera di sbraccio singolo per palo, tipo a squadro lung. 1m diam. 60mm, completo di accessori di fissaggio
| TESTA PALO SINGOLO X PALI DM. 60 | Cadauno | 1 |  | 0 | 77 |  | 36.83 | 36.83 | 0
| Operaio Specializzato IV° livello | h | 0.6 |  | 1 | 46.2 |  | 21 | 12.6 | 12.6
[13 empty] | 970.2 | 3806.11
|  | Cadauno |  | 77 | 0.6 |  |  |  | 49.43 | 12.6 |  | 3806.11 | 970.2 | 3806.11
813 | Fornitura di corpo illuminante a controsoffitto composto da pannello led con corpo in acciaio stampato, modulo LED 35 W - 4000K ~3500lm - cl. Isol. II - IP54, completo di cordine per montaggio a controsoffitto
| COMFORT PANEL 845 LED 35W CLD BIA | Cadauno | 1 |  | 0 | 31 |  | 90 | 90 | 0
| LED PAN M600 UGR19 CRI90 ED IP65 4K | Cadauno | 1 |  | 0 | 31 |  | 77 | 77 | 0
[13 empty] | 0 | 5177
|  | Cadauno |  | 31 | 0 |  |  |  | 167 | 0 |  | 5177 | 0 | 5177
814 | Fornitura e posa in opera di coppia di connettori maschio-femmina per cavo solare 4/6mm².
| CONNETTORE FEMMINA L4 SEZ. 4-6 MMQ 1500V | Cadauno | 1 |  | 0 | 112 |  | 1.11 | 1.11 | 0
| CONNETTORE MASCHIO L4 SEZ. 4-6 MMQ 1500V | Cadauno | 1 |  | 0 | 112 |  | 0.92 | 0.92 | 0
| Operaio Specializzato IV° livello | h | 0.1 |  | 1 | 11.2 |  | 21 | 2.1 | 2.1
[13 empty] | 235.2 | 462.56
|  | Cadauno |  | 112 | 0.1 |  |  |  | 4.13 | 2.1 |  | 462.56 | 235.2 | 462.56
815 | Fornitura e posa in opera di relè di protezione impianti fotovoltaici (CEI 0-21) (dispositivo di interfaccia)
| RELE' PROT.INTERF. CEI 0-21 6 MODULI | Cadauno | 1 |  | 0 | 1 |  | 285 | 285 | 0
| Operaio Specializzato IV° livello | h | 1 |  | 1 | 1 |  | 21 | 21 | 21
[13 empty] | 20.99 | 306
|  | Cadauno |  | 1 | 1 |  |  |  | 306 | 20.99 |  | 306 | 20.99 | 306
816 | Fornitura e posa in opera di dispositivo MAD-DIV, in conformità della specifica tecnica RFI STC STESPIFA LF627 e alla specifica RFI STC STS ENE SP IFS LF169
| Dispositivo di controllo/comando remoto con comunicazione G3PLC | Cadauno | 1 |  | 0 | 4 |  | 688 | 688 | 0
| Operaio Specializzato IV° livello | h | 2 |  | 1 | 8 |  | 21 | 42 | 42
| Quadro di Stazione | Cadauno | 0.05 |  | 0 | 0.2 |  | 14000 | 700 | 0
[13 empty] | 168.16 | 5720
|  | Cadauno |  | 4 | 2 |  |  |  | 1430 | 42.04 |  | 5720 | 168.16 | 5720
817 | Fornitura e posa in opera di alimentatore elettronico per illuminazione d'emergenza per l'accensione di moduli LED. Completo di batterie con autonomia 2 ore, flusso in emergenza ~816 lumen
| SOVRAPPREZZO A 3FF55136 PER APPARECCHIO IN EMERGENZA | Cadauno | 1 |  | 0 | 2 |  | 91.79 | 91.79 | 0
[13 empty] | 0 | 183.58
|  | Cadauno |  | 2 | 0 |  |  |  | 91.79 | 0 |  | 183.58 | 0 | 183.58
818 | Fornitura e posa in opera di alimentatore elettronico per illuminazione d'emergenza per l'accensione di moduli LED. Completo di batterie con autonomia 2 ore, flusso in emergenza ~816 lumen
| SOVRAPPREZZO A 3FF55136 PER APPARECCHIO IN EMERGENZA | Cadauno | 1 |  | 0 | 5 |  | 91.79 | 91.79 | 0
[13 empty] | 0 | 458.95
|  | Cadauno |  | 5 | 0 |  |  |  | 91.79 | 0 |  | 458.95 | 0 | 458.95
Importo Lavori Euro | [11 empty] | 1021862.37 | 68262.62 | 1021862.37
Importo dei lavori soggetti a ribasso d'asta Euro | [11 empty] | 1021862.37 | 68262.62 | 1021862.37
Da cui detraendo il ribasso contrattuale del 26,35% su 1.021.862,37 Euro | [11 empty] | -269260.73 | -17987.2 | -269260.73
TOTALE AL NETTO DI RIBASSO/AUMENTO Euro | [11 empty] | 752601.64 | 50275.42 | 752601.64
Importo Netto Euro | [11 empty] | 752601.64 | 50275.42 | 752601.64
- 171 -