## COMPUTO METRICO ESTIMATIVO
N. | CODICE | INDICAZIONE DEI LAVORI E DELLE PROVVISTE | U.M. | SIMILI | LUNG. | LARG. | ALT. | QUANTITA' | PREZZO | IMPORTO
| 3M | Impianti meccanici
| OS3 | Impianti idrico-sanitario, cucine, lavanderie
| AE | Aree esterne
| 202 | Scavi e rinterri
| 202.SZ | Scavi in sezione
| AE | Aree esterne
1 | 015040a | Scavo a sezione obbligata compresa l'estrazione e l'aggotto di eventuali acque, escluso trasporto alla discarica o ad idoneo impianto di recupero: in terreno naturale: profondità fino a 2 m
|  | Scavo per posa pozzetto tubazione andata- ritorno da teleriscaldamento | mc | 0 | 0.8 | 0.8 | 1 | 16
|  | Scavo per posa pozzetti acque meteoriche/antincendio/acque nere | mc | 0 | 0.6 | 0.6 | 1 | 7.2
|  | Scavo per posa griglia di raccolta e scolo acque meteoriche | mc | 0 | 0.5 | 0.5 | 1 | 2.25
|  | Scavo pozzetto sifone Firenze | mc | 0 | 1 | 1 | 1 | 1
|  | Scavo per posa tubazione andata/ritorno da teleriscaldamento diametro 32 mm | mc |  | 203.63 | 0.6 | 1 | 122.178
|  | Scavo per posa tubazione andata/ritorno da teleriscaldamento diametro 50 mm | mc |  | 337.926 | 0.6 | 1 | 202.756
|  | Scavo per posa tubazione andata/ritorno da teleriscaldamento diametro 80 mm | mc |  | 207.59 | 0.6 | 1 | 124.554
|  | Scavo per posa tubazione andata/ritorno da teleriscaldamento diametro 110 mm | mc |  | 328.7 | 0.6 | 1 | 197.22
|  | Scavo per posa tubazione acque meteoriche diametro 110 mm | mc |  | 182.219 | 0.6 | 1 | 109.331
|  | Scavo per posa tubazione acque meteoriche diametro 125 mm | mc |  | 254.17 | 0.6 | 1 | 152.502
|  | Scavo per posa tubazione acque meteoriche diametro 160 mm | mc |  | 36.931 | 0.6 | 1 | 22.159
|  | Scavo per psa tubazione acqua meteoriche diametro 200 mm | mc |  | 33.16 | 0.6 | 1 | 19.896
|  | Scavo per posa tubazione acque meteoriche diametro 250 mm | mc |  | 74 | 0.6 | 1 | 44.4
|  | Scavo per posa tubazione acque meteoriche diametro 315 mm | mc |  | 184.02 | 0.6 | 1 | 110.412
|  | Scavo per posa tubazione acque meteoriche diametro 400 mm | mc |  | 51.5 | 0.6 | 1 | 30.9
|  | Scavo per posa tubazione acqua potabile diametro 110 mm | mc |  | 269.54 | 0.6 | 1 | 161.724
|  |  | mc |  |  |  |  | 0
|  | Totale | mc |  |  |  |  | 1324.482 | 3.68 | 4874.09
2 | 015047 | Rinterro con materiale di risulta proveniente da scavo, compreso il compattamento dei materiali impiegati fino al raggiungimento delle quote del terreno preesistente ed il costipamento prescritto; compreso ogni onere
|  | Reinterro scavi | mc |  |  |  |  | 0
|  | Scavo per posa tubazione andata/ritorno da teleriscaldamento diametro 32 mm | mc |  | 203.63 | 0.6 | 0.8 | 97.742
|  | Scavo per posa tubazione andata/ritorno da teleriscaldamento diametro 50 mm | mc |  | 337.926 | 0.6 | 0.8 | 162.204
|  | Scavo per posa tubazione andata/ritorno da teleriscaldamento diametro 80 mm | mc |  | 207.59 | 0.6 | 0.8 | 99.643
|  | Scavo per posa tubazione andata/ritorno da teleriscaldamento diametro 110 mm | mc |  | 328.7 | 0.6 | 0.8 | 157.776
|  | Scavo per posa tubazione acque meteoriche diametro 110 mm | mc |  | 182.219 | 0.6 | 0.8 | 87.465
|  | Scavo per posa tubazione acque meteoriche diametro 125 mm | mc |  | 254.17 | 0.6 | 0.8 | 122.002
|  | Scavo per posa tubazione acque meteoriche diametro 160 mm | mc |  | 36.931 | 0.6 | 0.8 | 17.727
|  | Scavo per posa tubazione acque meteoriche diametro 200 mm | mc |  | 33.26 | 0.6 | 0.8 | 15.965
|  | Scavo per posa tubazione acque meteoriche diametro 250 mm | mc |  | 47 | 0.6 | 0.8 | 22.56
|  | Scavo per posa tubazione acque meteoriche diametro 315 mm | mc |  | 184.018 |  |  | 184.018
|  | Scavo per posa tubazione acque meteoriche diametro 400 mm | mc |  | 51.5 | 0.6 | 0.8 | 24.72
|  | Scavo per posa tubazione acqua potabile diametro 110 mm | mc |  | 269.54 | 0.6 | 0.8 | 129.379
|  | Totale | mc |  |  |  |  | 1121.201 | 1.99 | 2231.19
|  | Totale Aree esterne | [7 empty] | 7105.28
|  | Totale Scavi in sezione | [7 empty] | 7105.28
|  | Totale Scavi e rinterri | [7 empty] | 7105.28
| 324 | Impianto di scarico
| 324.15 | Tubazioni in PVC-U per scarichi interrati
| P00 | Piano Terra
| A01.5.05.019 | TUBI IN PVC-U[015019] Tubo in pvc-u rigido per condotte in pressione di acqua potabile, fognature e scarichi in pressione, secondo norma UNI EN 1452, completi di anello di giunzione in materiale elastomerico, inamovibile, a norma UNI EN 681-1, comprensivo di manicotti, raccordi, escluse le valvole ed eventuali scavi e rinterri: SDR 26 (PN 10):
3 | A01.5.05.019.a | [015019a] Ø esterno 110 mm, spessore 4,2 mm
|  | wbs_s01: AE - wbs_s02: GE | m |  |  |  |  | 0
|  | SC_M_P Acque meteoriche | m |  |  |  |  | 0
|  | Tubazione:Valsir® HDPE_Tubo HDPE:5916475 | m |  | 0.166 |  |  | 0.166
|  | Tubazione:Valsir® HDPE_Tubo HDPE:5916491 | m |  | 0.125 |  |  | 0.125
|  | Tubazione:Valsir® HDPE_Tubo HDPE:5917080 | m |  | 0.09 |  |  | 0.09
|  | Tubazione:Valsir® HDPE_Tubo HDPE:5917099 | m |  | 0.095 |  |  | 0.095
|  | Tubazione:PVC:5933332 | m |  | 9.454 |  |  | 9.454
|  | Tubazione:PVC:5933334 | m |  | 6.726 |  |  | 6.726
|  | Tubazione:PVC:5933343 | m |  | 10.664 |  |  | 10.664
|  | Tubazione:PVC:5933387 | m |  | 10.489 |  |  | 10.489
|  | Tubazione:PVC:5933442 | m |  | 9.284 |  |  | 9.284
|  | Tubazione:PVC:5933466 | m |  | 4.227 |  |  | 4.227
|  | Tubazione:PVC:5933498 | m |  | 0.624 |  |  | 0.624
|  | Tubazione:PVC:5933500 | m |  | 0.331 |  |  | 0.331
|  | Tubazione:PVC:5933541 | m |  | 0.46 |  |  | 0.46
|  | Tubazione:PVC:5933543 | m |  | 7.107 |  |  | 7.107
|  | Tubazione:PVC:5933557 | m |  | 0.675 |  |  | 0.675
|  | Tubazione:PVC:5933559 | m |  | 6.956 |  |  | 6.956
|  | Tubazione:PVC:5934504 | m |  | 9.561 |  |  | 9.561
|  | Tubazione:PVC:5934506 | m |  | 7.35 |  |  | 7.35
|  | Tubazione:PVC:5934711 | m |  | 0.664 |  |  | 0.664
|  | Tubazione:PVC:5938701 | m |  | 0.829 |  |  | 0.829
|  | Tubazione:PVC:5938703 | m |  | 0.573 |  |  | 0.573
|  | Tubazione:PVC:5938719 | m |  | 0.917 |  |  | 0.917
|  | Tubazione:PVC:5938721 | m |  | 0.253 |  |  | 0.253
|  | Tubazione:PVC:5938723 | m |  | 0.304 |  |  | 0.304
|  | Tubazione:PVC:5938738 | m |  | 1.057 |  |  | 1.057
|  | Tubazione:PVC:5938742 | m |  | 0.152 |  |  | 0.152
|  | Tubazione:PVC:5938770 | m |  | 0.866 |  |  | 0.866
|  | Tubazione:PVC:5938772 | m |  | 15.681 |  |  | 15.681
|  | Tubazione:PVC:5938774 | m |  | 1.288 |  |  | 1.288
|  | Tubazione:PVC:5938790 | m |  | 0.166 |  |  | 0.166
|  | Tubazione:PVC:5938792 | m |  | 0.131 |  |  | 0.131
|  | Tubazione:PVC:5938932 | m |  | 3.22 |  |  | 3.22
|  | Tubazione:PVC:5938934 | m |  | 0.236 |  |  | 0.236
|  | Tubazione:PVC:5938936 | m |  | 0.188 |  |  | 0.188
|  | Tubazione:PVC:5939290 | m |  | 0.294 |  |  | 0.294
|  | Tubazione:PVC:5947848 | m |  | 9.53 |  |  | 9.53
|  | Tubazione:PVC:5947874 | m |  | 7.114 |  |  | 7.114
|  | Tubazione:PVC:5947891 | m |  | 9.454 |  |  | 9.454
|  | Tubazione:PVC:5948020 | m |  | 6.775 |  |  | 6.775
|  | Tubazione:PVC:5948022 | m |  | 0.114 |  |  | 0.114
|  | Tubazione:PVC:5948254 | m |  | 6.763 |  |  | 6.763
|  | Tubazione:PVC:5948697 | m |  | 0.912 |  |  | 0.912
|  | Tubazione:PVC:5948699 | m |  | 6.83 |  |  | 6.83
|  | Tubazione:PVC:5948927 | m |  | 6.068 |  |  | 6.068
|  | Tubazione:PVC:5951290 | m |  | 7.114 |  |  | 7.114
|  | Tubazione:PVC:5967868 | m |  | 10.342 |  |  | 10.342
|  | Diametro 125 mm | m |  |  |  |  | 0
|  | SC_M_P Acque meteoriche | m |  |  |  |  | 0
|  | Tubazione:Valsir® HDPE_Tubo HDPE:5917615 | m |  | 0.516 |  |  | 0.516
|  | Tubazione:Valsir® HDPE_Tubo HDPE:5926750 | m |  | 0.686 |  |  | 0.686
|  | Tubazione:PVC:5933317 | m |  | 18.424 |  |  | 18.424
|  | Tubazione:PVC:5933365 | m |  | 10.094 |  |  | 10.094
|  | Tubazione:PVC:5933523 | m |  | 1.128 |  |  | 1.128
|  | Tubazione:PVC:5933525 | m |  | 6.615 |  |  | 6.615
|  | Tubazione:PVC:5938826 | m |  | 8.175 |  |  | 8.175
|  | Tubazione:PVC:5938951 | m |  | 2.866 |  |  | 2.866
|  | Tubazione:PVC:5938953 | m |  | 0.835 |  |  | 0.835
|  | Tubazione:PVC:5938955 | m |  | 0.254 |  |  | 0.254
|  | Tubazione:PVC:5938957 | m |  | 0.365 |  |  | 0.365
|  | Tubazione:PVC:5938975 | m |  | 0.729 |  |  | 0.729
|  | Tubazione:PVC:5938977 | m |  | 0.495 |  |  | 0.495
|  | Tubazione:PVC:5938990 | m |  | 2.863 |  |  | 2.863
|  | Tubazione:PVC:5938992 | m |  | 0.579 |  |  | 0.579
|  | Tubazione:PVC:5938994 | m |  | 0.232 |  |  | 0.232
|  | Tubazione:PVC:5938996 | m |  | 0.455 |  |  | 0.455
|  | Tubazione:PVC:5939206 | m |  | 0.729 |  |  | 0.729
|  | Tubazione:PVC:5939208 | m |  | 0.411 |  |  | 0.411
|  | Tubazione:PVC:5939214 | m |  | 0.729 |  |  | 0.729
|  | Tubazione:PVC:5939216 | m |  | 0.495 |  |  | 0.495
|  | SC_M_P Acque reflue miste | m |  |  |  |  | 0
|  | Tubazione:PVC:5779857 | m |  | 3.1 |  |  | 3.1
|  | Tubazione:Valsir® PP3/PP_HTEM Tubo 1 bicchiere:5795438 | m |  | 0.195 |  |  | 0.195
|  | Tubazione:Valsir® PP3/PP_HTEM Tubo 1 bicchiere:5797557 | m |  | 0.172 |  |  | 0.172
|  | Tubazione:PVC:5803328 | m |  | 5.597 |  |  | 5.597
|  | Tubazione:PVC:5902284 | m |  | 9.81 |  |  | 9.81
|  | Tubazione:PVC:5902286 | m |  | 93.72 |  |  | 93.72
|  | Tubazione:PVC:5929049 | m |  | 79.109 |  |  | 79.109
|  | Tubazione:PVC:5929057 | m |  | 6.365 |  |  | 6.365
|  | Totale | m |  |  |  |  | 437.962 | 22.04 | 9652.68
4 | A01.5.05.019.d | [015019d] Ø esterno 160 mm, spessore 6,2 mm
|  | wbs_s01: AE - wbs_s02: GE | m |  |  |  |  | 0
|  | SC_R_P Acque reflue radioattive | m |  |  |  |  | 0
|  | Tubazione:Valsir® HDPE_Tubo HDPE:3672992 | m |  | 10.002 |  |  | 10.002
|  | Tubazione:Valsir® HDPE_Tubo HDPE:5444907 | m |  | 0.017 |  |  | 0.017
|  | SC_M_P Acque meteoriche | m |  |  |  |  | 0
|  | Tubazione:PVC:5938680 | m |  | 0.494 |  |  | 0.494
|  | Tubazione:PVC:5938682 | m |  | 9.326 |  |  | 9.326
|  | Tubazione:PVC:5938684 | m |  | 12.022 |  |  | 12.022
|  | Tubazione:PVC:5938686 | m |  | 1.325 |  |  | 1.325
|  | Tubazione:PVC:5938693 | m |  | 3.118 |  |  | 3.118
|  | Tubazione:PVC:5938824 | m |  | 0.454 |  |  | 0.454
|  | Tubazione:PVC:5938828 | m |  | 0.173 |  |  | 0.173
|  | Totale | m |  |  |  |  | 36.931 | 36.3 | 1340.6
5 | A01.5.05.019.f | [015019f] Ø esterno 200 mm, spessore 7,7 mm
|  | wbs_s01: AE - wbs_s02: GE | m |  |  |  |  | 0
|  | Diametro 315 mm | m |  |  |  |  | 0
|  | SC_M_P Acque meteoriche | m |  |  |  |  | 0
|  | Tubazione:Valsir® HDPE_Tubo HDPE:5926687 | m |  | 4.414 |  |  | 4.414
|  | Tubazione:PVC:5933294 | m |  | 8.129 |  |  | 8.129
|  | Tubazione:PVC:5933298 | m |  | 0.464 |  |  | 0.464
|  | Tubazione:PVC:5933302 | m |  | 11.151 |  |  | 11.151
|  | Tubazione:PVC:5933306 | m |  | 15.057 |  |  | 15.057
|  | Tubazione:PVC:5933308 | m |  | 4.008 |  |  | 4.008
|  | Tubazione:PVC:5933310 | m |  | 0.214 |  |  | 0.214
|  | Tubazione:PVC:5933319 | m |  | 6.133 |  |  | 6.133
|  | Tubazione:PVC:5933473 | m |  | 6.523 |  |  | 6.523
|  | Tubazione:PVC:5933977 | m |  | 0.884 |  |  | 0.884
|  | Tubazione:PVC:5934042 | m |  | 17.844 |  |  | 17.844
|  | Tubazione:PVC:5934192 | m |  | 1.967 |  |  | 1.967
|  | Tubazione:PVC:5934206 | m |  | 2.375 |  |  | 2.375
|  | Tubazione:PVC:5934728 | m |  | 6.467 |  |  | 6.467
|  | Tubazione:PVC:5939189 | m |  | 5.952 |  |  | 5.952
|  | Tubazione:PVC:5939191 | m |  | 15.182 |  |  | 15.182
|  | Tubazione:PVC:5948102 | m |  | 9.109 |  |  | 9.109
|  | Tubazione:PVC:5948316 | m |  | 4.444 |  |  | 4.444
|  | Tubazione:PVC:5948733 | m |  | 6.82 |  |  | 6.82
|  | Tubazione:PVC:5950698 | m |  | 1.576 |  |  | 1.576
|  | Tubazione:PVC:5951396 | m |  | 7.424 |  |  | 7.424
|  | Tubazione:PVC:5951668 | m |  | 6.108 |  |  | 6.108
|  | Tubazione:PVC:5957973 | m |  | 1.53 |  |  | 1.53
|  | Tubazione:PVC:5957998 | m |  | 7.13 |  |  | 7.13
|  | Tubazione:PVC:5958244 | m |  | 3.804 |  |  | 3.804
|  | Tubazione:PVC:5958355 | m |  | 1.494 |  |  | 1.494
|  | Tubazione:PVC:5958622 | m |  | 10.078 |  |  | 10.078
|  | Tubazione:PVC:5958687 | m |  | 13.64 |  |  | 13.64
|  | Tubazione:PVC:5958758 | m |  | 1.981 |  |  | 1.981
|  | Tubazione:PVC:5958891 | m |  | 0.291 |  |  | 0.291
|  | Tubazione:PVC:5959099 | m |  | 1.827 |  |  | 1.827
|  | Diametro 200 mm | m |  |  |  |  | 0
|  | SC_M_P Acque meteoriche | m |  |  |  |  | 0
|  | Tubazione:PVC:5938695 | m |  | 0.206 |  |  | 0.206
|  | Tubazione:PVC:5938913 | m |  | 4.312 |  |  | 4.312
|  | Tubazione:PVC:5938915 | m |  | 1.853 |  |  | 1.853
|  | Tubazione:PVC:5938925 | m |  | 18.578 |  |  | 18.578
|  | Tubazione:PVC:5938985 | m |  | 7.949 |  |  | 7.949
|  | Tubazione:PVC:5949731 | m |  | 0.266 |  |  | 0.266
|  | Diametro 250 mm | m |  |  |  |  | 0
|  | SC_M_P Acque meteoriche | m |  | 47.01 |  |  | 47.01
|  | Diametro 400 mm | m |  |  |  |  | 0
|  | SC_M_P Acque meteoriche | m |  | 51.53 |  |  | 51.53
|  |  | m |  |  |  |  | 0
|  | Totale | m |  |  |  |  | 315.724 | 51.76 | 16341.87
|  | Totale Piano Terra | [7 empty] | 27335.15
|  | Totale Tubazioni in PVC-U per scarichi interrati | [7 empty] | 27335.15
| 324.20 | Tubazioni in PEAD
| P00 | Piano Terra
| A01.5.02.008 | TUBI IN POLIETILENE[015008] Tubo in polietilene ad alta densità PE 100 conforme alla norma UNI EN 12201, per condotte d'approvigionamento idrico, escluse le valvole, le opere murarie, scavi e reinterri: per pressioni SDR 11 (PN 16) con manicotti e raccordi elettrici a saldare:
6 | A01.5.02.008.g | [015008g] Ø esterno 90 mm
|  | wbs_s01: AE - wbs_s02: GE | m |  |  |  |  | 0
|  | IS_AFS Acqua fredda sanitaria | m |  |  |  |  | 0
|  | wbs_s01: AE - wbs_s02: AE - Id: 5945463 | m |  | 0.34 |  |  | 0.34
|  | wbs_s01: AE - wbs_s02: AE - Id: 5945531 | m |  | 1.53 |  |  | 1.53
|  |  | m |  |  |  |  | 0
|  | Totale | m |  |  |  |  | 1.87 | 22.62 | 42.3
7 | A01.5.02.008.h | [015008h] Ø esterno 110 mm
|  | wbs_s01: AE - wbs_s02: GE | m |  |  |  |  | 0
|  | IS_P Acqua potabile | m |  |  |  |  | 0
|  | wbs_s01: AE - wbs_s02: AE - Id: 5809663 | m |  | 20.57 |  |  | 20.57
|  | wbs_s01: AE - wbs_s02: AE - Id: 5811199 | m |  | 6.4 |  |  | 6.4
|  | wbs_s01: AE - wbs_s02: AE - Id: 5811209 | m |  | 113.11 |  |  | 113.11
|  | wbs_s01: AE - wbs_s02: AE - Id: 5813799 | m |  | 10.08 |  |  | 10.08
|  | wbs_s01: AE - wbs_s02: AE - Id: 5813808 | m |  | 40.87 |  |  | 40.87
|  | wbs_s01: AE - wbs_s02: AE - Id: 5813816 | m |  | 7.42 |  |  | 7.42
|  | wbs_s01: AE - wbs_s02: AE - Id: 5813826 | m |  | 0.17 |  |  | 0.17
|  | wbs_s01: AE - wbs_s02: AE - Id: 5903462 | m |  | 0.28 |  |  | 0.28
|  | wbs_s01: AE - wbs_s02: AE - Id: 5906668 | m |  | 10.24 |  |  | 10.24
|  | wbs_s01: AE - wbs_s02: AE - Id: 5907578 | m |  | 2.4 |  |  | 2.4
|  | wbs_s01: AE - wbs_s02: AE - Id: 5907579 | m |  | 0.03 |  |  | 0.03
|  | wbs_s01: AE - wbs_s02: AE - Id: 5908812 | m |  | 3.26 |  |  | 3.26
|  | wbs_s01: AE - wbs_s02: AE - Id: 6073366 | m |  | 0 |  |  | 0
|  | wbs_s01: AE - wbs_s02: AE - Id: 6073367 | m |  | 0.06 |  |  | 0.06
|  | wbs_s01: AE - wbs_s02: AE - Id: 6073657 | m |  | 0.18 |  |  | 0.18
|  | wbs_s01: AE - wbs_s02: AE - Id: 6073819 | m |  | 1.19 |  |  | 1.19
|  | wbs_s01: AE - wbs_s02: AE - Id: 6074018 | m |  | 1.24 |  |  | 1.24
|  | wbs_s01: AE - wbs_s02: AE - Id: 6074129 | m |  | 0.11 |  |  | 0.11
|  |  | m |  |  |  |  | 0
|  | Totale | m |  |  |  |  | 217.61 | 30.87 | 6717.62
8 | A01.5.02.008.i | [015008i] Ø esterno 125 mm
|  | wbs_s01: AE - wbs_s02: GE | m |  |  |  |  | 0
|  | IS_P Acqua potabile | m |  |  |  |  | 0
|  | wbs_s01: AE - wbs_s02: AE - Id: 6073561 | m |  | 25.08 |  |  | 25.08
|  | wbs_s01: AE - wbs_s02: AE - Id: 6073563 | m |  | 30.2 |  |  | 30.2
|  | wbs_s01: AE - wbs_s02: AE - Id: 6073565 | m |  | 17.57 |  |  | 17.57
|  | wbs_s01: AE - wbs_s02: AE - Id: 6073853 | m |  | 11.6 |  |  | 11.6
|  |  | m |  |  |  |  | 0
|  | Totale | m |  |  |  |  | 84.45 | 39.14 | 3305.37
| A01.5.02.011 | TUBI IN POLIETILENE[015011] Tubo in polietilene alta densità, conforme alla norma UNI EN 1519, per impianti di scarico di acque calde e fredde e per colonne di ventilazione sia all'interno che all'esterno di fabbricati, in opera compresa quota parte di raccorderia e materiali accessori per il montaggio, esclusi eventuali pezzi speciali, opere murarie, scavi e rinterri:
9 | A01.5.02.011.a | [015011a] Ø 32 mm
|  | wbs_s01: AE - wbs_s02: GE | m |  |  |  |  | 0
|  | Diametro 20 mm | m |  |  |  |  | 0
|  | IS_IR_Acqua irrigazione | m |  | 109.95 |  |  | 109.95
|  | Totale | m |  |  |  |  | 109.95 | 16.37 | 1799.88
10 | A01.5.02.011.b | [015011b] Ø 40 mm
|  | wbs_s01: AE - wbs_s02: GE | m |  |  |  |  | 0
|  | IS_IR_Acqua irrigazione | m |  | 117.84 |  |  | 117.84
|  | Totale | m |  |  |  |  | 117.84 | 17.36 | 2045.7
|  | Totale Piano Terra | [7 empty] | 13910.87
|  | Totale Tubazioni in PEAD | [7 empty] | 13910.87
| 324.30 | Canalette e griglie
| P01 | Piano Primo
| 3M.324.30 | IMPIANTI DI SCARICOCanalette e griglie
11 | 3M.324.30.0110 | Fornitura e posa in opera di canaletta con pendenza incorporata per raccolta acque meteoriche comprensiva di griglie. Compresa la manodopera e quanto occorre a dare il lavoro finito a regola d'arte.
|  | wbs_s01: AE - wbs_s02: GE | m |  |  |  |  | 0
|  | Canalette | m |  | 150 |  |  | 150
|  | Totale | m |  |  |  |  | 150 | 142.98 | 21447
|  | Totale Piano Primo | [7 empty] | 21447
| VS | Vasca
| 3M.324.30 | IMPIANTI DI SCARICOCanalette e griglie
12 | 3M.324.30.0110 | Fornitura e posa in opera di canaletta con pendenza incorporata per raccolta acque meteoriche comprensiva di griglie. Compresa la manodopera e quanto occorre a dare il lavoro finito a regola d'arte.
|  | wbs_s01: AE - wbs_s02: GE | m |  |  |  |  | 0
|  | Canalette | m |  | 32 |  |  | 32
|  | Totale | m |  |  |  |  | 32 | 142.98 | 4575.36
|  | Totale Vasca | [7 empty] | 4575.36
|  | Totale Canalette e griglie | [7 empty] | 26022.36
|  | Totale Impianto di scarico | [7 empty] | 67268.38
| 340 | Impianti meccanici esterni
| 340.PZ | Pozzetti e chiusini
| AE | Aree esterne
13 | 135016a | Pozzetto di raccordo realizzato con elementi prefabbricati in cemento vibrato con impronte laterali per l'immissione di tubi, senza coperchio o griglia, posti in opera compreso ogni onere e magistero per l'allaccio a tenuta delle tubazioni ecc, incluso scavo, rinfianco con calcestruzzo e rinterro: carrabile: 60 x 60 x 85 cm, spessore 12 cm, peso 775 kg
|  | Riferimento: ''Planimetria generale - reti esterne - adduzione acqua, anticendio e scarichi'' - 03ME.GE.PLN.100 | cad |  |  |  |  | 0
|  | Pozzetto aque bianche - nere | cad | 0 |  |  |  | 20
|  | Totale | cad |  |  |  |  | 20 | 236 | 4720
14 | 135016c | Pozzetto di raccordo realizzato con elementi prefabbricati in cemento vibrato con impronte laterali per l'immissione di tubi, senza coperchio o griglia, posti in opera compreso ogni onere e magistero per l'allaccio a tenuta delle tubazioni ecc, incluso scavo, rinfianco con calcestruzzo e rinterro: carrabile: 80 x 80 x 100 cm, spessore 15 cm, peso 1.630 kg
|  | Riferimento: ''Planimetria generale - reti esterne - adduzione acqua, anticendio e scarichi'' - 03ME.GE.PLN.100 | cad |  |  |  |  | 0
|  | Pozzetto tubazione andata- ritorno da teleriscaldamento | cad | 0 |  |  |  | 25
|  | Totale | cad |  |  |  |  | 25 | 321.33 | 8033.25
15 | 135019c | Prolunghe per pozzetti in calcestruzzo vibrato in opera compreso ogni onere e magistero per il collegamento a terra: 60 x 60 x 60 cm
|  | Riferimento: ''Planimetria generale - reti esterne - adduzione acqua, anticendio e scarichi'' - 03ME.GE.PLN.100 | cad |  |  |  |  | 0
|  | Prolunghe pozzetto acque bianche - nere | cad | 0 |  |  |  | 20
|  | Totale | cad |  |  |  |  | 20 | 208.47 | 4169.4
16 | 135020c | Chiusino pedonale in calcestruzzo armato vibrocompresso di dimensioni pari a: 72 x 72 cm, per pozzetti 60 x 60 cm, peso 104 kg
|  | Riferimento: ''Planimetria generale - reti esterne - adduzione acqua, anticendio e scarichi'' - 03ME.GE.PLN.100 | cad |  |  |  |  | 0
|  | Chiusino per pozzetto acque bianche - nere | cad | 0 |  |  |  | 20
|  | Totale | cad |  |  |  |  | 20 | 44.61 | 892.2
| LOM251.OC.EEA.Pa02.D9715.Sb031 | OPERA COMPIUTAEDILIZIA_EDIFICI_RESIDENZEPRODUZIONE_REALIZZAZIONE_POSAINGEGNERIA CIVILE_SISTEMI COMPLEMENTARI_GRIGLIA CARRABILE_LEGA FERROSA GHISA SFEROIDALE
17 | LOM251.OC.EEA.Pa02.D9715.Sb031.0010 | OPERA: Griglia carrabile di lega ferrosa ghisa sferoidale. LAVORO: Posa. Incluso: movimentazione; formazione del piano di posa; posa del telaio e del relativo coperchio. Escluso: sbarramenti e segnaletica. SPECIFICHE TECNICHE: piano di posa con idonea malta anche a presa rapida. OP1 Griglia carrabile di lega ferrosa ghisa sferoidale. SPECIFICHE TECNICHE: piano di posa con idonea malta anche a presa rapida. RM2 Griglia di lega ferrosa ghisa sferoidale; geometria: quadrata ¦ piana; impiego: parcheggio; luce x [mm] = 750 ¦ luce (y) [mm] = 750 ¦ altezza [mm] = 43; carico di rottura [classe] = C250; peso [kg] = 95 RM2 Premiscelato malta da inghisaggio; funzione: antiritiro ¦ presa rapida ¦ fissaggio; impiego: zanche ¦ chiusini ¦ infissi ¦ inferriate; densità [kg/m³] = 2000 SPECIFICHE TECNICHE: a base di cemento, inerti selezionati, additivi; utilizzabile su tutti i supporti resistenti LV1 Posa. Incluso: movimentazione; formazione del piano di posa; posa del telaio e del relativo coperchio. Escluso: sbarramenti e segnaletica. RP2 Escavatore cingolato; potenza [kW] ≤ 90; peso [t] = 19. Da conteggiare a parte: spese di esercizio (RP.00.00.00.1020.d)
|  | Riferimento: ''Planimetria generale - reti esterne - adduzione acqua, anticendio e scarichi'' - 03ME.GE.PLN.100 | cad |  |  |  |  | 0
|  | Griglia di raccolta e scolo acque meteoriche. Dimensioni 50x50 cm | cad | 0 |  |  |  | 9
|  | Totale | cad |  |  |  |  | 9 | 451.12 | 4060.08
| LOM251.OC.EEA.Pa02.I9735.J0001 | OPERA COMPIUTAEDILIZIA_EDIFICI_RESIDENZEPRODUZIONE_REALIZZAZIONE_POSAINGEGNERIA IDRAULICA_SISTEMI COMPLEMENTARI_ANELLO PROLUNGA_CONGLOMERATO CEMENTIZIO
18 | LOM251.OC.EEA.Pa02.I9735.J0001.0085 | OPERA: Anello prolunga di conglomerato cementizio; impiego: pozzetti di raccordo ¦ ispezione ¦ raccolta. LAVORO: Posa. Escluso: scavo; reinterro. OP1 Anello prolunga di conglomerato cementizio; impiego: pozzetti di raccordo ¦ ispezione ¦ raccolta. RM2 Anello senza fondo di conglomerato cementizio; funzione: prolunga; impiego: pozzetti di ispezione ¦ pozzetti di raccolta; dimensione interna x [cm] = 100 ¦ dimensione interna y [cm] = 120 ¦ dimensione esterna x [cm] = 136 ¦ dimensione esterna y [cm] = 156 ¦ altezza [cm] = 50; peso [kg] = 550 PO1 PRODOTTO SEMILAVORATO: Malta di cemento generico. LAVORO: Formazione con mezzo meccanico. SPECIFICHE TECNICHE: dosaggio per [m³] = 1: cemento [kg] = 300 e sabbia viva di cava lavata e vagliata; resistenza a compressione del cemento [classe] = 32,5 R. LV1 Posa. Escluso: scavo; reinterro. RP2 Autocarro con gru; portata [t] = 5 ÷ 13. Incluso: accessori di sollevamento. Da conteggiare a parte: spese di esercizio (RP.00.40.15.1020.c)
|  | Riferimento: ''Planimetria generale - reti esterne - adduzione acqua, anticendio e scarichi'' - 03ME.GE.PLN.100 | cad |  |  |  |  | 0
|  | Pozzetto sifone firenze | cad | 0 |  |  |  | 1
|  | Totale | cad |  |  |  |  | 1 | 131.37 | 131.37
| OFF.KNG | KNG
19 | OFF.FRS.05 | Realizzazione di impianto irrigazione, una stima sintetica del costo per la realizzazione di impianto irriguo caratterizzato da: - sistema ad aspersione su prati - ala gocciolante per alberature, arbusti e tappezzanti. Per impianto irriguo a servizio di area a verde di nuova costruzione, singola area verde superiore a 5.000 mq. Predisposizione per l' impianto di irrigazione di soccorso stabile per i primi 2 anni con allaccio alla rete pubblica esistente con due bocchette di attacco.
|  | Riferimento: ''Planimetria generale - reti esterne - adduzione acqua, anticendio e scarichi'' - 03ME.GE.PLN.100 | cad |  |  |  |  | 0
|  | Impianto di irrigazione | cad | 0 |  |  |  | 1
|  | Totale | cad |  |  |  |  | 1 | 25740 | 25740
|  | Totale Aree esterne | [7 empty] | 47746.3
|  | Totale Pozzetti e chiusini | [7 empty] | 47746.3
|  | Totale Impianti meccanici esterni | [7 empty] | 47746.3
|  | Totale Aree esterne | [7 empty] | 122119.96
| ER | Edificio di ricerca
| 302 | Rimozioni e ribaltamenti meccanici
| 302.RD | Rimozione impiantistiche
| LC | Livello copertura
| 3M.302.RD | RIMOZIONI E RIBALTAMENTI IMPIANTISTICIRimozioni impiantistiche
20 | 3M.302.RD.0005 | Rimozioni reti di scarico interrate (esclusi gli scavi) per dimanetri fino a De 200. Sono compresi gli oneri per l'intercettazione, il taglio delle tubazioni, la rimozione e la quota per trasporto a centri di discarica e relativo conferimento. Sono compresi tutti gli oneri per dare il lavoro finito a regola d'arte
|  | Rimozione tubazione interrata | m |  | 50 |  |  | 50
|  | Totale | m |  |  |  |  | 50 | 8.05 | 402.5
|  | Totale Livello copertura | [7 empty] | 402.5
|  | Totale Rimozione impiantistiche | [7 empty] | 402.5
|  | Totale Rimozioni e ribaltamenti meccanici | [7 empty] | 402.5
| 316 | Idrico sanitario - Produzione ACS
| 316.PR | Produzione ACS
| P00 | Piano Terra
| A01.5.20.088 | SCALDA ACQUA[015088] Scalda acqua elettrico (classe energetica B secondo direttiva ErP) di piccole capacità, coibentato internamente, finitura esterna smaltata, completo di valvola di sicurezza, con resistenza elettrica da 1.200 W, posto in opera allacciato alla rete idrica con esclusione dei collegamenti elettrici:
21 | A01.5.20.088.b | [015088b] da 15 l
|  | wbs_s01: ER - wbs_s02: P00 | cad |  |  |  |  | 0
|  | Scaldaacqua | cad | 0 |  |  |  | 2
|  |  | cad |  |  |  |  | 0
|  | Totale | cad |  |  |  |  | 2 | 252.99 | 505.98
|  | Totale Piano Terra | [7 empty] | 505.98
| P01 | Piano Primo
22 |  | Oneri realizzazione impianto produzione ACS
|  | Oneri per realizzazione impianto produzione ACS |  | 0 |  |  |  | 1
|  | Totale | [5 empty] | 1 | 10000 | 10000
| A01.5.20.088 | SCALDA ACQUA[015088] Scalda acqua elettrico (classe energetica B secondo direttiva ErP) di piccole capacità, coibentato internamente, finitura esterna smaltata, completo di valvola di sicurezza, con resistenza elettrica da 1.200 W, posto in opera allacciato alla rete idrica con esclusione dei collegamenti elettrici:
23 | A01.5.20.088.b | [015088b] da 15 l
|  | wbs_s01: ER - wbs_s02: P01 | cad |  |  |  |  | 0
|  | Bollitore 15 litri - 1111139 | cad | 0 |  |  |  | 1
|  | Bollitore 15 litri - 1087072 | cad | 0 |  |  |  | 1
|  | Bollitore 15 litri - 1121728 | cad | 0 |  |  |  | 1
|  | Bollitore 15 litri - 1097009 | cad | 0 |  |  |  | 1
|  | Bollitore 15 litri - 1087252 | cad | 0 |  |  |  | 1
|  | Bollitore 15 litri - 1101886 | cad | 0 |  |  |  | 1
|  | Totale | cad |  |  |  |  | 6 | 252.99 | 1517.94
|  | Totale Piano Primo | [7 empty] | 11517.94
|  | Totale Produzione ACS | [7 empty] | 12023.92
|  | Totale Idrico sanitario - Produzione ACS | [7 empty] | 12023.92
| 318 | Idrico sanitario - Distribuzione
| 318.AI | Tubazioni in acciaio inox
| P00 | Piano Terra
| LOM251.OC.EEA.Pa02.I7407.Sb014 | OPERA COMPIUTAEDILIZIA_EDIFICI_RESIDENZEPRODUZIONE_REALIZZAZIONE_POSAINGEGNERIA IDRAULICA_SISTEMI DI DISTRIBUZIONE_TUBAZIONE_LEGA FERROSA ACCIAIO INOX AISI 316L
24 | LOM251.OC.EEA.Pa02.I7407.Sb014.0030 | OPERA: Tubazione di lega ferrosa acciaio inox AISI 316L; geometria: elettounito; funzione: distribuzione acqua; impiego: rete idrica; diametro nominale (Ø) [mm] = 32 ¦ spessore [mm] = 2. LAVORO: Posa. OP1 Tubazione di lega ferrosa acciaio inox AISI 316L; geometria: elettounito; funzione: distribuzione acqua; impiego: rete idrica; diametro nominale (Ø) [mm] = 32 ¦ spessore [mm] = 2. RM2 Tubo di lega ferrosa acciaio inox AISI 316L; geometria: elettounito; funzione: distribuzione acqua; impiego: rete idrica; diametro nominale (Ø) [mm] = 32 ¦ spessore [mm] = 2 LV1 Posa.
|  | wbs_s01: ER - wbs_s02: P00 | m |  |  |  |  | 0
|  | Tubazioni osmosi | m |  | 125 |  |  | 125
|  | Totale | m |  |  |  |  | 125 | 45.94 | 5742.5
|  | Totale Piano Terra | [7 empty] | 5742.5
| P01 | Piano Primo
| LOM251.OC.EEA.Pa02.I7407.Sb014 | OPERA COMPIUTAEDILIZIA_EDIFICI_RESIDENZEPRODUZIONE_REALIZZAZIONE_POSAINGEGNERIA IDRAULICA_SISTEMI DI DISTRIBUZIONE_TUBAZIONE_LEGA FERROSA ACCIAIO INOX AISI 316L
25 | LOM251.OC.EEA.Pa02.I7407.Sb014.0010 | OPERA: Tubazione di lega ferrosa acciaio inox AISI 316L; geometria: elettounito; funzione: distribuzione acqua; impiego: rete idrica; diametro nominale (Ø) [mm] = 20 ¦ spessore [mm] = 2. LAVORO: Posa. OP1 Tubazione di lega ferrosa acciaio inox AISI 316L; geometria: elettounito; funzione: distribuzione acqua; impiego: rete idrica; diametro nominale (Ø) [mm] = 20 ¦ spessore [mm] = 2. RM2 Tubo di lega ferrosa acciaio inox AISI 316L; geometria: elettounito; funzione: distribuzione acqua; impiego: rete idrica; diametro nominale (Ø) [mm] = 20 ¦ spessore [mm] = 2 LV1 Posa.
|  | wbs_s01: ER - wbs_s02: P01 | m |  |  |  |  | 0
|  | Tubazioni osmosi | m |  | 75 |  |  | 75
|  | Totale | m |  |  |  |  | 75 | 29.11 | 2183.25
26 | LOM251.OC.EEA.Pa02.I7407.Sb014.0030 | OPERA: Tubazione di lega ferrosa acciaio inox AISI 316L; geometria: elettounito; funzione: distribuzione acqua; impiego: rete idrica; diametro nominale (Ø) [mm] = 32 ¦ spessore [mm] = 2. LAVORO: Posa. OP1 Tubazione di lega ferrosa acciaio inox AISI 316L; geometria: elettounito; funzione: distribuzione acqua; impiego: rete idrica; diametro nominale (Ø) [mm] = 32 ¦ spessore [mm] = 2. RM2 Tubo di lega ferrosa acciaio inox AISI 316L; geometria: elettounito; funzione: distribuzione acqua; impiego: rete idrica; diametro nominale (Ø) [mm] = 32 ¦ spessore [mm] = 2 LV1 Posa.
|  | wbs_s01: ER - wbs_s02: P01 | m |  |  |  |  | 0
|  | Tubazioni osmosi | m |  | 220 |  |  | 220
|  | Totale | m |  |  |  |  | 220 | 45.94 | 10106.8
27 | LOM251.OC.EEA.Pa02.I7407.Sb014.0040 | OPERA: Tubazione di lega ferrosa acciaio inox AISI 316L; geometria: elettounito; funzione: distribuzione acqua; impiego: rete idrica; diametro nominale (Ø) [mm] = 40 ¦ spessore [mm] = 2. LAVORO: Posa. OP1 Tubazione di lega ferrosa acciaio inox AISI 316L; geometria: elettounito; funzione: distribuzione acqua; impiego: rete idrica; diametro nominale (Ø) [mm] = 40 ¦ spessore [mm] = 2. RM2 Tubo di lega ferrosa acciaio inox AISI 316L; geometria: elettounito; funzione: distribuzione acqua; impiego: rete idrica; diametro nominale (Ø) [mm] = 40 ¦ spessore [mm] = 2 LV1 Posa.
|  | wbs_s01: ER - wbs_s02: P01 | m |  |  |  |  | 0
|  | Tubazioni osmosi | m |  | 45 |  |  | 45
|  | Totale | m |  |  |  |  | 45 | 51.33 | 2309.85
|  | Totale Piano Primo | [7 empty] | 14599.9
|  | Totale Tubazioni in acciaio inox | [7 empty] | 20342.4
| 318.AL | Allacci
| GEN | Generale
| 3M.318.AL | IDRICO-SANITARIO DISTRIBUZIONEAllacci
28 | 3M.318.AL.1000 | Oneri per allacci della nuova rete idrica alla rete esistente. Sono compresi il materiale, gli oneri, la manodopera e quanto occorre a dare il lavoro finito a regola d'arte.
|  | Oneri di allaccio della nuova rete idrica alla rete esistente | a corpo | 0 |  |  |  | 1
|  | Totale | a corpo |  |  |  |  | 1 | 22468.96 | 22468.96
|  | Totale Generale | [7 empty] | 22468.96
| P00 | Piano Terra
| A01.5.18.078 | RETI DI DISTRIBUZIONE E DI SCARICO[015078] Rete di adduzione per apparecchio igienico-sanitario, mediante sistema a collettore, con tubo in multistrato, per distribuzione di acqua fredda e calda dimensionato secondo la UNI 9182, compreso il rivestimento dei tubi, con esclusione della colonna di scarico e adduzione idrica, della posa dei sanitari, rubinetteria e l'assistenza muraria:
29 | A01.5.18.078.b | [015078b] lavabo
|  | wbs_s01: ER - wbs_s02: P00 | cad |  |  |  |  | 0
|  | Lavabi | cad | 0 |  |  |  | 4
|  | Totale | cad |  |  |  |  | 4 | 175.97 | 703.88
30 | A01.5.18.078.d | [015078d] vaso
|  | wbs_s01: ER - wbs_s02: P00 | cad |  |  |  |  | 0
|  | Vasi igienici | cad | 0 |  |  |  | 2
|  | Totale | cad |  |  |  |  | 2 | 114.14 | 228.28
| A01.5.19.084 | RETE DI DISTRIBUZIONE E DI SCARICO PER BAGNI PER DISABILI[015084] Realizzazione delle schemature di adduzione e scarico, con tubazioni in acciaio zincato ed in polipropilene ad innesto, per un bagno per disabili composto da un lavabo, vaso igienico e cassetta di risciacquamento con esclusione delle opere murarie per il passaggio delle tubazioni, la fornitura della rubinetteria, dei sanitari con relativi accessori di montaggio, i tratti discendenti delle colonne di adduzione e scarico, il costo del montaggio dei sanitari, della rubinetteria e del sifoname:
31 | A01.5.19.084.a | [015084a] dimensioni bagno 2,10 x 1,80 m
|  | wbs_s01: ER - wbs_s02: P00 | cad |  |  |  |  | 0
|  | Bagni disabili | cad | 0 |  |  |  | 2
|  | Totale | cad |  |  |  |  | 2 | 1525.92 | 3051.84
|  | Totale Piano Terra | [7 empty] | 3984
| P01 | Piano Primo
| A01.5.18.078 | RETI DI DISTRIBUZIONE E DI SCARICO[015078] Rete di adduzione per apparecchio igienico-sanitario, mediante sistema a collettore, con tubo in multistrato, per distribuzione di acqua fredda e calda dimensionato secondo la UNI 9182, compreso il rivestimento dei tubi, con esclusione della colonna di scarico e adduzione idrica, della posa dei sanitari, rubinetteria e l'assistenza muraria:
32 | A01.5.18.078.b | [015078b] lavabo
|  | wbs_s01: ER - wbs_s02: P01 | cad |  |  |  |  | 0
|  | Lavabi | cad | 0 |  |  |  | 8
|  | Totale | cad |  |  |  |  | 8 | 175.97 | 1407.76
33 | A01.5.18.078.d | [015078d] vaso
|  | wbs_s01: ER - wbs_s02: P01 | cad |  |  |  |  | 0
|  | Vasi igienici | cad | 0 |  |  |  | 6
|  | Totale | cad |  |  |  |  | 6 | 114.14 | 684.84
34 | A01.5.18.078.e | [015078e] lavello
|  | wbs_s01: ER - wbs_s02: P01 | cad |  |  |  |  | 0
|  | Lavello cucina | cad | 0 |  |  |  | 1
|  | Totale | cad |  |  |  |  | 1 | 114.14 | 114.14
| A01.5.19.084 | RETE DI DISTRIBUZIONE E DI SCARICO PER BAGNI PER DISABILI[015084] Realizzazione delle schemature di adduzione e scarico, con tubazioni in acciaio zincato ed in polipropilene ad innesto, per un bagno per disabili composto da un lavabo, vaso igienico e cassetta di risciacquamento con esclusione delle opere murarie per il passaggio delle tubazioni, la fornitura della rubinetteria, dei sanitari con relativi accessori di montaggio, i tratti discendenti delle colonne di adduzione e scarico, il costo del montaggio dei sanitari, della rubinetteria e del sifoname:
35 | A01.5.19.084.a | [015084a] dimensioni bagno 2,10 x 1,80 m
|  | wbs_s01: ER - wbs_s02: P01 | cad |  |  |  |  | 0
|  | Bagni disabili | cad | 0 |  |  |  | 3
|  | Totale | cad |  |  |  |  | 3 | 1525.92 | 4577.76
|  | Totale Piano Primo | [7 empty] | 6784.5
|  | Totale Allacci | [7 empty] | 33237.46
| 318.AZ | Tubazioni in acciaio zincato
| P00 | Piano Terra
| A01.5.01.001 | TUBI IN ACCIAIO[015001] Tubo in acciaio senza saldatura a norma UNI EN 10255, zincato a caldo a norma EN 10240-A1 ed al DM Ministero della Salute 6/4/2004 N. 174, filettato e con manicotto, lavorato e posto in opera (sino ad un'altezza di 3,00 m dal piano di lavoro) tagliato a misura, comprese eventuali cravatte a muro, verniciatura, saldatura e quanto altro necessario per dare il lavoro finito a regola d'arte, esclusi gli scavi, rinterri, tracce e raccorderia: serie leggera:
36 | A01.5.01.001.e | [015001e] Ø nominale 1"1/4, spess. 2,9 mm
|  | wbs_s01: ER - wbs_s02: P00 | m |  |  |  |  | 0
|  | IS_AD Acqua demineralizzata | m |  |  |  |  | 0
|  | Tubazione:Standard:3376279 | m |  | 3.142 |  |  | 3.142
|  | Tubazione:Standard:5102055 | m |  | 27.853 |  |  | 27.853
|  | Tubazione:Standard:5102158 | m |  | 2.853 |  |  | 2.853
|  | Tubazione:Standard:5102170 | m |  | 8.534 |  |  | 8.534
|  | Tubazione:Standard:5102222 | m |  | 0.612 |  |  | 0.612
|  | Tubazione:Standard:5102255 | m |  | 8.862 |  |  | 8.862
|  | Tubazione:Standard:5102306 | m |  | 0.371 |  |  | 0.371
|  | Tubazione:Standard:5102449 | m |  | 1.096 |  |  | 1.096
|  | Tubazione:Standard:5102458 | m |  | 0.446 |  |  | 0.446
|  | Tubazione:Standard:5102516 | m |  | 0.532 |  |  | 0.532
|  | Tubazione:Standard:5249135 | m |  | 33.946 |  |  | 33.946
|  | Tubazione:Standard:5249210 | m |  | 6.742 |  |  | 6.742
|  | Tubazione:Standard:5249257 | m |  | 1.648 |  |  | 1.648
|  | Tubazione:Standard:5249292 | m |  | 0.447 |  |  | 0.447
|  | Tubazione:Standard:5249654 | m |  | 0.591 |  |  | 0.591
|  | Tubazione:Standard:5249695 | m |  | 4.152 |  |  | 4.152
|  | Tubazione:Standard:5257027 | m |  | 1.179 |  |  | 1.179
|  | Tubazione:Standard:5257128 | m |  | 2.121 |  |  | 2.121
|  | Tubazione:Standard:5257277 | m |  | 0.102 |  |  | 0.102
|  | Tubazione:Standard:5257300 | m |  | 0.085 |  |  | 0.085
|  | Tubazione:Standard:5257303 | m |  | 8.856 |  |  | 8.856
|  | Tubazione:Standard:5257338 | m |  | 0.976 |  |  | 0.976
|  | Tubazione:Standard:5257394 | m |  | 0.037 |  |  | 0.037
|  | Tubazione:Standard:5258209 | m |  | 0.052 |  |  | 0.052
|  | Totale | m |  |  |  |  | 115.235 | 34.72 | 4000.96
| LOM251.OC.EEA.Pa02.I1500.E0011 | OPERA COMPIUTAEDILIZIA_EDIFICI_RESIDENZEPRODUZIONE_REALIZZAZIONE_POSAINGEGNERIA IDRAULICA_SISTEMI DI ISOLAMENTO_LASTRA_GOMMA ESPANSA A CELLULE CHIUSE
37 | LOM251.OC.EEA.Pa02.I1500.E0011.0705 | OPERA: Lastra di gomma elastomerica espansa a cellule chiuse; funzione: coibentazione; impiego: tubazione; spessore minimo lastra [mm] = 9 ¦ spessore minimo elastomero per il diametro esterno tubo [mm] = 42 ¦ diametro nominale tubazione [mm] = 32; resistenza alla fiamma [classe] = 1; fattore di permeabilità (μ) minimo [-] = 7000. LAVORO: Posa. OP1 Lastra di gomma elastomerica espansa a cellule chiuse; funzione: coibentazione; impiego: tubazione; spessore minimo lastra [mm] = 9 ¦ spessore minimo elastomero per il diametro esterno tubo [mm] = 42 ¦ diametro nominale tubazione [mm] = 32; resistenza alla fiamma [classe] = 1; fattore di permeabilità (μ) minimo [-] = 7000. RM2 Lastra di gomma espansa a cellule chiuse; funzione: coibentazione; impiego: tubazione; spessore minimo lastra [mm] = 9 ¦ spessore minimo elastomero per il diametro esterno tubo [mm] = 42 ¦ diametro nominale tubazione [mm] = 32; resistenza alla fiamma [classe] = 1; fattore di permeabilità (μ) minimo [-] = 7000 LV1 Posa.
|  | vedi voce n. 13330 | m | 0 |  |  |  | 115.24
|  | Totale | m |  |  |  |  | 115.24 | 11.72 | 1350.61
|  | Totale Piano Terra | [7 empty] | 5351.57
| P01 | Piano Primo
| A01.5.01.001 | TUBI IN ACCIAIO[015001] Tubo in acciaio senza saldatura a norma UNI EN 10255, zincato a caldo a norma EN 10240-A1 ed al DM Ministero della Salute 6/4/2004 N. 174, filettato e con manicotto, lavorato e posto in opera (sino ad un'altezza di 3,00 m dal piano di lavoro) tagliato a misura, comprese eventuali cravatte a muro, verniciatura, saldatura e quanto altro necessario per dare il lavoro finito a regola d'arte, esclusi gli scavi, rinterri, tracce e raccorderia: serie leggera:
38 | A01.5.01.001.e | [015001e] Ø nominale 1"1/4, spess. 2,9 mm
|  | wbs_s01: ER - wbs_s02: P01 | m |  |  |  |  | 0
|  | IS_AD Acqua demineralizzata | m |  |  |  |  | 0
|  | Tubazione:Standard:3375373 | m |  | 0.567 |  |  | 0.567
|  | Tubazione:Standard:3375945 | m |  | 36.453 |  |  | 36.453
|  | Tubazione:Standard:5255013 | m |  | 3.32 |  |  | 3.32
|  | Tubazione:Standard:5255090 | m |  | 0.054 |  |  | 0.054
|  | Tubazione:Standard:5255217 | m |  | 13.346 |  |  | 13.346
|  | Tubazione:Standard:5255234 | m |  | 2.292 |  |  | 2.292
|  | Tubazione:Standard:5255272 | m |  | 0.054 |  |  | 0.054
|  | Tubazione:Standard:5255311 | m |  | 2.286 |  |  | 2.286
|  | Tubazione:Standard:5255378 | m |  | 14.939 |  |  | 14.939
|  | Tubazione:Standard:5255411 | m |  | 0.074 |  |  | 0.074
|  | Tubazione:Standard:5255448 | m |  | 2.292 |  |  | 2.292
|  | Tubazione:Standard:5255592 | m |  | 5.622 |  |  | 5.622
|  | Tubazione:Standard:5255618 | m |  | 0.058 |  |  | 0.058
|  | Tubazione:Standard:5255633 | m |  | 0.1 |  |  | 0.1
|  | Tubazione:Standard:5255650 | m |  | 0.058 |  |  | 0.058
|  | Tubazione:Standard:5255663 | m |  | 0.046 |  |  | 0.046
|  | Tubazione:Standard:5256079 | m |  | 1.041 |  |  | 1.041
|  | Tubazione:Standard:5695183 | m |  | 1.821 |  |  | 1.821
|  | Tubazione:Standard:5695192 | m |  | 2.346 |  |  | 2.346
|  | Tubazione:Standard:5695338 | m |  | 2.523 |  |  | 2.523
|  | Tubazione:Standard:5695405 | m |  | 0.236 |  |  | 0.236
|  | Tubazione:Standard:5695504 | m |  | 3.436 |  |  | 3.436
|  | Tubazione:Standard:5695506 | m |  | 0.382 |  |  | 0.382
|  | Tubazione:Standard:5695508 | m |  | 0.086 |  |  | 0.086
|  | Tubazione:Standard:5695551 | m |  | 3.405 |  |  | 3.405
|  | Tubazione:Standard:5695622 | m |  | 0.367 |  |  | 0.367
|  | Tubazione:Standard:5695655 | m |  | 1.821 |  |  | 1.821
|  | Tubazione:Standard:5695715 | m |  | 2.564 |  |  | 2.564
|  | Tubazione:Standard:5695717 | m |  | 0.146 |  |  | 0.146
|  | Tubazione:Standard:5695722 | m |  | 3.436 |  |  | 3.436
|  | Tubazione:Standard:5695724 | m |  | 0.382 |  |  | 0.382
|  | Tubazione:Standard:5695726 | m |  | 0.086 |  |  | 0.086
|  | Tubazione:Standard:5695732 | m |  | 3.148 |  |  | 3.148
|  | Tubazione:Standard:5695736 | m |  | 0.367 |  |  | 0.367
|  | Tubazione:Standard:5695738 | m |  | 1.821 |  |  | 1.821
|  | Tubazione:Standard:5695781 | m |  | 1.041 |  |  | 1.041
|  | Tubazione:Standard:5695790 | m |  | 20.542 |  |  | 20.542
|  | Tubazione:Standard:5695831 | m |  | 2.219 |  |  | 2.219
|  | Tubazione:Standard:5695833 | m |  | 0.146 |  |  | 0.146
|  | Tubazione:Standard:5695838 | m |  | 3.436 |  |  | 3.436
|  | Tubazione:Standard:5695840 | m |  | 0.272 |  |  | 0.272
|  | Tubazione:Standard:5695842 | m |  | 0.086 |  |  | 0.086
|  | Tubazione:Standard:5695848 | m |  | 2.945 |  |  | 2.945
|  | Tubazione:Standard:5695852 | m |  | 0.917 |  |  | 0.917
|  | Tubazione:Standard:5695854 | m |  | 1.821 |  |  | 1.821
|  | Tubazione:Standard:5696043 | m |  | 0.227 |  |  | 0.227
|  | Tubazione:Standard:5696062 | m |  | 1.041 |  |  | 1.041
|  | Tubazione:Standard:5696077 | m |  | 5.697 |  |  | 5.697
|  | Tubazione:Standard:5696103 | m |  | 3.653 |  |  | 3.653
|  | Tubazione:Standard:5696105 | m |  | 0.867 |  |  | 0.867
|  | Tubazione:Standard:5696107 | m |  | 1.821 |  |  | 1.821
|  | Tubazione:Standard:5696158 | m |  | 2.292 |  |  | 2.292
|  | Tubazione:Standard:5696181 | m |  | 3.161 |  |  | 3.161
|  | Totale | m |  |  |  |  | 163.159 | 34.72 | 5664.88
| LOM251.OC.EEA.Pa02.I1500.E0011 | OPERA COMPIUTAEDILIZIA_EDIFICI_RESIDENZEPRODUZIONE_REALIZZAZIONE_POSAINGEGNERIA IDRAULICA_SISTEMI DI ISOLAMENTO_LASTRA_GOMMA ESPANSA A CELLULE CHIUSE
39 | LOM251.OC.EEA.Pa02.I1500.E0011.0705 | OPERA: Lastra di gomma elastomerica espansa a cellule chiuse; funzione: coibentazione; impiego: tubazione; spessore minimo lastra [mm] = 9 ¦ spessore minimo elastomero per il diametro esterno tubo [mm] = 42 ¦ diametro nominale tubazione [mm] = 32; resistenza alla fiamma [classe] = 1; fattore di permeabilità (μ) minimo [-] = 7000. LAVORO: Posa. OP1 Lastra di gomma elastomerica espansa a cellule chiuse; funzione: coibentazione; impiego: tubazione; spessore minimo lastra [mm] = 9 ¦ spessore minimo elastomero per il diametro esterno tubo [mm] = 42 ¦ diametro nominale tubazione [mm] = 32; resistenza alla fiamma [classe] = 1; fattore di permeabilità (μ) minimo [-] = 7000. RM2 Lastra di gomma espansa a cellule chiuse; funzione: coibentazione; impiego: tubazione; spessore minimo lastra [mm] = 9 ¦ spessore minimo elastomero per il diametro esterno tubo [mm] = 42 ¦ diametro nominale tubazione [mm] = 32; resistenza alla fiamma [classe] = 1; fattore di permeabilità (μ) minimo [-] = 7000 LV1 Posa.
|  | vedi voce n. 13350 | m | 0 |  |  |  | 163.16
|  | Totale | m |  |  |  |  | 163.16 | 11.72 | 1912.24
|  | Totale Piano Primo | [7 empty] | 7577.12
| P1M | Piano Primo Mezzanino
| A01.5.01.001 | TUBI IN ACCIAIO[015001] Tubo in acciaio senza saldatura a norma UNI EN 10255, zincato a caldo a norma EN 10240-A1 ed al DM Ministero della Salute 6/4/2004 N. 174, filettato e con manicotto, lavorato e posto in opera (sino ad un'altezza di 3,00 m dal piano di lavoro) tagliato a misura, comprese eventuali cravatte a muro, verniciatura, saldatura e quanto altro necessario per dare il lavoro finito a regola d'arte, esclusi gli scavi, rinterri, tracce e raccorderia: serie leggera:
40 | A01.5.01.001.e | [015001e] Ø nominale 1"1/4, spess. 2,9 mm
|  | wbs_s01: ER - wbs_s02: P1M | m |  |  |  |  | 0
|  | IS_AD Acqua demineralizzata | m |  |  |  |  | 0
|  | Tubazione:Standard:3378312 | m |  | 2.254 |  |  | 2.254
|  | Tubazione:Standard:5250592 | m |  | 3.894 |  |  | 3.894
|  | Tubazione:Standard:5250612 | m |  | 5.42 |  |  | 5.42
|  | Tubazione:Standard:5251597 | m |  | 2.709 |  |  | 2.709
|  | Tubazione:Standard:5251606 | m |  | 8.861 |  |  | 8.861
|  | Tubazione:Standard:5251616 | m |  | 1.147 |  |  | 1.147
|  | Tubazione:Standard:5251690 | m |  | 13.706 |  |  | 13.706
|  | Tubazione:Standard:5251700 | m |  | 0.348 |  |  | 0.348
|  | Tubazione:Standard:5251825 | m |  | 0.227 |  |  | 0.227
|  | Tubazione:Standard:5251836 | m |  | 0.13 |  |  | 0.13
|  | Tubazione:Standard:5252233 | m |  | 0.772 |  |  | 0.772
|  | Tubazione:Standard:5252266 | m |  | 1.807 |  |  | 1.807
|  | Tubazione:Standard:5252288 | m |  | 1.794 |  |  | 1.794
|  | Tubazione:Standard:5252305 | m |  | 1.788 |  |  | 1.788
|  | Tubazione:Standard:5252308 | m |  | 1.517 |  |  | 1.517
|  | Tubazione:Standard:5252828 | m |  | 0.107 |  |  | 0.107
|  | Tubazione:Standard:5252838 | m |  | 5.532 |  |  | 5.532
|  | Tubazione:Standard:5252846 | m |  | 0.107 |  |  | 0.107
|  | Tubazione:Standard:5252858 | m |  | 25.137 |  |  | 25.137
|  | Tubazione:Standard:5253053 | m |  | 0.065 |  |  | 0.065
|  | Tubazione:Standard:5253057 | m |  | 2.676 |  |  | 2.676
|  | Tubazione:Standard:5253123 | m |  | 35.806 |  |  | 35.806
|  | Tubazione:Standard:5253187 | m |  | 0.223 |  |  | 0.223
|  | Tubazione:Standard:5253225 | m |  | 0.3 |  |  | 0.3
|  | Tubazione:Standard:5253248 | m |  | 0.084 |  |  | 0.084
|  | Tubazione:Standard:5253285 | m |  | 1.794 |  |  | 1.794
|  | Tubazione:Standard:5253296 | m |  | 2.352 |  |  | 2.352
|  | Tubazione:Standard:5253299 | m |  | 12.454 |  |  | 12.454
|  | Tubazione:Standard:5253366 | m |  | 3.083 |  |  | 3.083
|  | Tubazione:Standard:5253462 | m |  | 0.586 |  |  | 0.586
|  | Tubazione:Standard:5253465 | m |  | 19.247 |  |  | 19.247
|  | Tubazione:Standard:5253494 | m |  | 0.9 |  |  | 0.9
|  | Tubazione:Standard:5253716 | m |  | 3.991 |  |  | 3.991
|  | Tubazione:Standard:5253741 | m |  | 0.983 |  |  | 0.983
|  | Tubazione:Standard:5254366 | m |  | 0.186 |  |  | 0.186
|  | Tubazione:Standard:5254385 | m |  | 0.117 |  |  | 0.117
|  | Tubazione:Standard:5254621 | m |  | 0.552 |  |  | 0.552
|  | Tubazione:Standard:5254631 | m |  | 2.7 |  |  | 2.7
|  | Tubazione:Standard:5254650 | m |  | 1.311 |  |  | 1.311
|  | Tubazione:Standard:5254729 | m |  | 1.311 |  |  | 1.311
|  | Tubazione:Standard:5254743 | m |  | 3.906 |  |  | 3.906
|  | Tubazione:Standard:5695072 | m |  | 1.872 |  |  | 1.872
|  | Tubazione:Standard:5695106 | m |  | 1.538 |  |  | 1.538
|  | Tubazione:Standard:5695135 | m |  | 2.021 |  |  | 2.021
|  | Tubazione:Standard:5695156 | m |  | 2.021 |  |  | 2.021
|  | Tubazione:Standard:5695165 | m |  | 1.872 |  |  | 1.872
|  | Tubazione:Standard:5708418 | m |  | 0.572 |  |  | 0.572
|  | Totale | m |  |  |  |  | 181.78 | 34.72 | 6311.4
| LOM251.OC.EEA.Pa02.I1500.E0011 | OPERA COMPIUTAEDILIZIA_EDIFICI_RESIDENZEPRODUZIONE_REALIZZAZIONE_POSAINGEGNERIA IDRAULICA_SISTEMI DI ISOLAMENTO_LASTRA_GOMMA ESPANSA A CELLULE CHIUSE
41 | LOM251.OC.EEA.Pa02.I1500.E0011.0705 | OPERA: Lastra di gomma elastomerica espansa a cellule chiuse; funzione: coibentazione; impiego: tubazione; spessore minimo lastra [mm] = 9 ¦ spessore minimo elastomero per il diametro esterno tubo [mm] = 42 ¦ diametro nominale tubazione [mm] = 32; resistenza alla fiamma [classe] = 1; fattore di permeabilità (μ) minimo [-] = 7000. LAVORO: Posa. OP1 Lastra di gomma elastomerica espansa a cellule chiuse; funzione: coibentazione; impiego: tubazione; spessore minimo lastra [mm] = 9 ¦ spessore minimo elastomero per il diametro esterno tubo [mm] = 42 ¦ diametro nominale tubazione [mm] = 32; resistenza alla fiamma [classe] = 1; fattore di permeabilità (μ) minimo [-] = 7000. RM2 Lastra di gomma espansa a cellule chiuse; funzione: coibentazione; impiego: tubazione; spessore minimo lastra [mm] = 9 ¦ spessore minimo elastomero per il diametro esterno tubo [mm] = 42 ¦ diametro nominale tubazione [mm] = 32; resistenza alla fiamma [classe] = 1; fattore di permeabilità (μ) minimo [-] = 7000 LV1 Posa.
|  | vedi voce n. 13370 | m | 0 |  |  |  | 181.78
|  | Totale | m |  |  |  |  | 181.78 | 11.72 | 2130.46
|  | Totale Piano Primo Mezzanino | [7 empty] | 8441.86
|  | Totale Tubazioni in acciaio zincato | [7 empty] | 21370.55
| 318.MS | Tubazioni multistrato
| P00 | Piano Terra
| A01.5.07.023 | TUBI IN MULTISTRATO SANITARIO[015023] Tubo multistrato in polietilene reticolato Tipo C, con strato intermedio in alluminio, fornito nudo in rotoli o in barre da 5 m, stabile nella forma, con barriera all'ossigeno, classe 1, 2, 4, 5 secondo UNI EN ISO 21003, per impianti di acqua sanitaria secondo Direttiva UE 2020/2184 e riscaldamento, con raccordi a pressare in bronzo o acciaio inox, a passaggio totale o a flusso ottimizzato, a tenuta senza o-ring, con dichiarazione da parte del fabbricante del coefficiente K di accidentalità come previsto dalla UNI TS 11589, tagliato a misura e posto in opera su staffaggi, all'interno di cavedi o in traccia, compresa quota parte di raccorderia, la pressatura dei raccordi con idonei elettroutensili, esclusi valvolame, pezzi speciali, staffaggi e opere murarie:
42 | A01.5.07.023.a | [015023a] 16 x 2,0 mm
|  | wbs_s01: ER - wbs_s02: P00 | m |  |  |  |  | 0
|  | IS_ACS Acqua calda sanitaria | m |  |  |  |  | 0
|  | wbs_s01: ER - wbs_s02: P00 - Id: 2314542 | m |  | 0.04 |  |  | 0.04
|  | IS_AFS Acqua fredda sanitaria | m |  |  |  |  | 0
|  | wbs_s01: ER - wbs_s02: P00 - Id: 2314516 | m |  | 0.03 |  |  | 0.03
|  |  | m |  |  |  |  | 0
|  | Totale | m |  |  |  |  | 0.07 | 10.61 | 0.74
43 | A01.5.07.023.b | [015023b] 20 x 2,3 mm
|  | wbs_s01: ER - wbs_s02: P00 | m |  |  |  |  | 0
|  | IS_ACS Acqua calda sanitaria | m |  |  |  |  | 0
|  | IS_ACS Acqua calda sanitaria | m |  |  |  |  | 0
|  | wbs_s01: ER - wbs_s02: P00 - Id: 1074018 | m |  | 0.1 |  |  | 0.1
|  | wbs_s01: ER - wbs_s02: P00 - Id: 1078074 | m |  | 0.13 |  |  | 0.13
|  | wbs_s01: ER - wbs_s02: P00 - Id: 1086664 | m |  | 1.72 |  |  | 1.72
|  | wbs_s01: ER - wbs_s02: P00 - Id: 1086674 | m |  | 1.72 |  |  | 1.72
|  | wbs_s01: ER - wbs_s02: P00 - Id: 1086682 | m |  | 0.72 |  |  | 0.72
|  | wbs_s01: ER - wbs_s02: P00 - Id: 1086686 | m |  | 1.26 |  |  | 1.26
|  | wbs_s01: ER - wbs_s02: P00 - Id: 1086694 | m |  | 0.77 |  |  | 0.77
|  | wbs_s01: ER - wbs_s02: P00 - Id: 1086732 | m |  | 0.11 |  |  | 0.11
|  | wbs_s01: ER - wbs_s02: P00 - Id: 1086734 | m |  | 0.3 |  |  | 0.3
|  | wbs_s01: ER - wbs_s02: P00 - Id: 1835474 | m |  | 0 |  |  | 0
|  | wbs_s01: ER - wbs_s02: P00 - Id: 1835667 | m |  | 1.02 |  |  | 1.02
|  | wbs_s01: ER - wbs_s02: P00 - Id: 1836345 | m |  | 0.22 |  |  | 0.22
|  | wbs_s01: ER - wbs_s02: P00 - Id: 1836737 | m |  | 0.45 |  |  | 0.45
|  | wbs_s01: ER - wbs_s02: P00 - Id: 2314487 | m |  | 0.05 |  |  | 0.05
|  | wbs_s01: ER - wbs_s02: P00 - Id: 2361375 | m |  | 0.04 |  |  | 0.04
|  | wbs_s01: ER - wbs_s02: P00 - Id: 946146 | m |  | 0.08 |  |  | 0.08
|  | wbs_s01: ER - wbs_s02: P00 - Id: 946294 | m |  | 0.08 |  |  | 0.08
|  | wbs_s01: ER - wbs_s02: P00 - Id: 946485 | m |  | 1.72 |  |  | 1.72
|  | wbs_s01: ER - wbs_s02: P00 - Id: 946935 | m |  | 1.72 |  |  | 1.72
|  | wbs_s01: ER - wbs_s02: P00 - Id: 947026 | m |  | 0.57 |  |  | 0.57
|  | wbs_s01: ER - wbs_s02: P00 - Id: 947110 | m |  | 0.52 |  |  | 0.52
|  | IS_AFS Acqua fredda sanitaria | m |  |  |  |  | 0
|  | wbs_s01: ER - wbs_s02: P00 - Id: 1037776 | m |  | 0.53 |  |  | 0.53
|  | wbs_s01: ER - wbs_s02: P00 - Id: 1085195 | m |  | 0 |  |  | 0
|  | wbs_s01: ER - wbs_s02: P00 - Id: 1086612 | m |  | 0.07 |  |  | 0.07
|  | wbs_s01: ER - wbs_s02: P00 - Id: 1086614 | m |  | 0.07 |  |  | 0.07
|  | wbs_s01: ER - wbs_s02: P00 - Id: 1086616 | m |  | 2.45 |  |  | 2.45
|  | wbs_s01: ER - wbs_s02: P00 - Id: 1086618 | m |  | 2.45 |  |  | 2.45
|  | wbs_s01: ER - wbs_s02: P00 - Id: 1086662 | m |  | 1.67 |  |  | 1.67
|  | wbs_s01: ER - wbs_s02: P00 - Id: 1086670 | m |  | 1.67 |  |  | 1.67
|  | wbs_s01: ER - wbs_s02: P00 - Id: 1086678 | m |  | 0.68 |  |  | 0.68
|  | wbs_s01: ER - wbs_s02: P00 - Id: 1086688 | m |  | 0.64 |  |  | 0.64
|  | wbs_s01: ER - wbs_s02: P00 - Id: 1086692 | m |  | 1.31 |  |  | 1.31
|  | wbs_s01: ER - wbs_s02: P00 - Id: 1086712 | m |  | 0.53 |  |  | 0.53
|  | wbs_s01: ER - wbs_s02: P00 - Id: 1170362 | m |  | 2.84 |  |  | 2.84
|  | wbs_s01: ER - wbs_s02: P00 - Id: 1170433 | m |  | 0.17 |  |  | 0.17
|  | wbs_s01: ER - wbs_s02: P00 - Id: 1170538 | m |  | 0.17 |  |  | 0.17
|  | wbs_s01: ER - wbs_s02: P00 - Id: 1835013 | m |  | 0.51 |  |  | 0.51
|  | wbs_s01: ER - wbs_s02: P00 - Id: 1835084 | m |  | 0.33 |  |  | 0.33
|  | wbs_s01: ER - wbs_s02: P00 - Id: 1836066 | m |  | 0.33 |  |  | 0.33
|  | wbs_s01: ER - wbs_s02: P00 - Id: 1836226 | m |  | 0.26 |  |  | 0.26
|  | wbs_s01: ER - wbs_s02: P00 - Id: 1837106 | m |  | 0.3 |  |  | 0.3
|  | wbs_s01: ER - wbs_s02: P00 - Id: 1838040 | m |  | 2.99 |  |  | 2.99
|  | wbs_s01: ER - wbs_s02: P00 - Id: 1899071 | m |  | 0.16 |  |  | 0.16
|  | wbs_s01: ER - wbs_s02: P00 - Id: 1899100 | m |  | 0.3 |  |  | 0.3
|  | wbs_s01: ER - wbs_s02: P00 - Id: 1899172 | m |  | 3.02 |  |  | 3.02
|  | wbs_s01: ER - wbs_s02: P00 - Id: 1899178 | m |  | 2.88 |  |  | 2.88
|  | wbs_s01: ER - wbs_s02: P00 - Id: 1899562 | m |  | 0.16 |  |  | 0.16
|  | wbs_s01: ER - wbs_s02: P00 - Id: 2314457 | m |  | 0.01 |  |  | 0.01
|  | wbs_s01: ER - wbs_s02: P00 - Id: 2360834 | m |  | 0.43 |  |  | 0.43
|  | wbs_s01: ER - wbs_s02: P00 - Id: 2360858 | m |  | 0.43 |  |  | 0.43
|  | wbs_s01: ER - wbs_s02: P00 - Id: 2360908 | m |  | 0.07 |  |  | 0.07
|  | wbs_s01: ER - wbs_s02: P00 - Id: 2361006 | m |  | 0.07 |  |  | 0.07
|  | wbs_s01: ER - wbs_s02: P00 - Id: 2361444 | m |  | 0.04 |  |  | 0.04
|  | wbs_s01: ER - wbs_s02: P00 - Id: 5249894 | m |  | 0.14 |  |  | 0.14
|  | wbs_s01: ER - wbs_s02: P00 - Id: 5249964 | m |  | 1.02 |  |  | 1.02
|  | wbs_s01: ER - wbs_s02: P00 - Id: 5250031 | m |  | 0.09 |  |  | 0.09
|  | wbs_s01: ER - wbs_s02: P00 - Id: 942062 | m |  | 2.45 |  |  | 2.45
|  | wbs_s01: ER - wbs_s02: P00 - Id: 942085 | m |  | 2.45 |  |  | 2.45
|  | wbs_s01: ER - wbs_s02: P00 - Id: 946122 | m |  | 0.08 |  |  | 0.08
|  | wbs_s01: ER - wbs_s02: P00 - Id: 946292 | m |  | 0.08 |  |  | 0.08
|  | wbs_s01: ER - wbs_s02: P00 - Id: 946447 | m |  | 1.67 |  |  | 1.67
|  | wbs_s01: ER - wbs_s02: P00 - Id: 946689 | m |  | 1.67 |  |  | 1.67
|  | wbs_s01: ER - wbs_s02: P00 - Id: 946977 | m |  | 0.44 |  |  | 0.44
|  | wbs_s01: ER - wbs_s02: P00 - Id: 947068 | m |  | 0.48 |  |  | 0.48
|  | wbs_s01: ER - wbs_s02: P00 - Id: 947080 | m |  | 1.06 |  |  | 1.06
|  | IS_AMS Acqua Mista Sanitaria | m |  |  |  |  | 0
|  | wbs_s01: ER - wbs_s02: P00 - Id: 1038863 | m |  | 0.22 |  |  | 0.22
|  | wbs_s01: ER - wbs_s02: P00 - Id: 1086716 | m |  | 0.26 |  |  | 0.26
|  | wbs_s01: ER - wbs_s02: P00 - Id: 1103874 | m |  | 0.2 |  |  | 0.2
|  | wbs_s01: ER - wbs_s02: P00 - Id: 1115393 | m |  | 0.2 |  |  | 0.2
|  | wbs_s01: ER - wbs_s02: P00 - Id: 1836019 | m |  | 0.18 |  |  | 0.18
|  | wbs_s01: ER - wbs_s02: P00 - Id: 2360412 | m |  | 0.2 |  |  | 0.2
|  | wbs_s01: ER - wbs_s02: P00 - Id: 6063417 | m |  | 3.14 |  |  | 3.14
|  | wbs_s01: ER - wbs_s02: P00 - Id: 6063437 | m |  | 0.71 |  |  | 0.71
|  | wbs_s01: ER - wbs_s02: P00 - Id: 6063480 | m |  | 3.74 |  |  | 3.74
|  | wbs_s01: ER - wbs_s02: P00 - Id: 6068948 | m |  | 0.68 |  |  | 0.68
|  | wbs_s01: ER - wbs_s02: P00 - Id: 6068950 | m |  | 4.35 |  |  | 4.35
|  | wbs_s01: ER - wbs_s02: P00 - Id: 6069085 | m |  | 0.07 |  |  | 0.07
|  | wbs_s01: ER - wbs_s02: P00 - Id: 6069121 | m |  | 0.11 |  |  | 0.11
|  | wbs_s01: ER - wbs_s02: P00 - Id: 6069213 | m |  | 0.11 |  |  | 0.11
|  | wbs_s01: ER - wbs_s02: P00 - Id: 6069243 | m |  | 0.08 |  |  | 0.08
|  |  | m |  |  |  |  | 0
|  | Totale | m |  |  |  |  | 66.72 | 12.73 | 849.35
44 | A01.5.07.023.d | [015023d] 32 x 3,2 mm
|  | wbs_s01: ER - wbs_s02: P00 | m |  |  |  |  | 0
|  | IS_AD Acqua demineralizzata | m |  |  |  |  | 0
|  | wbs_s01: ER - wbs_s02: P00 - Id: 3376279 | m |  | 2.96 |  |  | 2.96
|  | wbs_s01: ER - wbs_s02: P00 - Id: 5102055 | m |  | 22.98 |  |  | 22.98
|  | wbs_s01: ER - wbs_s02: P00 - Id: 5102158 | m |  | 3.3 |  |  | 3.3
|  | wbs_s01: ER - wbs_s02: P00 - Id: 5102170 | m |  | 10.25 |  |  | 10.25
|  | wbs_s01: ER - wbs_s02: P00 - Id: 5102222 | m |  | 0.63 |  |  | 0.63
|  | wbs_s01: ER - wbs_s02: P00 - Id: 5102255 | m |  | 6.54 |  |  | 6.54
|  | wbs_s01: ER - wbs_s02: P00 - Id: 5102306 | m |  | 0.42 |  |  | 0.42
|  | wbs_s01: ER - wbs_s02: P00 - Id: 5102449 | m |  | 1.1 |  |  | 1.1
|  | wbs_s01: ER - wbs_s02: P00 - Id: 5102458 | m |  | 0.57 |  |  | 0.57
|  | wbs_s01: ER - wbs_s02: P00 - Id: 5102516 | m |  | 0.53 |  |  | 0.53
|  | wbs_s01: ER - wbs_s02: P00 - Id: 5249135 | m |  | 34.35 |  |  | 34.35
|  | wbs_s01: ER - wbs_s02: P00 - Id: 5249210 | m |  | 4.23 |  |  | 4.23
|  | wbs_s01: ER - wbs_s02: P00 - Id: 5249257 | m |  | 5.05 |  |  | 5.05
|  | wbs_s01: ER - wbs_s02: P00 - Id: 5249654 | m |  | 0.46 |  |  | 0.46
|  | wbs_s01: ER - wbs_s02: P00 - Id: 5249695 | m |  | 4.15 |  |  | 4.15
|  | wbs_s01: ER - wbs_s02: P00 - Id: 5257300 | m |  | 0.32 |  |  | 0.32
|  | wbs_s01: ER - wbs_s02: P00 - Id: 5257303 | m |  | 9.11 |  |  | 9.11
|  | wbs_s01: ER - wbs_s02: P00 - Id: 5257338 | m |  | 4.65 |  |  | 4.65
|  | wbs_s01: ER - wbs_s02: P00 - Id: 5258209 | m |  | 0.05 |  |  | 0.05
|  | wbs_s01: ER - wbs_s02: P00 - Id: 6040876 | m |  | 0.49 |  |  | 0.49
|  | IS_AFS Acqua fredda sanitaria | m |  |  |  |  | 0
|  | wbs_s01: ER - wbs_s02: P00 - Id: 5249573 | m |  | 0.63 |  |  | 0.63
|  | wbs_s01: ER - wbs_s02: P00 - Id: 5249583 | m |  | 0.78 |  |  | 0.78
|  | wbs_s01: ER - wbs_s02: P00 - Id: 5249851 | m |  | 1.47 |  |  | 1.47
|  | wbs_s01: ER - wbs_s02: P00 - Id: 5249871 | m |  | 0.41 |  |  | 0.41
|  | wbs_s01: ER - wbs_s02: P00 - Id: 5249997 | m |  | 0.27 |  |  | 0.27
|  | wbs_s01: ER - wbs_s02: P00 - Id: 5250084 | m |  | 0.22 |  |  | 0.22
|  | wbs_s01: ER - wbs_s02: P00 - Id: 5250105 | m |  | 2.15 |  |  | 2.15
|  | wbs_s01: ER - wbs_s02: P00 - Id: 5250119 | m |  | 0.38 |  |  | 0.38
|  | IS_AMS Acqua Mista Sanitaria | m |  |  |  |  | 0
|  | wbs_s01: ER - wbs_s02: P00 - Id: 1085269 | m |  | 0.3 |  |  | 0.3
|  | wbs_s01: ER - wbs_s02: P00 - Id: 1085355 | m |  | 0.75 |  |  | 0.75
|  | wbs_s01: ER - wbs_s02: P00 - Id: 1086764 | m |  | 0.51 |  |  | 0.51
|  | wbs_s01: ER - wbs_s02: P00 - Id: 1086768 | m |  | 0.75 |  |  | 0.75
|  | wbs_s01: ER - wbs_s02: P00 - Id: 5102690 | m |  | 4.45 |  |  | 4.45
|  | wbs_s01: ER - wbs_s02: P00 - Id: 5102851 | m |  | 0.16 |  |  | 0.16
|  | wbs_s01: ER - wbs_s02: P00 - Id: 5102883 | m |  | 0.76 |  |  | 0.76
|  | wbs_s01: ER - wbs_s02: P00 - Id: 5103055 | m |  | 0.87 |  |  | 0.87
|  | wbs_s01: ER - wbs_s02: P00 - Id: 5103137 | m |  | 3.51 |  |  | 3.51
|  | wbs_s01: ER - wbs_s02: P00 - Id: 5103155 | m |  | 0.56 |  |  | 0.56
|  | wbs_s01: ER - wbs_s02: P00 - Id: 5103185 | m |  | 2.91 |  |  | 2.91
|  | wbs_s01: ER - wbs_s02: P00 - Id: 5103279 | m |  | 0.57 |  |  | 0.57
|  | wbs_s01: ER - wbs_s02: P00 - Id: 5103366 | m |  | 11.97 |  |  | 11.97
|  | wbs_s01: ER - wbs_s02: P00 - Id: 5103461 | m |  | 0.53 |  |  | 0.53
|  | wbs_s01: ER - wbs_s02: P00 - Id: 5103472 | m |  | 21.05 |  |  | 21.05
|  | wbs_s01: ER - wbs_s02: P00 - Id: 5103566 | m |  | 0.22 |  |  | 0.22
|  | wbs_s01: ER - wbs_s02: P00 - Id: 5103631 | m |  | 0.24 |  |  | 0.24
|  | wbs_s01: ER - wbs_s02: P00 - Id: 5249212 | m |  | 4.09 |  |  | 4.09
|  | wbs_s01: ER - wbs_s02: P00 - Id: 5249259 | m |  | 5.23 |  |  | 5.23
|  | wbs_s01: ER - wbs_s02: P00 - Id: 5257575 | m |  | 4.88 |  |  | 4.88
|  | wbs_s01: ER - wbs_s02: P00 - Id: 5257585 | m |  | 6.85 |  |  | 6.85
|  | wbs_s01: ER - wbs_s02: P00 - Id: 5257954 | m |  | 3.4 |  |  | 3.4
|  | wbs_s01: ER - wbs_s02: P00 - Id: 5257963 | m |  | 9.8 |  |  | 9.8
|  | wbs_s01: ER - wbs_s02: P00 - Id: 5258120 | m |  | 0.28 |  |  | 0.28
|  | wbs_s01: ER - wbs_s02: P00 - Id: 5258245 | m |  | 0.99 |  |  | 0.99
|  | wbs_s01: ER - wbs_s02: P00 - Id: 6001290 | m |  | 3.28 |  |  | 3.28
|  | wbs_s01: ER - wbs_s02: P00 - Id: 6001353 | m |  | 0.56 |  |  | 0.56
|  | wbs_s01: ER - wbs_s02: P00 - Id: 6015516 | m |  | 0.07 |  |  | 0.07
|  | wbs_s01: ER - wbs_s02: P00 - Id: 6040310 | m |  | 0.16 |  |  | 0.16
|  | wbs_s01: ER - wbs_s02: P00 - Id: 6040887 | m |  | 0.49 |  |  | 0.49
|  | wbs_s01: ER - wbs_s02: P00 - Id: 6069049 | m |  | 63.93 |  |  | 63.93
|  |  | m |  |  |  |  | 0
|  | Totale | m |  |  |  |  | 272.57 | 29.83 | 8130.76
45 | A01.5.07.023.g | [015023g] 63 x 4,5 mm
|  | wbs_s01: ER - wbs_s02: P00 | m |  |  |  |  | 0
|  | DN 75 maggiorazione 20% | m |  |  |  |  | 0
|  | IS_AFS Acqua fredda sanitaria | m |  |  |  |  | 0
|  | wbs_s01: ER - wbs_s02: P00 - Id: 5256623 | m |  | 0.11 |  | 1.2 | 0.132
|  | IS_AMS Acqua Mista Sanitaria | m |  |  |  |  | 0
|  | wbs_s01: ER - wbs_s02: P00 - Id: 5249137 | m |  | 34.5 |  | 1.2 | 41.4
|  | wbs_s01: ER - wbs_s02: P00 - Id: 5249465 | m |  | 10.78 |  | 1.2 | 12.936
|  | wbs_s01: ER - wbs_s02: P00 - Id: 5249482 | m |  | 1.88 |  | 1.2 | 2.256
|  |  | m |  |  |  |  | 0
|  | Totale | m |  |  |  |  | 56.724 | 81.88 | 4644.56
|  | Totale Piano Terra | [7 empty] | 13625.41
| P01 | Piano Primo
| A01.5.07.023 | TUBI IN MULTISTRATO SANITARIO[015023] Tubo multistrato in polietilene reticolato Tipo C, con strato intermedio in alluminio, fornito nudo in rotoli o in barre da 5 m, stabile nella forma, con barriera all'ossigeno, classe 1, 2, 4, 5 secondo UNI EN ISO 21003, per impianti di acqua sanitaria secondo Direttiva UE 2020/2184 e riscaldamento, con raccordi a pressare in bronzo o acciaio inox, a passaggio totale o a flusso ottimizzato, a tenuta senza o-ring, con dichiarazione da parte del fabbricante del coefficiente K di accidentalità come previsto dalla UNI TS 11589, tagliato a misura e posto in opera su staffaggi, all'interno di cavedi o in traccia, compresa quota parte di raccorderia, la pressatura dei raccordi con idonei elettroutensili, esclusi valvolame, pezzi speciali, staffaggi e opere murarie:
46 | A01.5.07.023.a | [015023a] 16 x 2,0 mm
|  | IS_AFS Acqua fredda sanitaria | m |  |  |  |  | 0
|  | wbs_s01: ER - wbs_s02: P01 - Id: 2971276 | m |  | 0.16 |  |  | 0.16
|  |  | m |  |  |  |  | 0
|  | Totale | m |  |  |  |  | 0.16 | 10.61 | 1.7
47 | A01.5.07.023.b | [015023b] 20 x 2,3 mm
|  | wbs_s01: ER - wbs_s02: P01 | m |  |  |  |  | 0
|  | IS_ACS Acqua calda sanitaria | m |  |  |  |  | 0
|  | wbs_s01: ER - wbs_s02: P01 - Id: 1086980 | m |  | 0.11 |  |  | 0.11
|  | wbs_s01: ER - wbs_s02: P01 - Id: 1086985 | m |  | 0.11 |  |  | 0.11
|  | wbs_s01: ER - wbs_s02: P01 - Id: 1086989 | m |  | 1.81 |  |  | 1.81
|  | wbs_s01: ER - wbs_s02: P01 - Id: 1086999 | m |  | 1.97 |  |  | 1.97
|  | wbs_s01: ER - wbs_s02: P01 - Id: 1087007 | m |  | 0.59 |  |  | 0.59
|  | wbs_s01: ER - wbs_s02: P01 - Id: 1087019 | m |  | 0.54 |  |  | 0.54
|  | wbs_s01: ER - wbs_s02: P01 - Id: 1087085 | m |  | 0.1 |  |  | 0.1
|  | wbs_s01: ER - wbs_s02: P01 - Id: 1087087 | m |  | 0.08 |  |  | 0.08
|  | wbs_s01: ER - wbs_s02: P01 - Id: 1087197 | m |  | 1.97 |  |  | 1.97
|  | wbs_s01: ER - wbs_s02: P01 - Id: 1087207 | m |  | 1.97 |  |  | 1.97
|  | wbs_s01: ER - wbs_s02: P01 - Id: 1087215 | m |  | 0.78 |  |  | 0.78
|  | wbs_s01: ER - wbs_s02: P01 - Id: 1087219 | m |  | 1.42 |  |  | 1.42
|  | wbs_s01: ER - wbs_s02: P01 - Id: 1087227 | m |  | 0.73 |  |  | 0.73
|  | wbs_s01: ER - wbs_s02: P01 - Id: 1087253 | m |  | 0.01 |  |  | 0.01
|  | wbs_s01: ER - wbs_s02: P01 - Id: 1087265 | m |  | 0.1 |  |  | 0.1
|  | wbs_s01: ER - wbs_s02: P01 - Id: 1087267 | m |  | 0.09 |  |  | 0.09
|  | wbs_s01: ER - wbs_s02: P01 - Id: 1088802 | m |  | 0.91 |  |  | 0.91
|  | wbs_s01: ER - wbs_s02: P01 - Id: 1088814 | m |  | 1.75 |  |  | 1.75
|  | wbs_s01: ER - wbs_s02: P01 - Id: 1089317 | m |  | 2.13 |  |  | 2.13
|  | wbs_s01: ER - wbs_s02: P01 - Id: 1089611 | m |  | 2.13 |  |  | 2.13
|  | wbs_s01: ER - wbs_s02: P01 - Id: 1095285 | m |  | 0.1 |  |  | 0.1
|  | wbs_s01: ER - wbs_s02: P01 - Id: 1095320 | m |  | 2.81 |  |  | 2.81
|  | wbs_s01: ER - wbs_s02: P01 - Id: 1095489 | m |  | 0.21 |  |  | 0.21
|  | wbs_s01: ER - wbs_s02: P01 - Id: 1097168 | m |  | 0.04 |  |  | 0.04
|  | wbs_s01: ER - wbs_s02: P01 - Id: 1097232 | m |  | 0.28 |  |  | 0.28
|  | wbs_s01: ER - wbs_s02: P01 - Id: 1098720 | m |  | 1.97 |  |  | 1.97
|  | wbs_s01: ER - wbs_s02: P01 - Id: 1098740 | m |  | 1.97 |  |  | 1.97
|  | wbs_s01: ER - wbs_s02: P01 - Id: 1101874 | m |  | 0 |  |  | 0
|  | wbs_s01: ER - wbs_s02: P01 - Id: 1101884 | m |  | 0.22 |  |  | 0.22
|  | wbs_s01: ER - wbs_s02: P01 - Id: 1101887 | m |  | 0.05 |  |  | 0.05
|  | wbs_s01: ER - wbs_s02: P01 - Id: 1101891 | m |  | 0.27 |  |  | 0.27
|  | wbs_s01: ER - wbs_s02: P01 - Id: 1102939 | m |  | 3.01 |  |  | 3.01
|  | wbs_s01: ER - wbs_s02: P01 - Id: 1102941 | m |  | 1.89 |  |  | 1.89
|  | wbs_s01: ER - wbs_s02: P01 - Id: 1103291 | m |  | 2.24 |  |  | 2.24
|  | wbs_s01: ER - wbs_s02: P01 - Id: 1109514 | m |  | 2.14 |  |  | 2.14
|  | wbs_s01: ER - wbs_s02: P01 - Id: 1109548 | m |  | 0.91 |  |  | 0.91
|  | wbs_s01: ER - wbs_s02: P01 - Id: 1111140 | m |  | 0.03 |  |  | 0.03
|  | wbs_s01: ER - wbs_s02: P01 - Id: 1112402 | m |  | 0.01 |  |  | 0.01
|  | wbs_s01: ER - wbs_s02: P01 - Id: 1112441 | m |  | 0 |  |  | 0
|  | wbs_s01: ER - wbs_s02: P01 - Id: 1617584 | m |  | 1.92 |  |  | 1.92
|  | wbs_s01: ER - wbs_s02: P01 - Id: 1617601 | m |  | 0.75 |  |  | 0.75
|  | wbs_s01: ER - wbs_s02: P01 - Id: 1828702 | m |  | 0.05 |  |  | 0.05
|  | wbs_s01: ER - wbs_s02: P01 - Id: 1828809 | m |  | 0.45 |  |  | 0.45
|  | wbs_s01: ER - wbs_s02: P01 - Id: 1829949 | m |  | 0.5 |  |  | 0.5
|  | wbs_s01: ER - wbs_s02: P01 - Id: 1830106 | m |  | 0 |  |  | 0
|  | wbs_s01: ER - wbs_s02: P01 - Id: 1835348 | m |  | 1.23 |  |  | 1.23
|  | wbs_s01: ER - wbs_s02: P01 - Id: 2366193 | m |  | 0.1 |  |  | 0.1
|  | wbs_s01: ER - wbs_s02: P01 - Id: 2366252 | m |  | 0.08 |  |  | 0.08
|  | wbs_s01: ER - wbs_s02: P01 - Id: 2367540 | m |  | 0.03 |  |  | 0.03
|  | wbs_s01: ER - wbs_s02: P01 - Id: 2367639 | m |  | 0.03 |  |  | 0.03
|  | wbs_s01: ER - wbs_s02: P01 - Id: 2368421 | m |  | 0.22 |  |  | 0.22
|  | wbs_s01: ER - wbs_s02: P01 - Id: 2368515 | m |  | 0.12 |  |  | 0.12
|  | wbs_s01: ER - wbs_s02: P01 - Id: 2966521 | m |  | 1.84 |  |  | 1.84
|  | wbs_s01: ER - wbs_s02: P01 - Id: 2968418 | m |  | 0.9 |  |  | 0.9
|  | wbs_s01: ER - wbs_s02: P01 - Id: 3867480 | m |  | 0.14 |  |  | 0.14
|  | wbs_s01: ER - wbs_s02: P01 - Id: 3867482 | m |  | 0.5 |  |  | 0.5
|  | wbs_s01: ER - wbs_s02: P01 - Id: 3867489 | m |  | 0.01 |  |  | 0.01
|  | wbs_s01: ER - wbs_s02: P01 - Id: 3867494 | m |  | 0.06 |  |  | 0.06
|  | wbs_s01: ER - wbs_s02: P01 - Id: 3867518 | m |  | 0.28 |  |  | 0.28
|  | wbs_s01: ER - wbs_s02: P01 - Id: 3867522 | m |  | 0.43 |  |  | 0.43
|  | wbs_s01: ER - wbs_s02: P01 - Id: 3867530 | m |  | 0.01 |  |  | 0.01
|  | wbs_s01: ER - wbs_s02: P01 - Id: 3867536 | m |  | 0.01 |  |  | 0.01
|  | wbs_s01: ER - wbs_s02: P01 - Id: 3867540 | m |  | 0.01 |  |  | 0.01
|  | IS_AFS Acqua fredda sanitaria | m |  |  |  |  | 0
|  | wbs_s01: ER - wbs_s02: P01 - Id: 1086943 | m |  | 2.46 |  |  | 2.46
|  | wbs_s01: ER - wbs_s02: P01 - Id: 1086978 | m |  | 0.11 |  |  | 0.11
|  | wbs_s01: ER - wbs_s02: P01 - Id: 1086983 | m |  | 0.11 |  |  | 0.11
|  | wbs_s01: ER - wbs_s02: P01 - Id: 1086987 | m |  | 1.92 |  |  | 1.92
|  | wbs_s01: ER - wbs_s02: P01 - Id: 1086995 | m |  | 1.76 |  |  | 1.76
|  | wbs_s01: ER - wbs_s02: P01 - Id: 1087003 | m |  | 0.47 |  |  | 0.47
|  | wbs_s01: ER - wbs_s02: P01 - Id: 1087013 | m |  | 0.51 |  |  | 0.51
|  | wbs_s01: ER - wbs_s02: P01 - Id: 1087017 | m |  | 1.45 |  |  | 1.45
|  | wbs_s01: ER - wbs_s02: P01 - Id: 1087145 | m |  | 0.12 |  |  | 0.12
|  | wbs_s01: ER - wbs_s02: P01 - Id: 1087147 | m |  | 0.02 |  |  | 0.02
|  | wbs_s01: ER - wbs_s02: P01 - Id: 1087149 | m |  | 2.47 |  |  | 2.47
|  | wbs_s01: ER - wbs_s02: P01 - Id: 1087151 | m |  | 2.47 |  |  | 2.47
|  | wbs_s01: ER - wbs_s02: P01 - Id: 1087195 | m |  | 1.92 |  |  | 1.92
|  | wbs_s01: ER - wbs_s02: P01 - Id: 1087203 | m |  | 1.92 |  |  | 1.92
|  | wbs_s01: ER - wbs_s02: P01 - Id: 1087211 | m |  | 0.66 |  |  | 0.66
|  | wbs_s01: ER - wbs_s02: P01 - Id: 1087221 | m |  | 0.7 |  |  | 0.7
|  | wbs_s01: ER - wbs_s02: P01 - Id: 1087225 | m |  | 1.64 |  |  | 1.64
|  | wbs_s01: ER - wbs_s02: P01 - Id: 1087245 | m |  | 1.14 |  |  | 1.14
|  | wbs_s01: ER - wbs_s02: P01 - Id: 1087291 | m |  | 0 |  |  | 0
|  | wbs_s01: ER - wbs_s02: P01 - Id: 1088798 | m |  | 1.75 |  |  | 1.75
|  | wbs_s01: ER - wbs_s02: P01 - Id: 1088808 | m |  | 0.98 |  |  | 0.98
|  | wbs_s01: ER - wbs_s02: P01 - Id: 1089230 | m |  | 2.07 |  |  | 2.07
|  | wbs_s01: ER - wbs_s02: P01 - Id: 1089587 | m |  | 2.07 |  |  | 2.07
|  | wbs_s01: ER - wbs_s02: P01 - Id: 1090064 | m |  | 0.16 |  |  | 0.16
|  | wbs_s01: ER - wbs_s02: P01 - Id: 1090242 | m |  | 0.16 |  |  | 0.16
|  | wbs_s01: ER - wbs_s02: P01 - Id: 1090256 | m |  | 2.5 |  |  | 2.5
|  | wbs_s01: ER - wbs_s02: P01 - Id: 1090561 | m |  | 0.4 |  |  | 0.4
|  | wbs_s01: ER - wbs_s02: P01 - Id: 1090589 | m |  | 3.23 |  |  | 3.23
|  | wbs_s01: ER - wbs_s02: P01 - Id: 1090619 | m |  | 0.16 |  |  | 0.16
|  | wbs_s01: ER - wbs_s02: P01 - Id: 1090649 | m |  | 0.06 |  |  | 0.06
|  | wbs_s01: ER - wbs_s02: P01 - Id: 1098714 | m |  | 1.92 |  |  | 1.92
|  | wbs_s01: ER - wbs_s02: P01 - Id: 1098736 | m |  | 1.92 |  |  | 1.92
|  | wbs_s01: ER - wbs_s02: P01 - Id: 1098760 | m |  | 2.5 |  |  | 2.5
|  | wbs_s01: ER - wbs_s02: P01 - Id: 1099651 | m |  | 1.74 |  |  | 1.74
|  | wbs_s01: ER - wbs_s02: P01 - Id: 1101857 | m |  | 0.07 |  |  | 0.07
|  | wbs_s01: ER - wbs_s02: P01 - Id: 1101867 | m |  | 0 |  |  | 0
|  | wbs_s01: ER - wbs_s02: P01 - Id: 1106592 | m |  | 1.89 |  |  | 1.89
|  | wbs_s01: ER - wbs_s02: P01 - Id: 1106651 | m |  | 1.7 |  |  | 1.7
|  | wbs_s01: ER - wbs_s02: P01 - Id: 1106689 | m |  | 0.85 |  |  | 0.85
|  | wbs_s01: ER - wbs_s02: P01 - Id: 1106783 | m |  | 2.27 |  |  | 2.27
|  | wbs_s01: ER - wbs_s02: P01 - Id: 1106806 | m |  | 3.03 |  |  | 3.03
|  | wbs_s01: ER - wbs_s02: P01 - Id: 1109344 | m |  | 1.2 |  |  | 1.2
|  | wbs_s01: ER - wbs_s02: P01 - Id: 1109350 | m |  | 0 |  |  | 0
|  | wbs_s01: ER - wbs_s02: P01 - Id: 1109512 | m |  | 2.07 |  |  | 2.07
|  | wbs_s01: ER - wbs_s02: P01 - Id: 1109623 | m |  | 0.02 |  |  | 0.02
|  | wbs_s01: ER - wbs_s02: P01 - Id: 1112860 | m |  | 0.12 |  |  | 0.12
|  | wbs_s01: ER - wbs_s02: P01 - Id: 1165918 | m |  | 0.23 |  |  | 0.23
|  | wbs_s01: ER - wbs_s02: P01 - Id: 1617670 | m |  | 2.04 |  |  | 2.04
|  | wbs_s01: ER - wbs_s02: P01 - Id: 1617680 | m |  | 0.69 |  |  | 0.69
|  | wbs_s01: ER - wbs_s02: P01 - Id: 1650041 | m |  | 2.5 |  |  | 2.5
|  | wbs_s01: ER - wbs_s02: P01 - Id: 1650303 | m |  | 1.49 |  |  | 1.49
|  | wbs_s01: ER - wbs_s02: P01 - Id: 1656402 | m |  | 2.5 |  |  | 2.5
|  | wbs_s01: ER - wbs_s02: P01 - Id: 1693485 | m |  | 0 |  |  | 0
|  | wbs_s01: ER - wbs_s02: P01 - Id: 1825955 | m |  | 2.47 |  |  | 2.47
|  | wbs_s01: ER - wbs_s02: P01 - Id: 1826012 | m |  | 1.42 |  |  | 1.42
|  | wbs_s01: ER - wbs_s02: P01 - Id: 1826427 | m |  | 3.25 |  |  | 3.25
|  | wbs_s01: ER - wbs_s02: P01 - Id: 1828242 | m |  | 0.32 |  |  | 0.32
|  | wbs_s01: ER - wbs_s02: P01 - Id: 1828410 | m |  | 0.69 |  |  | 0.69
|  | wbs_s01: ER - wbs_s02: P01 - Id: 1829593 | m |  | 0.08 |  |  | 0.08
|  | wbs_s01: ER - wbs_s02: P01 - Id: 1829663 | m |  | 0.72 |  |  | 0.72
|  | wbs_s01: ER - wbs_s02: P01 - Id: 1833661 | m |  | 2.74 |  |  | 2.74
|  | wbs_s01: ER - wbs_s02: P01 - Id: 1834188 | m |  | 3.04 |  |  | 3.04
|  | wbs_s01: ER - wbs_s02: P01 - Id: 1834232 | m |  | 2.54 |  |  | 2.54
|  | wbs_s01: ER - wbs_s02: P01 - Id: 2136807 | m |  | 1.45 |  |  | 1.45
|  | wbs_s01: ER - wbs_s02: P01 - Id: 2139125 | m |  | 1.31 |  |  | 1.31
|  | wbs_s01: ER - wbs_s02: P01 - Id: 2365180 | m |  | 0.21 |  |  | 0.21
|  | wbs_s01: ER - wbs_s02: P01 - Id: 2366221 | m |  | 0.1 |  |  | 0.1
|  | wbs_s01: ER - wbs_s02: P01 - Id: 2366280 | m |  | 0.08 |  |  | 0.08
|  | wbs_s01: ER - wbs_s02: P01 - Id: 2367570 | m |  | 0.03 |  |  | 0.03
|  | wbs_s01: ER - wbs_s02: P01 - Id: 2367597 | m |  | 0.03 |  |  | 0.03
|  | wbs_s01: ER - wbs_s02: P01 - Id: 2368012 | m |  | 0.03 |  |  | 0.03
|  | wbs_s01: ER - wbs_s02: P01 - Id: 2368092 | m |  | 0.43 |  |  | 0.43
|  | wbs_s01: ER - wbs_s02: P01 - Id: 2368120 | m |  | 0.07 |  |  | 0.07
|  | wbs_s01: ER - wbs_s02: P01 - Id: 2368765 | m |  | 0.13 |  |  | 0.13
|  | wbs_s01: ER - wbs_s02: P01 - Id: 2368794 | m |  | 1.13 |  |  | 1.13
|  | wbs_s01: ER - wbs_s02: P01 - Id: 2966553 | m |  | 1.85 |  |  | 1.85
|  | wbs_s01: ER - wbs_s02: P01 - Id: 2968135 | m |  | 0.33 |  |  | 0.33
|  | wbs_s01: ER - wbs_s02: P01 - Id: 2968207 | m |  | 0.25 |  |  | 0.25
|  | wbs_s01: ER - wbs_s02: P01 - Id: 2968523 | m |  | 0.28 |  |  | 0.28
|  | wbs_s01: ER - wbs_s02: P01 - Id: 2968713 | m |  | 0.11 |  |  | 0.11
|  | wbs_s01: ER - wbs_s02: P01 - Id: 2968776 | m |  | 0.25 |  |  | 0.25
|  | wbs_s01: ER - wbs_s02: P01 - Id: 2969330 | m |  | 0.1 |  |  | 0.1
|  | wbs_s01: ER - wbs_s02: P01 - Id: 2970598 | m |  | 0.1 |  |  | 0.1
|  | wbs_s01: ER - wbs_s02: P01 - Id: 2970723 | m |  | 0.71 |  |  | 0.71
|  | wbs_s01: ER - wbs_s02: P01 - Id: 2970859 | m |  | 0.25 |  |  | 0.25
|  | wbs_s01: ER - wbs_s02: P01 - Id: 2971278 | m |  | 0.3 |  |  | 0.3
|  | wbs_s01: ER - wbs_s02: P01 - Id: 2971680 | m |  | 2.5 |  |  | 2.5
|  | wbs_s01: ER - wbs_s02: P01 - Id: 3867478 | m |  | 0.14 |  |  | 0.14
|  | wbs_s01: ER - wbs_s02: P01 - Id: 3867484 | m |  | 0.57 |  |  | 0.57
|  | wbs_s01: ER - wbs_s02: P01 - Id: 3867498 | m |  | 0.06 |  |  | 0.06
|  | wbs_s01: ER - wbs_s02: P01 - Id: 3867548 | m |  | 0.01 |  |  | 0.01
|  | wbs_s01: ER - wbs_s02: P01 - Id: 3867554 | m |  | 0.01 |  |  | 0.01
|  | wbs_s01: ER - wbs_s02: P01 - Id: 3867560 | m |  | 0.01 |  |  | 0.01
|  | IS_AMS Acqua Mista Sanitaria | m |  |  |  |  | 0
|  | wbs_s01: ER - wbs_s02: P01 - Id: 1087069 | m |  | 0.22 |  |  | 0.22
|  | wbs_s01: ER - wbs_s02: P01 - Id: 1087134 | m |  | 0.37 |  |  | 0.37
|  | wbs_s01: ER - wbs_s02: P01 - Id: 1087249 | m |  | 0.29 |  |  | 0.29
|  | wbs_s01: ER - wbs_s02: P01 - Id: 1087314 | m |  | 0.37 |  |  | 0.37
|  | wbs_s01: ER - wbs_s02: P01 - Id: 1166904 | m |  | 0.1 |  |  | 0.1
|  | wbs_s01: ER - wbs_s02: P01 - Id: 1829366 | m |  | 0.1 |  |  | 0.1
|  | wbs_s01: ER - wbs_s02: P01 - Id: 3867486 | m |  | 0.2 |  |  | 0.2
|  | wbs_s01: ER - wbs_s02: P01 - Id: 3867492 | m |  | 0 |  |  | 0
|  | wbs_s01: ER - wbs_s02: P01 - Id: 3867502 | m |  | 0.02 |  |  | 0.02
|  | wbs_s01: ER - wbs_s02: P01 - Id: 3867508 | m |  | 0.68 |  |  | 0.68
|  | wbs_s01: ER - wbs_s02: P01 - Id: 3867510 | m |  | 0.5 |  |  | 0.5
|  | wbs_s01: ER - wbs_s02: P01 - Id: 3867513 | m |  | 0.42 |  |  | 0.42
|  | wbs_s01: ER - wbs_s02: P01 - Id: 3869156 | m |  | 2.8 |  |  | 2.8
|  | wbs_s01: ER - wbs_s02: P01 - Id: 3869198 | m |  | 0.13 |  |  | 0.13
|  | wbs_s01: ER - wbs_s02: P01 - Id: 5250338 | m |  | 0.63 |  |  | 0.63
|  | wbs_s01: ER - wbs_s02: P01 - Id: 5250348 | m |  | 4.39 |  |  | 4.39
|  |  | m |  |  |  |  | 0
|  | Totale | m |  |  |  |  | 154.58 | 12.73 | 1967.8
48 | A01.5.07.023.d | [015023d] 32 x 3,2 mm
|  | wbs_s01: ER - wbs_s02: P01 | m |  |  |  |  | 0
|  | IS_AD Acqua demineralizzata | m |  |  |  |  | 0
|  | wbs_s01: ER - wbs_s02: P01 - Id: 3375373 | m |  | 0.63 |  |  | 0.63
|  | wbs_s01: ER - wbs_s02: P01 - Id: 3375945 | m |  | 36.45 |  |  | 36.45
|  | wbs_s01: ER - wbs_s02: P01 - Id: 5255013 | m |  | 3.26 |  |  | 3.26
|  | wbs_s01: ER - wbs_s02: P01 - Id: 5255090 | m |  | 0.05 |  |  | 0.05
|  | wbs_s01: ER - wbs_s02: P01 - Id: 5255217 | m |  | 13.35 |  |  | 13.35
|  | wbs_s01: ER - wbs_s02: P01 - Id: 5255234 | m |  | 2.29 |  |  | 2.29
|  | wbs_s01: ER - wbs_s02: P01 - Id: 5255272 | m |  | 0.05 |  |  | 0.05
|  | wbs_s01: ER - wbs_s02: P01 - Id: 5255311 | m |  | 2.29 |  |  | 2.29
|  | wbs_s01: ER - wbs_s02: P01 - Id: 5255378 | m |  | 14.94 |  |  | 14.94
|  | wbs_s01: ER - wbs_s02: P01 - Id: 5255411 | m |  | 0.07 |  |  | 0.07
|  | wbs_s01: ER - wbs_s02: P01 - Id: 5255448 | m |  | 2.29 |  |  | 2.29
|  | wbs_s01: ER - wbs_s02: P01 - Id: 5255592 | m |  | 5.62 |  |  | 5.62
|  | wbs_s01: ER - wbs_s02: P01 - Id: 5255618 | m |  | 0.06 |  |  | 0.06
|  | wbs_s01: ER - wbs_s02: P01 - Id: 5255633 | m |  | 0.1 |  |  | 0.1
|  | wbs_s01: ER - wbs_s02: P01 - Id: 5255650 | m |  | 0.06 |  |  | 0.06
|  | wbs_s01: ER - wbs_s02: P01 - Id: 5255663 | m |  | 0.05 |  |  | 0.05
|  | wbs_s01: ER - wbs_s02: P01 - Id: 5256079 | m |  | 1.04 |  |  | 1.04
|  | wbs_s01: ER - wbs_s02: P01 - Id: 5695183 | m |  | 2 |  |  | 2
|  | wbs_s01: ER - wbs_s02: P01 - Id: 5695192 | m |  | 2.35 |  |  | 2.35
|  | wbs_s01: ER - wbs_s02: P01 - Id: 5695338 | m |  | 2.52 |  |  | 2.52
|  | wbs_s01: ER - wbs_s02: P01 - Id: 5695405 | m |  | 0.24 |  |  | 0.24
|  | wbs_s01: ER - wbs_s02: P01 - Id: 5695504 | m |  | 3.44 |  |  | 3.44
|  | wbs_s01: ER - wbs_s02: P01 - Id: 5695506 | m |  | 0.38 |  |  | 0.38
|  | wbs_s01: ER - wbs_s02: P01 - Id: 5695508 | m |  | 0.09 |  |  | 0.09
|  | wbs_s01: ER - wbs_s02: P01 - Id: 5695551 | m |  | 3.4 |  |  | 3.4
|  | wbs_s01: ER - wbs_s02: P01 - Id: 5695622 | m |  | 0.3 |  |  | 0.3
|  | wbs_s01: ER - wbs_s02: P01 - Id: 5695655 | m |  | 2 |  |  | 2
|  | wbs_s01: ER - wbs_s02: P01 - Id: 5695715 | m |  | 2.56 |  |  | 2.56
|  | wbs_s01: ER - wbs_s02: P01 - Id: 5695717 | m |  | 0.15 |  |  | 0.15
|  | wbs_s01: ER - wbs_s02: P01 - Id: 5695722 | m |  | 3.44 |  |  | 3.44
|  | wbs_s01: ER - wbs_s02: P01 - Id: 5695724 | m |  | 0.38 |  |  | 0.38
|  | wbs_s01: ER - wbs_s02: P01 - Id: 5695726 | m |  | 0.09 |  |  | 0.09
|  | wbs_s01: ER - wbs_s02: P01 - Id: 5695732 | m |  | 3.15 |  |  | 3.15
|  | wbs_s01: ER - wbs_s02: P01 - Id: 5695736 | m |  | 0.3 |  |  | 0.3
|  | wbs_s01: ER - wbs_s02: P01 - Id: 5695738 | m |  | 2 |  |  | 2
|  | wbs_s01: ER - wbs_s02: P01 - Id: 5695781 | m |  | 1.04 |  |  | 1.04
|  | wbs_s01: ER - wbs_s02: P01 - Id: 5695790 | m |  | 20.54 |  |  | 20.54
|  | wbs_s01: ER - wbs_s02: P01 - Id: 5695831 | m |  | 2.22 |  |  | 2.22
|  | wbs_s01: ER - wbs_s02: P01 - Id: 5695833 | m |  | 0.15 |  |  | 0.15
|  | wbs_s01: ER - wbs_s02: P01 - Id: 5695838 | m |  | 3.44 |  |  | 3.44
|  | wbs_s01: ER - wbs_s02: P01 - Id: 5695840 | m |  | 0.27 |  |  | 0.27
|  | wbs_s01: ER - wbs_s02: P01 - Id: 5695842 | m |  | 0.09 |  |  | 0.09
|  | wbs_s01: ER - wbs_s02: P01 - Id: 5695848 | m |  | 2.94 |  |  | 2.94
|  | wbs_s01: ER - wbs_s02: P01 - Id: 5695852 | m |  | 0.85 |  |  | 0.85
|  | wbs_s01: ER - wbs_s02: P01 - Id: 5695854 | m |  | 2 |  |  | 2
|  | wbs_s01: ER - wbs_s02: P01 - Id: 5696043 | m |  | 0.23 |  |  | 0.23
|  | wbs_s01: ER - wbs_s02: P01 - Id: 5696062 | m |  | 1.04 |  |  | 1.04
|  | wbs_s01: ER - wbs_s02: P01 - Id: 5696077 | m |  | 5.7 |  |  | 5.7
|  | wbs_s01: ER - wbs_s02: P01 - Id: 5696103 | m |  | 3.65 |  |  | 3.65
|  | wbs_s01: ER - wbs_s02: P01 - Id: 5696105 | m |  | 0.8 |  |  | 0.8
|  | wbs_s01: ER - wbs_s02: P01 - Id: 5696107 | m |  | 2 |  |  | 2
|  | wbs_s01: ER - wbs_s02: P01 - Id: 5696158 | m |  | 2.29 |  |  | 2.29
|  | wbs_s01: ER - wbs_s02: P01 - Id: 5696181 | m |  | 3.16 |  |  | 3.16
|  | IS_AMS Acqua Mista Sanitaria | m |  |  |  |  | 0
|  | wbs_s01: ER - wbs_s02: P01 - Id: 1087117 | m |  | 0.26 |  |  | 0.26
|  | wbs_s01: ER - wbs_s02: P01 - Id: 1087121 | m |  | 0.65 |  |  | 0.65
|  | wbs_s01: ER - wbs_s02: P01 - Id: 1087297 | m |  | 0.33 |  |  | 0.33
|  | wbs_s01: ER - wbs_s02: P01 - Id: 1087301 | m |  | 0.65 |  |  | 0.65
|  | wbs_s01: ER - wbs_s02: P01 - Id: 1097529 | m |  | 0.48 |  |  | 0.48
|  | wbs_s01: ER - wbs_s02: P01 - Id: 1097660 | m |  | 0.53 |  |  | 0.53
|  | wbs_s01: ER - wbs_s02: P01 - Id: 1097690 | m |  | 0.2 |  |  | 0.2
|  | wbs_s01: ER - wbs_s02: P01 - Id: 1097702 | m |  | 0.05 |  |  | 0.05
|  | wbs_s01: ER - wbs_s02: P01 - Id: 1101897 | m |  | 0.48 |  |  | 0.48
|  | wbs_s01: ER - wbs_s02: P01 - Id: 1101901 | m |  | 0.53 |  |  | 0.53
|  | wbs_s01: ER - wbs_s02: P01 - Id: 1101903 | m |  | 0.16 |  |  | 0.16
|  | wbs_s01: ER - wbs_s02: P01 - Id: 1101907 | m |  | 0.06 |  |  | 0.06
|  | wbs_s01: ER - wbs_s02: P01 - Id: 1111150 | m |  | 0.48 |  |  | 0.48
|  | wbs_s01: ER - wbs_s02: P01 - Id: 1111152 | m |  | 0.53 |  |  | 0.53
|  | wbs_s01: ER - wbs_s02: P01 - Id: 1111154 | m |  | 0.29 |  |  | 0.29
|  | wbs_s01: ER - wbs_s02: P01 - Id: 1111158 | m |  | 0.05 |  |  | 0.05
|  | wbs_s01: ER - wbs_s02: P01 - Id: 1120496 | m |  | 0.12 |  |  | 0.12
|  | wbs_s01: ER - wbs_s02: P01 - Id: 1120507 | m |  | 0.12 |  |  | 0.12
|  | wbs_s01: ER - wbs_s02: P01 - Id: 2139847 | m |  | 2.11 |  |  | 2.11
|  | wbs_s01: ER - wbs_s02: P01 - Id: 2141249 | m |  | 0.56 |  |  | 0.56
|  | wbs_s01: ER - wbs_s02: P01 - Id: 2141346 | m |  | 0.38 |  |  | 0.38
|  | wbs_s01: ER - wbs_s02: P01 - Id: 2141633 | m |  | 0.71 |  |  | 0.71
|  | wbs_s01: ER - wbs_s02: P01 - Id: 2141652 | m |  | 0.07 |  |  | 0.07
|  | wbs_s01: ER - wbs_s02: P01 - Id: 2141653 | m |  | 0.03 |  |  | 0.03
|  | wbs_s01: ER - wbs_s02: P01 - Id: 2141657 | m |  | 0.06 |  |  | 0.06
|  | wbs_s01: ER - wbs_s02: P01 - Id: 2142528 | m |  | 0.01 |  |  | 0.01
|  | wbs_s01: ER - wbs_s02: P01 - Id: 2142539 | m |  | 0.03 |  |  | 0.03
|  | wbs_s01: ER - wbs_s02: P01 - Id: 2142715 | m |  | 0.36 |  |  | 0.36
|  | wbs_s01: ER - wbs_s02: P01 - Id: 2142729 | m |  | 0 |  |  | 0
|  | wbs_s01: ER - wbs_s02: P01 - Id: 2142730 | m |  | 0.03 |  |  | 0.03
|  | wbs_s01: ER - wbs_s02: P01 - Id: 2967414 | m |  | 0.06 |  |  | 0.06
|  | wbs_s01: ER - wbs_s02: P01 - Id: 5103073 | m |  | 4.28 |  |  | 4.28
|  | wbs_s01: ER - wbs_s02: P01 - Id: 5250253 | m |  | 0.41 |  |  | 0.41
|  | wbs_s01: ER - wbs_s02: P01 - Id: 5250262 | m |  | 0.55 |  |  | 0.55
|  | wbs_s01: ER - wbs_s02: P01 - Id: 5250277 | m |  | 4.31 |  |  | 4.31
|  | wbs_s01: ER - wbs_s02: P01 - Id: 5250368 | m |  | 2.29 |  |  | 2.29
|  | wbs_s01: ER - wbs_s02: P01 - Id: 5254202 | m |  | 0.7 |  |  | 0.7
|  | wbs_s01: ER - wbs_s02: P01 - Id: 5257625 | m |  | 4.2 |  |  | 4.2
|  | wbs_s01: ER - wbs_s02: P01 - Id: 5258052 | m |  | 1.97 |  |  | 1.97
|  | wbs_s01: ER - wbs_s02: P01 - Id: 5258394 | m |  | 2.68 |  |  | 2.68
|  | wbs_s01: ER - wbs_s02: P01 - Id: 5258442 | m |  | 4.51 |  |  | 4.51
|  | wbs_s01: ER - wbs_s02: P01 - Id: 5258529 | m |  | 1.56 |  |  | 1.56
|  | wbs_s01: ER - wbs_s02: P01 - Id: 5258657 | m |  | 0.38 |  |  | 0.38
|  | wbs_s01: ER - wbs_s02: P01 - Id: 5258670 | m |  | 0.21 |  |  | 0.21
|  |  | m |  |  |  |  | 0
|  | Totale | m |  |  |  |  | 202.23 | 29.83 | 6032.52
|  | Totale Piano Primo | [7 empty] | 8002.02
| P1M | Piano Primo Mezzanino
| A01.5.07.023 | TUBI IN MULTISTRATO SANITARIO[015023] Tubo multistrato in polietilene reticolato Tipo C, con strato intermedio in alluminio, fornito nudo in rotoli o in barre da 5 m, stabile nella forma, con barriera all'ossigeno, classe 1, 2, 4, 5 secondo UNI EN ISO 21003, per impianti di acqua sanitaria secondo Direttiva UE 2020/2184 e riscaldamento, con raccordi a pressare in bronzo o acciaio inox, a passaggio totale o a flusso ottimizzato, a tenuta senza o-ring, con dichiarazione da parte del fabbricante del coefficiente K di accidentalità come previsto dalla UNI TS 11589, tagliato a misura e posto in opera su staffaggi, all'interno di cavedi o in traccia, compresa quota parte di raccorderia, la pressatura dei raccordi con idonei elettroutensili, esclusi valvolame, pezzi speciali, staffaggi e opere murarie:
49 | A01.5.07.023.d | [015023d] 32 x 3,2 mm
|  | IS_AD Acqua demineralizzata | m |  |  |  |  | 0
|  | wbs_s01: ER - wbs_s02: P1M - Id: 3378312 | m |  | 2.25 |  |  | 2.25
|  | wbs_s01: ER - wbs_s02: P1M - Id: 5250592 | m |  | 3.89 |  |  | 3.89
|  | wbs_s01: ER - wbs_s02: P1M - Id: 5250612 | m |  | 5.72 |  |  | 5.72
|  | wbs_s01: ER - wbs_s02: P1M - Id: 5251597 | m |  | 2.36 |  |  | 2.36
|  | wbs_s01: ER - wbs_s02: P1M - Id: 5251606 | m |  | 8.86 |  |  | 8.86
|  | wbs_s01: ER - wbs_s02: P1M - Id: 5251616 | m |  | 1.15 |  |  | 1.15
|  | wbs_s01: ER - wbs_s02: P1M - Id: 5251690 | m |  | 3.31 |  |  | 3.31
|  | wbs_s01: ER - wbs_s02: P1M - Id: 5251700 | m |  | 0.18 |  |  | 0.18
|  | wbs_s01: ER - wbs_s02: P1M - Id: 5251825 | m |  | 0.23 |  |  | 0.23
|  | wbs_s01: ER - wbs_s02: P1M - Id: 5251836 | m |  | 0.13 |  |  | 0.13
|  | wbs_s01: ER - wbs_s02: P1M - Id: 5252233 | m |  | 0.92 |  |  | 0.92
|  | wbs_s01: ER - wbs_s02: P1M - Id: 5252266 | m |  | 1.81 |  |  | 1.81
|  | wbs_s01: ER - wbs_s02: P1M - Id: 5252288 | m |  | 1.94 |  |  | 1.94
|  | wbs_s01: ER - wbs_s02: P1M - Id: 5252305 | m |  | 1.94 |  |  | 1.94
|  | wbs_s01: ER - wbs_s02: P1M - Id: 5252308 | m |  | 0.15 |  |  | 0.15
|  | wbs_s01: ER - wbs_s02: P1M - Id: 5252858 | m |  | 24.55 |  |  | 24.55
|  | wbs_s01: ER - wbs_s02: P1M - Id: 5253053 | m |  | 0.05 |  |  | 0.05
|  | wbs_s01: ER - wbs_s02: P1M - Id: 5253057 | m |  | 2.68 |  |  | 2.68
|  | wbs_s01: ER - wbs_s02: P1M - Id: 5253123 | m |  | 15.55 |  |  | 15.55
|  | wbs_s01: ER - wbs_s02: P1M - Id: 5253187 | m |  | 0.22 |  |  | 0.22
|  | wbs_s01: ER - wbs_s02: P1M - Id: 5253225 | m |  | 0.3 |  |  | 0.3
|  | wbs_s01: ER - wbs_s02: P1M - Id: 5253248 | m |  | 0.08 |  |  | 0.08
|  | wbs_s01: ER - wbs_s02: P1M - Id: 5253285 | m |  | 1.79 |  |  | 1.79
|  | wbs_s01: ER - wbs_s02: P1M - Id: 5253296 | m |  | 2.35 |  |  | 2.35
|  | wbs_s01: ER - wbs_s02: P1M - Id: 5253299 | m |  | 12.45 |  |  | 12.45
|  | wbs_s01: ER - wbs_s02: P1M - Id: 5253366 | m |  | 2.34 |  |  | 2.34
|  | wbs_s01: ER - wbs_s02: P1M - Id: 5253462 | m |  | 1.84 |  |  | 1.84
|  | wbs_s01: ER - wbs_s02: P1M - Id: 5253494 | m |  | 0.53 |  |  | 0.53
|  | wbs_s01: ER - wbs_s02: P1M - Id: 5253716 | m |  | 3.84 |  |  | 3.84
|  | wbs_s01: ER - wbs_s02: P1M - Id: 5253741 | m |  | 1.24 |  |  | 1.24
|  | wbs_s01: ER - wbs_s02: P1M - Id: 5254366 | m |  | 0.19 |  |  | 0.19
|  | wbs_s01: ER - wbs_s02: P1M - Id: 5254385 | m |  | 0.12 |  |  | 0.12
|  | wbs_s01: ER - wbs_s02: P1M - Id: 5254621 | m |  | 0.55 |  |  | 0.55
|  | wbs_s01: ER - wbs_s02: P1M - Id: 5254631 | m |  | 2.7 |  |  | 2.7
|  | wbs_s01: ER - wbs_s02: P1M - Id: 5254650 | m |  | 1.31 |  |  | 1.31
|  | wbs_s01: ER - wbs_s02: P1M - Id: 5254729 | m |  | 1.31 |  |  | 1.31
|  | wbs_s01: ER - wbs_s02: P1M - Id: 5254743 | m |  | 4.49 |  |  | 4.49
|  | wbs_s01: ER - wbs_s02: P1M - Id: 5695072 | m |  | 1.29 |  |  | 1.29
|  | wbs_s01: ER - wbs_s02: P1M - Id: 5695106 | m |  | 2.79 |  |  | 2.79
|  | wbs_s01: ER - wbs_s02: P1M - Id: 5695135 | m |  | 1.17 |  |  | 1.17
|  | wbs_s01: ER - wbs_s02: P1M - Id: 5695156 | m |  | 1.32 |  |  | 1.32
|  | wbs_s01: ER - wbs_s02: P1M - Id: 5695165 | m |  | 3.24 |  |  | 3.24
|  | wbs_s01: ER - wbs_s02: P1M - Id: 5708418 | m |  | 0.57 |  |  | 0.57
|  | wbs_s01: ER - wbs_s02: P1M - Id: 6002615 | m |  | 10.35 |  |  | 10.35
|  | wbs_s01: ER - wbs_s02: P1M - Id: 6002689 | m |  | 0.12 |  |  | 0.12
|  | wbs_s01: ER - wbs_s02: P1M - Id: 6021238 | m |  | 0.69 |  |  | 0.69
|  | wbs_s01: ER - wbs_s02: P1M - Id: 6021322 | m |  | 0.31 |  |  | 0.31
|  | wbs_s01: ER - wbs_s02: P1M - Id: 6021375 | m |  | 19.25 |  |  | 19.25
|  | wbs_s01: ER - wbs_s02: P1M - Id: 6021433 | m |  | 0.5 |  |  | 0.5
|  | wbs_s01: ER - wbs_s02: P1M - Id: 6021435 | m |  | 5.53 |  |  | 5.53
|  | wbs_s01: ER - wbs_s02: P1M - Id: 6021439 | m |  | 0.29 |  |  | 0.29
|  | wbs_s01: ER - wbs_s02: P1M - Id: 6021617 | m |  | 0.3 |  |  | 0.3
|  | wbs_s01: ER - wbs_s02: P1M - Id: 6021725 | m |  | 2.05 |  |  | 2.05
|  | wbs_s01: ER - wbs_s02: P1M - Id: 6021788 | m |  | 0.15 |  |  | 0.15
|  | wbs_s01: ER - wbs_s02: P1M - Id: 6021828 | m |  | 5.63 |  |  | 5.63
|  | wbs_s01: ER - wbs_s02: P1M - Id: 6021903 | m |  | 0.3 |  |  | 0.3
|  | wbs_s01: ER - wbs_s02: P1M - Id: 6021935 | m |  | 0.29 |  |  | 0.29
|  | wbs_s01: ER - wbs_s02: P1M - Id: 6021989 | m |  | 13.16 |  |  | 13.16
|  |  | m |  |  |  |  | 0
|  | Totale | m |  |  |  |  | 184.62 | 29.83 | 5507.21
|  | Totale Piano Primo Mezzanino | [7 empty] | 5507.21
|  | Totale Tubazioni multistrato | [7 empty] | 27134.64
| 318.PH | Tubazioni in PEAD
| AE | Aree esterne
| A01.5.02.008 | TUBI IN POLIETILENE[015008] Tubo in polietilene ad alta densità PE 100 conforme alla norma UNI EN 12201, per condotte d'approvigionamento idrico, escluse le valvole, le opere murarie, scavi e reinterri: per pressioni SDR 11 (PN 16) con manicotti e raccordi elettrici a saldare:
50 | A01.5.02.008.c | [015008c] Ø esterno 40 mm
|  | Allaccio acquedotto-vasca | m |  | 300 |  |  | 300
|  | Totale | m |  |  |  |  | 300 | 9.77 | 2931
51 | A01.5.02.008.g | [015008g] Ø esterno 90 mm
|  | wbs_s01: ER - wbs_s02: P00 - Id: 5243035 | m |  | 1.46 |  |  | 1.46
|  | wbs_s01: ER - wbs_s02: P00 - Id: 5243159 | m |  | 0.24 |  |  | 0.24
|  | wbs_s01: ER - wbs_s02: P00 - Id: 5243221 | m |  | 0.28 |  |  | 0.28
|  | wbs_s01: ER - wbs_s02: P00 - Id: 5243315 | m |  | 0.52 |  |  | 0.52
|  | wbs_s01: ER - wbs_s02: P00 - Id: 5243361 | m |  | 0.43 |  |  | 0.43
|  | wbs_s01: ER - wbs_s02: P00 - Id: 5243614 | m |  | 0.34 |  |  | 0.34
|  | wbs_s01: ER - wbs_s02: P00 - Id: 5243617 | m |  | 0.24 |  |  | 0.24
|  | wbs_s01: ER - wbs_s02: P00 - Id: 5250139 | m |  | 0.93 |  |  | 0.93
|  | wbs_s01: ER - wbs_s02: P00 - Id: 5256581 | m |  | 0.12 |  |  | 0.12
|  |  | m |  |  |  |  | 0
|  | Totale | m |  |  |  |  | 4.56 | 22.62 | 103.15
|  | Totale Aree esterne | [7 empty] | 3034.15
| P00 | Piano Terra
| A01.5.02.008 | TUBI IN POLIETILENE[015008] Tubo in polietilene ad alta densità PE 100 conforme alla norma UNI EN 12201, per condotte d'approvigionamento idrico, escluse le valvole, le opere murarie, scavi e reinterri: per pressioni SDR 11 (PN 16) con manicotti e raccordi elettrici a saldare:
52 | A01.5.02.008.g | [015008g] Ø esterno 90 mm
|  | wbs_s01: ER - wbs_s02: P00 - Id: 5243035 | m |  | 1.46 |  |  | 1.46
|  | wbs_s01: ER - wbs_s02: P00 - Id: 5243159 | m |  | 0.24 |  |  | 0.24
|  | wbs_s01: ER - wbs_s02: P00 - Id: 5243221 | m |  | 0.28 |  |  | 0.28
|  | wbs_s01: ER - wbs_s02: P00 - Id: 5243315 | m |  | 0.52 |  |  | 0.52
|  | wbs_s01: ER - wbs_s02: P00 - Id: 5243361 | m |  | 0.43 |  |  | 0.43
|  | wbs_s01: ER - wbs_s02: P00 - Id: 5243614 | m |  | 0.34 |  |  | 0.34
|  | wbs_s01: ER - wbs_s02: P00 - Id: 5243617 | m |  | 0.24 |  |  | 0.24
|  | wbs_s01: ER - wbs_s02: P00 - Id: 5250139 | m |  | 0.93 |  |  | 0.93
|  | wbs_s01: ER - wbs_s02: P00 - Id: 5256581 | m |  | 0.12 |  |  | 0.12
|  |  | m |  |  |  |  | 0
|  | Totale | m |  |  |  |  | 4.56 | 22.62 | 103.15
|  | Totale Piano Terra | [7 empty] | 103.15
|  | Totale Tubazioni in PEAD | [7 empty] | 3137.3
| 318.VA | Valvolame e pezzi speciali
| GEN | Generale
| 3M.318.VA | IDRICO-SANITARIO DISTRIBUZIONEValvolame e pezzi speciali
53 | 3M.318.VA.2001 | Fornitura e posa in opera di filtro autopulente filettato, conforme al Decreto del Ministero della Salute N° 25 del 2 Febbraio 2012, con testa in ottone cromato, tazza trasparente con attacchi filettati da 3/4", elemento filtrante in acciaio inox pieghettato, grado di filtrazione 50 ÷ 90 micron, completo di manometro per il controllo delle perdite di carico e rubinetto manuale per la pulizia in controlavaggio, pressione d'esercizio 2 ÷ 10 bar: portata massima 22,0 mc/h, attacchi Ø 1"1/2
|  | Filtro autopulente - centrale | cad | 0 |  |  |  | 1
|  | Totale | cad |  |  |  |  | 1 | 188.94 | 188.94
54 | 3M.318.VA.9001 | Fornitura e posa in opera di sistema di pressurizzazione idrica con due pompe centrifughe ad alta prevalenza ad asse orizzontale installate in parallelo, gestite elettronicamente. Corpo pompa in ghisa grigia rivestita con strato di cataforesi, girante in acciaio inox AISI 304, albero in acciaio inox AISI 304. Caratteristiche tecniche: Portata 6 mc/h Prevalenza 45 m.c.a. Potenza 1.1 kW Peso 51 kg Alimentazione 1-230V/50 Hz Grado di protezione IP54 Classe di siolamento F Sono compresi tutti gli oneri per dare il lavoro compiuto a regola d'arte.
|  | Elettropompa vasca idrica | cad | 0 |  |  |  | 1
|  | Totale | cad |  |  |  |  | 1 | 5599.99 | 5599.99
| A01.3.56.564 | DISCONNETTORI[013564] Disconnettore di zona a pressione ridotta controllabile per acqua potabile in ottone filettato con bocchettone, a norma UNI EN 12729, PN 10, completo di prese pressione a valle ed a monte, per temperature sino a 65° C:
55 | A01.3.56.564.a | [013564a] Ø 1/2"
|  | Disconnettore idraulico - centrale | cad | 0 |  |  |  | 1
|  | Totale | cad |  |  |  |  | 1 | 343.85 | 343.85
| A02.5.47.250 | GRUPPI DI RIEMPIMENTO[025250] Gruppo di riempimento completo di valvola di ritegno, filtro in acciaio inox, vite di spurgo e due valvole d'intercettazione:
56 | A02.5.47.250.b | [025250b] calotta in ottone con manometro a quadrante attacco radiale da 0-4 bar
|  | Gruppo di riempimento automatico - centrale | cad | 0 |  |  |  | 3
|  | Totale | cad |  |  |  |  | 3 | 118.73 | 356.19
|  | Totale Generale | [7 empty] | 6488.97
| P00 | Piano Terra
| 3M.318.VA | IDRICO-SANITARIO DISTRIBUZIONEValvolame e pezzi speciali
57 | 3M.318.VA.2100 | Fornitura e posa in opera di collettore di distribuzione in ottone, con attacchi per adattatore tubi di rame, plastica o multistrato: con attacchi M, 1" x 18 mm: lunghezza 100 mm, attacchi n. 2
|  | wbs_s01: ER - wbs_s02: P00 | cad |  |  |  |  | 0
|  | Collettori ACS - AFS | cad |  |  |  |  | 0
|  | Plumbing-Valves_Bianchi-F.LLI_Manifolds_202B:202B05040D - 3/4" - Plastic blue:1084688 | cad | 0 |  |  |  | 1
|  | Plumbing-Valves_Bianchi-F.LLI_Manifolds_202B:202B05040D - 3/4" - Plastic blue:1086739 | cad | 0 |  |  |  | 1
|  | Plumbing-Valves_Bianchi-F.LLI_Manifolds_202B:202B05040D - 3/4" - Plastic blue:1161696 | cad | 0 |  |  |  | 1
|  | Plumbing-Valves_Bianchi-F.LLI_Manifolds_202B:202B05040D - 3/4" - Plastic blue:1166785 | cad | 0 |  |  |  | 1
|  | Totale | cad |  |  |  |  | 4 | 68.75 | 275
|  | Totale Piano Terra | [7 empty] | 275
| P01 | Piano Primo
| 3M.318.VA | IDRICO-SANITARIO DISTRIBUZIONEValvolame e pezzi speciali
58 | 3M.318.VA.2100 | Fornitura e posa in opera di collettore di distribuzione in ottone, con attacchi per adattatore tubi di rame, plastica o multistrato: con attacchi M, 1" x 18 mm: lunghezza 100 mm, attacchi n. 2
|  | wbs_s01: ER - wbs_s02: P01 | cad |  |  |  |  | 0
|  | Collettori ACS - AFS | cad |  |  |  |  | 0
|  | Plumbing-Valves_Bianchi-F.LLI_Manifolds_202B:202B05040D - 3/4" - Plastic blue:1087092 | cad | 0 |  |  |  | 1
|  | Plumbing-Valves_Bianchi-F.LLI_Manifolds_202B:202B05040D - 3/4" - Plastic blue:1087272 | cad | 0 |  |  |  | 1
|  | Plumbing-Valves_Bianchi-F.LLI_Manifolds_202B:202B05040D - 3/4" - Plastic blue:1088829 | cad | 0 |  |  |  | 1
|  | Plumbing-Valves_Bianchi-F.LLI_Manifolds_202B:202B05040D - 3/4" - Plastic blue:1090538 | cad | 0 |  |  |  | 1
|  | Plumbing-Valves_Bianchi-F.LLI_Manifolds_202B:202B05040D - 3/4" - Plastic blue:1101851 | cad | 0 |  |  |  | 1
|  | Plumbing-Valves_Bianchi-F.LLI_Manifolds_202B:202B05040D - 3/4" - Plastic blue:1101854 | cad | 0 |  |  |  | 1
|  | Plumbing-Valves_Bianchi-F.LLI_Manifolds_202B:202B05040D - 3/4" - Plastic blue:1109343 | cad | 0 |  |  |  | 1
|  | Plumbing-Valves_Bianchi-F.LLI_Manifolds_202B:202B05040D - 3/4" - Plastic blue:1164975 | cad | 0 |  |  |  | 1
|  | Plumbing-Valves_Bianchi-F.LLI_Manifolds_202B:202B05040D - 3/4" - Plastic blue:1166833 | cad | 0 |  |  |  | 1
|  | Plumbing-Valves_Bianchi-F.LLI_Manifolds_202B:202B05040D - 3/4" - Plastic blue:3867491 | cad | 0 |  |  |  | 1
|  | Totale | cad |  |  |  |  | 10 | 68.75 | 687.5
|  | Totale Piano Primo | [7 empty] | 687.5
| VS | Vasca
| A02.5.26.133 | VALVOLE DI RITEGNO[025133] Valvola di ritegno a flusso avviato, in ghisa grigia EN-GJL-250, PN 16 attacchi flangiati, in opera compresa la saldatura delle controflange a collarino a norme UNI EN 1092 complete di bulloni, controdadi e guarnizioni:
59 | A02.5.26.133.f | [025133f] Ø 50 mm
|  | Valvole di ritegno - vasca | cad | 0 |  |  |  | 2
|  | Totale | cad |  |  |  |  | 2 | 397.1 | 794.2
| A02.5.29.147 | VALVOLE E RUBINETTI A SFERA[025147] Valvola a sfera in ottone cromato, con maniglia a leva rossa, attacchi filettati, passaggio standard:
60 | A02.5.29.147.c | [025147c] Ø 1/2"
|  | Valvole a sfera vasca | cad | 0 |  |  |  | 3
|  | Totale | cad |  |  |  |  | 3 | 13.64 | 40.92
61 | A02.5.29.147.h | [025147h] Ø 2"
|  | Valvole a sfera - vasca | cad | 0 |  |  |  | 10
|  | Totale | cad |  |  |  |  | 10 | 53.71 | 537.1
| LOM251.OC.EEA.Pa01.I9780.Za001 | OPERA COMPIUTAEDILIZIA_EDIFICI_RESIDENZEPRODUZIONE_REALIZZAZIONE_INSTALLAZIONEINGEGNERIA IDRAULICA_SISTEMI COMPLEMENTARI_LIVELLOSTATO_MATERIALE GENERICO NON RILEVANTE
62 | LOM251.OC.EEA.Pa01.I9780.Za001.0000 | OPERA: Livellostato, ad immersione; funzione: controllo livello acqua; impiego: piscina; diametro (Ø) [pollici] = 1 ÷ 2. Incluso: minuteria di fissaggio. LAVORO: Installazione. OP1 Livellostato, ad immersione; funzione: controllo livello acqua; impiego: piscina; diametro (Ø) [pollici] = 1 ÷ 2. Incluso: minuteria di fissaggio. RM2 Livellostato ad immersione; funzione: controllo livello acqua; impiego: piscina; diametro (Ø) ["] = 1 ÷ 2. Incluso: minuteria di fissaggio LV1 Installazione.
|  | Livellostato di sicurezza - vasca | cad | 0 |  |  |  | 2
|  | Totale | cad |  |  |  |  | 2 | 169.07 | 338.14
| LOM251.OC.EEA.Pa02.I9762.Sb030 | OPERA COMPIUTAEDILIZIA_EDIFICI_RESIDENZEPRODUZIONE_REALIZZAZIONE_POSAINGEGNERIA IDRAULICA_SISTEMI COMPLEMENTARI_VALVOLA_LEGA FERROSA GHISA GENERICO
63 | LOM251.OC.EEA.Pa02.I9762.Sb030.0545 | OPERA: Valvola, a comando manuale a leva di lega ferrosa ghisa generico; geometria: tipo wafer ¦ tipo SEMILUG ¦ a farfalla; diametro nominale (Ø) [mm] = 200; pressione nominale [bar] = 16. Incluso: guarnizione di gomma EPDM; farfalla di lega ferrosa ghisa sferoidale con finitura di plastica poliammide - nylon (PA) (Rilsan). LAVORO: Posa. SPECIFICHE TECNICHE: valvola con: corpo di lega ferrosa ghisa sferoidale, stelo di lega ferrosa acciaio inox, leva di lega alluminio generico. OP1 Valvola, a comando manuale a leva di lega ferrosa ghisa generico; geometria: tipo wafer ¦ tipo SEMILUG ¦ a farfalla; diametro nominale (Ø) [mm] = 200; pressione nominale [bar] = 16. Incluso: guarnizione di gomma EPDM; farfalla di lega ferrosa ghisa sferoidale con finitura di plastica poliammide - nylon (PA) (Rilsan). SPECIFICHE TECNICHE: valvola con: corpo di lega ferrosa ghisa sferoidale, stelo di lega ferrosa acciaio inox, leva di lega alluminio generico. RM2 Valvola a comando manuale a leva di lega ferrosa ghisa generico; geometria: tipo wafer ¦ tipo SEMILUG ¦ a farfalla; diametro nominale (Ø) [mm] = 200; pressione nominale [bar] = 16. Incluso: guarnizione di gomma EPDM; farfalla di lega ferrosa ghisa sferoidale con finitura di plastica poliammide - nylon (PA) (Rilsan) SPECIFICHE TECNICHE: valvola con: corpo di lega ferrosa ghisa sferoidale, stelo di lega ferrosa acciaio inox, leva di lega alluminio generico LV1 Posa.
|  | Valvole a farfalla vasca | cad | 0 |  |  |  | 4
|  | Totale | cad |  |  |  |  | 4 | 200.16 | 800.64
|  | Totale Vasca | [7 empty] | 2511
|  | Totale Valvolame e pezzi speciali | [7 empty] | 9962.47
|  | Totale Idrico sanitario - Distribuzione | [7 empty] | 115184.82
| 320 | Idrico sanitario - Apparecchi sanitari
| 320.AC | Accessori
| P00 | Piano Terra
| E.01.107 | Opere ediliIMPIANTI IDRO-SANITARI E GAS DOMESTICOManiglione orizzontale per doccia, vasca, WC, porta, ecc., in alluminio rivestito in nylon, Ø esterno 35 mm, in opera compresi stop di fissaggio:
64 | E.01.107.d | interasse degli agganci a muro 835 mm
|  | wbs_s01: ER - wbs_s02: P00 | cad |  |  |  |  | 0
|  | Maniglioni bagni disabili | cad |  |  |  |  | 0
|  | Barra Bagno Disabili Orizz :1974480 | cad | 0 |  |  |  | 1
|  | Barra Bagno Disabili Orizz :1974545 | cad | 0 |  |  |  | 1
|  | Totale | cad |  |  |  |  | 2 | 90.7 | 181.4
| E.01.110 | Opere ediliIMPIANTI IDRO-SANITARI E GAS DOMESTICOManiglione di sostegno ribaltabile per lavabo, WC, bidet, ecc., in acciaio zincato o tubo di alluminio rivestito in nylon, diametro esterno 35 mm, completo di portarotoli, in opera compresi stop di fissaggio:
65 | E.01.110.a | a muro, profondità 80 cm
|  | wbs_s01: ER - wbs_s02: P00 | cad |  |  |  |  | 0
|  | Maniglioni bagni disabili | cad |  |  |  |  | 0
|  | Barra Bagno Disabili Pieghevole :1974612 | cad | 0 |  |  |  | 1
|  | Barra Bagno Disabili Pieghevole :1974705 | cad | 0 |  |  |  | 1
|  |  | cad |  |  |  |  | 0
|  | Totale | cad |  |  |  |  | 2 | 204.17 | 408.34
|  | Totale Piano Terra | [7 empty] | 589.74
| P01 | Piano Primo
| E.01.107 | Opere ediliIMPIANTI IDRO-SANITARI E GAS DOMESTICOManiglione orizzontale per doccia, vasca, WC, porta, ecc., in alluminio rivestito in nylon, Ø esterno 35 mm, in opera compresi stop di fissaggio:
66 | E.01.107.d | interasse degli agganci a muro 835 mm
|  | wbs_s01: ER - wbs_s02: P01 | cad |  |  |  |  | 0
|  | Maniglioni bagni disabili | cad |  |  |  |  | 0
|  | Barra Bagno Disabili Orizz :1931578 | cad | 0 |  |  |  | 1
|  | Barra Bagno Disabili Orizz :1931961 | cad | 0 |  |  |  | 1
|  | Barra Bagno Disabili Orizz :1938097 | cad | 0 |  |  |  | 1
|  | Totale | cad |  |  |  |  | 3 | 90.7 | 272.1
| E.01.110 | Opere ediliIMPIANTI IDRO-SANITARI E GAS DOMESTICOManiglione di sostegno ribaltabile per lavabo, WC, bidet, ecc., in acciaio zincato o tubo di alluminio rivestito in nylon, diametro esterno 35 mm, completo di portarotoli, in opera compresi stop di fissaggio:
67 | E.01.110.a | a muro, profondità 80 cm
|  | wbs_s01: ER - wbs_s02: P01 | cad |  |  |  |  | 0
|  | Maniglioni bagni disabili | cad |  |  |  |  | 0
|  | Barra Bagno Disabili Pieghevole :1938175 | cad | 0 |  |  |  | 1
|  |  | cad |  |  |  |  | 0
|  | Totale | cad |  |  |  |  | 1 | 204.17 | 204.17
|  | Totale Piano Primo | [7 empty] | 476.27
|  | Totale Accessori | [7 empty] | 1066.01
| 320.AS | Apparecchi sanitari
| P00 | Piano Terra
| A01.3.35.374 | RUBINETTERIA LAVABI[013374] Miscelatore monocomando cromato per lavabo con scarico automatico:
68 | A01.3.35.374.a | [013374a] normale
|  | wbs_s01: ER - wbs_s02: P00 | cad |  |  |  |  | 0
|  | Miscelatore per lavabo | cad | 0 |  |  |  | 4
|  | Totale | cad |  |  |  |  | 4 | 71.5 | 286
| A01.3.45.446 | APPARECCHI SANITARI ED ACCESSORI PER DISABILI[013446] Lavabo in ceramica con fronte concavo, appoggiagomiti e paraspruzzi, miscelatore meccanico monocomando con maniglia a presa facilitata con bocchello estraibile, sifone in polipropilene con scarico flessibile, dimensioni 700 x 570 x 180 mm:
69 | A01.3.45.446.a | [013446a] con mensole fisse in acciaio verniciato
|  | wbs_s01: ER - wbs_s02: P00 | cad |  |  |  |  | 0
|  | Lavabi disabili | cad |  |  |  |  | 0
|  | Lavandino Bagno Disabili:4734583 | cad | 0 |  |  |  | 1
|  | Lavandino Bagno Disabili:4734863 | cad | 0 |  |  |  | 1
|  | Totale | cad |  |  |  |  | 2 | 300.6 | 601.2
| A01.5.21.093 | VASI IGIENICI[015093] Vaso igienico a sifone incorporato in porcellana vetrificata bianca (vetrochina) dato in opera, allettato con cemento bianco e fissato con viti e borchie, collegato alla rete di scarico, comprese guarnizioni, anelli in gomma, collarini metallici, con esclusione delle opere murarie:
70 | A01.5.21.093.b | [015093b] con scarico a parete completo di sedile in plastica
|  | wbs_s01: ER - wbs_s02: P00 | cad |  |  |  |  | 0
|  | TEC_WC Host Muro: 1233117 | cad | 0 |  |  |  | 1
|  | TEC_WC Host Muro: 1974129 | cad | 0 |  |  |  | 1
|  | Totale | cad |  |  |  |  | 2 | 403.94 | 807.88
| A01.5.22.098 | CASSETTE DI RISCIACQUAMENTO[015098] Cassetta da incasso da 7,5 l, posata in muratura, con doppio risciacquo, parziale regolabile tra 3-4 l e totale regolabile tra 4,5 e 7,5 l, involucro in materiale plastico in unico pezzo con isolamento anticondensa, allacciamento alla rete idrica sul lato superiore da 1/2", con rubinetto d'arresto, galleggiante, valvola di scarico regolabile, estraibili per la manutenzione, fissaggi per la muratura e rete di rivestimento per l'intonaco, con tubo di risciacquamento in polietilene con coppelle in polistirolo espanso cannotto di allacciamento al sanitario:
71 | A01.5.22.098.a | [015098a] per WC sospeso, con predisposta curva di allacciamento DN 90
|  | wbs_s01: ER - wbs_s02: P00 | cad |  |  |  |  | 0
|  | Cassetta per vaso igienico | cad | 0 |  |  |  | 2
|  | Totale | cad |  |  |  |  | 2 | 432.35 | 864.7
| A01.5.24.109 | LAVABI[015109] Lavabo in porcellana vetrificata (vetrochina), per rubinetteria monoforo, dato in opera, collegato allo scarico e alle tubazioni d'adduzione d'acqua calda e fredda, con esclusione della colonna a terra e delle opere murarie:
72 | A01.5.24.109.b | [015109b] delle dimensioni di 65 x 50 cm
|  | wbs_s01: ER - wbs_s02: P00 | cad |  |  |  |  | 0
|  | TEC_Lavandino: 1232873 | cad | 0 |  |  |  | 1
|  | TEC_Lavandino:1232920 | cad | 0 |  |  |  | 1
|  | TEC_Lavandino:1232965 | cad | 0 |  |  |  | 1
|  | TEC_Lavandino:1233027 | cad | 0 |  |  |  | 1
|  | Totale | cad |  |  |  |  | 4 | 420.99 | 1683.96
| A01.5.33.147 | APPARECCHI SANITARI ED ACCESSORI PER DISABILI[015147] Vaso igienico (WC/bidet) in ceramica con sifone incorporato, catino allungato, sedile rimuovile in plastica antiscivolo, apertura anteriore, completo di cassetta a zaino, batteria e comando di scarico di tipo agevolato, in opera con esclusione delle opere murarie:
73 | A01.5.33.147.a | [015147a] installato a pavimento
|  | wbs_s01: ER - wbs_s02: P00 | cad |  |  |  |  | 0
|  | PF_WC03_Wc disable: 1973876 | cad | 0 |  |  |  | 1
|  | PF_WC03_Wc disable: 1973990 | cad | 0 |  |  |  | 1
|  | Totale | cad |  |  |  |  | 2 | 799.61 | 1599.22
|  | Totale Piano Terra | [7 empty] | 5842.96
| P01 | Piano Primo
| A01.5.21.093 | VASI IGIENICI[015093] Vaso igienico a sifone incorporato in porcellana vetrificata bianca (vetrochina) dato in opera, allettato con cemento bianco e fissato con viti e borchie, collegato alla rete di scarico, comprese guarnizioni, anelli in gomma, collarini metallici, con esclusione delle opere murarie:
74 | A01.5.21.093.b | [015093b] con scarico a parete completo di sedile in plastica
|  | wbs_s01: ER - wbs_s02: P01 | cad |  |  |  |  | 0
|  | Vasi igienici | cad |  |  |  |  | 0
|  | TEC_WC Host Muro: 1931641 | cad | 0 |  |  |  | 1
|  | TEC_WC Host Muro: 1931723 | cad | 0 |  |  |  | 1
|  | TEC_WC Host Muro: 1939344 | cad | 0 |  |  |  | 1
|  | TEC_WC Host Muro: 466652 | cad | 0 |  |  |  | 1
|  | TEC_WC Host Muro: 466662 | cad | 0 |  |  |  | 1
|  | TEC_WC Host Muro: 466663 | cad | 0 |  |  |  | 1
|  |  | cad |  |  |  |  | 0
|  | Totale | cad |  |  |  |  | 6 | 403.94 | 2423.64
| A01.5.22.098 | CASSETTE DI RISCIACQUAMENTO[015098] Cassetta da incasso da 7,5 l, posata in muratura, con doppio risciacquo, parziale regolabile tra 3-4 l e totale regolabile tra 4,5 e 7,5 l, involucro in materiale plastico in unico pezzo con isolamento anticondensa, allacciamento alla rete idrica sul lato superiore da 1/2", con rubinetto d'arresto, galleggiante, valvola di scarico regolabile, estraibili per la manutenzione, fissaggi per la muratura e rete di rivestimento per l'intonaco, con tubo di risciacquamento in polietilene con coppelle in polistirolo espanso cannotto di allacciamento al sanitario:
75 | A01.5.22.098.a | [015098a] per WC sospeso, con predisposta curva di allacciamento DN 90
|  | wbs_s01: ER - wbs_s02: P01 | cad |  |  |  |  | 0
|  | Cassetta per vaso igienico | cad | 0 |  |  |  | 6
|  | Totale | cad |  |  |  |  | 6 | 432.35 | 2594.1
| A01.5.24.109 | LAVABI[015109] Lavabo in porcellana vetrificata (vetrochina), per rubinetteria monoforo, dato in opera, collegato allo scarico e alle tubazioni d'adduzione d'acqua calda e fredda, con esclusione della colonna a terra e delle opere murarie:
76 | A01.5.24.109.b | [015109b] delle dimensioni di 65 x 50 cm
|  | wbs_s01: ER - wbs_s02: P01 | cad |  |  |  |  | 0
|  | Lavabi | cad |  |  |  |  | 0
|  | TEC_ Lavandino:1977104 | cad | 0 |  |  |  | 1
|  | TEC_ Lavandino:1977132 | cad | 0 |  |  |  | 1
|  | TEC_ Lavandino:266642 | cad | 0 |  |  |  | 1
|  | TEC_ Lavandino:266696 | cad | 0 |  |  |  | 1
|  | TEC_ Lavandino:4145161 | cad | 0 |  |  |  | 1
|  | TEC_ Lavandino4145248 | cad | 0 |  |  |  | 1
|  | TEC_ Lavandino:467830 | cad | 0 |  |  |  | 1
|  | TEC_ Lavandino:467876 | cad | 0 |  |  |  | 1
|  |  | cad |  |  |  |  | 0
|  |  | cad |  |  |  |  | 0
|  | Totale | cad |  |  |  |  | 8 | 420.99 | 3367.92
| A01.5.25.110 | LAVELLI[015110] Lavello, dato in opera collegato alla rete idrica e di scarico, compresi accessori e sifoneria, con esclusione di rubinetteria e delle opere murarie: in fireclay installato:
77 | A01.5.25.110.b | [015110b] su mobile/incasso ad una bacinella e scolapiatti dimensioni 86 x 50 cm
|  | wbs_s01: ER - wbs_s02: P01 | cad |  |  |  |  | 0
|  | Lavello cucina | cad |  |  |  |  | 0
|  | Sink - Island - Single: 467508 | cad | 0 |  |  |  | 1
|  |  | cad |  |  |  |  | 0
|  | Totale | cad |  |  |  |  | 1 | 565.72 | 565.72
| A01.5.33.146 | APPARECCHI SANITARI ED ACCESSORI PER DISABILI[015146] Lavabo in ceramica con fronte concavo, appoggiagomiti e paraspruzzi, miscelatore meccanico monocomando con maniglia a presa facilitata con bocchello estraibile, sifone in polipropilene con scarico flessibile, dimensioni 700 x 570 x 180 mm, in opera con esclusione delle opere murarie:
78 | A01.5.33.146.a | [015146a] con mensole fisse in acciaio verniciato
|  | wbs_s01: ER - wbs_s02: P01 | cad |  |  |  |  | 0
|  | Lavabi disabili | cad |  |  |  |  | 0
|  | Lavandino Bagno Disabili:1937836 | cad | 0 |  |  |  | 1
|  | Lavandino Bagno Disabili:4735811 | cad | 0 |  |  |  | 1
|  | Lavandino Bagno Disabili:4736018 | cad | 0 |  |  |  | 1
|  |  | cad |  |  |  |  | 0
|  | Totale | cad |  |  |  |  | 3 | 616.74 | 1850.22
| A01.5.33.147 | APPARECCHI SANITARI ED ACCESSORI PER DISABILI[015147] Vaso igienico (WC/bidet) in ceramica con sifone incorporato, catino allungato, sedile rimuovile in plastica antiscivolo, apertura anteriore, completo di cassetta a zaino, batteria e comando di scarico di tipo agevolato, in opera con esclusione delle opere murarie:
79 | A01.5.33.147.a | [015147a] installato a pavimento
|  | wbs_s01: ER - wbs_s02: P01 | cad |  |  |  |  | 0
|  | Vasi igienici per disabili | cad |  |  |  |  | 0
|  | PF_WC03_Wc disable: 1931774 | cad | 0 |  |  |  | 1
|  | PF_WC03_Wc disable: 1931825 | cad | 0 |  |  |  | 1
|  | PF_WC03_Wc disable: 1938064 | cad | 0 |  |  |  | 1
|  | Totale | cad |  |  |  |  | 3 | 799.61 | 2398.83
| A01.5.34.169 | MONOCOMANDI E RUBINETTI[015169] Miscelatore monocomando cromato per lavabo con scarico automatico:
80 | A01.5.34.169.a | [015169a] normale
|  | wbs_s01: ER - wbs_s02: P01 | cad |  |  |  |  | 0
|  | Miscelatore lavabi | cad | 0 |  |  |  | 8
|  | Totale | cad |  |  |  |  | 8 | 146.81 | 1174.48
| A01.5.34.176 | MONOCOMANDI E RUBINETTI[015176] Miscelatore monocomando cromato per lavello, con bocca di erogazione fusa girevole, completo di flessibile inox di collegamento:
81 | A01.5.34.176.a | [015176a] normale
|  | wbs_s01: ER - wbs_s02: P01 | cad |  |  |  |  | 0
|  | Miscelatore per lavello | cad | 0 |  |  |  | 1
|  | Totale | cad |  |  |  |  | 1 | 150.22 | 150.22
|  | Totale Piano Primo | [7 empty] | 14525.13
|  | Totale Apparecchi sanitari | [7 empty] | 20368.09
|  | Totale Idrico sanitario - Apparecchi sanitari | [7 empty] | 21434.1
| 322 | Trattamento acqua
| 322.TR | Sistemi di trattamento delle acque
| GEN | Generale
| 3M.322.TR | TRATTAMENTO ACQUATubazioni in acciaio zincato
82 | 3M.322.TR.0120 | Fornitura e posa in opera di sistema di Filtrazione costituito da: Addolcitore a scambio ionico, automatico, a singola colonna con rigenerazione volumetrica pura, completo di economizzatore Cyber, per acque potabili, di processo e ad uso tecnologico, gestito da elettronica a microprocessori con programma multifunzione in grado di gestire il sistema di autodisinfezione. Possibilità di collegare in parallelo fino a 4 colonne per il funzionamento sincronizzato con rigenerazione alternante. La fornitura include valvole di intercettazione per impedire di erogare acqua non addolcita dall’addolcitore in fase di rigenerazione. Compreso serbatoio salamoia non a secco, valvola salamoia e relativa piastra di rapido scioglimento sale, tutti i componenti in contatto con l’acqua potabile sono conformi al D.M. n. 174/04; Filtro autopulente di sicurezza per eliminare dall'acqua sabbia e corpi estranei fino ad una granulometria di 90 micron, al fine di prevenire corrosioni puntiformi e danni alle tubazioni, alle apparecchiature ed al valvolame, idoneo per la filtrazione dell'acqua ad uso potabile e risponde a quanto prescritto dal “Decreto Requisiti Minimi” DMiSE 26.06.2015, dal D.M. 37/08 e dalle Norme Tecniche UNI 9182 e UNI CTI 8065. Apparecchio realizzato con materiali rispondenti al D.M. 174/04 e in conformità al D.M. Salute 25/2012; Sistema di miscelazione di precisione e pressione compensata per consentire l'erogazione di acqua alla durezza utilizzato normalmente per ottenere la durezza residua sulle acque destinate al consumo umano. Materiali conformi al D.M. 174/04. E’ compresa la manodopera e tutto ciò che occorre a consegnare il lavoro finito a regola d’arte
|  | Trattamento acqua sanitaria | cad | 0 |  |  |  | 1
|  | Totale | cad |  |  |  |  | 1 | 14938.46 | 14938.46
83 | 3M.322.TR.0130 | Fornitura e posa in opera di Stazione di dosaggio per circuiti chiusi costituito da: Contatore emettitore di impulsi per pompe dosatrici elettroniche con funzionamento ad impulsi, per il dosaggio volumetrico proporzionale dei prodotti in rapporto all'effettivo consumo d'acqua. Contatore del tipo a getto multiplo, a quadrante asciutto, ad azionamento magnetico protetto da interferenze esterne, totalizzatore ermeticamente sigillato, corpo in ottone rivestito con vernice epossidica, emettitore di impulsi a singolo “reed-switch” per la trasmissione dei dati a distanza o per il comando di dosaggi proporzionalmente alla portata. Protezione contatore: 54. Protezione reed: IP68; Pompa dosatrice elettronica a membrana completa di testata con disareazione automatica adatta per dosaggi di precisione di prodotti chimici. La fornitura comprende corpo pompa dotato di elettronica con display LCD, crepine con filtro e relativa tubazione di aspirazione, tubazione di mandata con iniettore e sonda di livello. Dotata di connettività Bluetooth: tramite smartphone e APP-BWT è possibile verificare con semplicità e in tempo rapido il corretto funzionamento della pompa, accedere alle statistiche di dosaggio, al registro degli allarmi ed infine caricare sulla pompa dosatrice programmi personalizzati creati nella APP, senza accedere al display della pompa. Dosaggio: prodotti acidi, cloro, perossidi. Composizione bilanciata di inibitori di corrosione e agenti antincrostanti avente anche graduale effetto risanante in grado di proteggere dalle incrostazioni calcaree e dalle corrosioni circuiti chiusi di riscaldamento ad acqua calda, circuiti chiusi di raffreddamento con acqua in riciclo (sigillati e non sigillati) anche in presenza di alluminio, leghe leggere, ottone nonché tubazioni e componenti sintetici normati. Durezza totale acqua di alimento: < 5 °Fr (circuiti caldi T max: 80°C) Durezza totale acqua di alimento: < 30 °Fr (circuiti freddi): Serbatoio da 100 litri per la miscelazione e il contenimento degli additivi chimici e condizionanti, adatto per tutte le pompe dosatrici. La fornitura comprende: - corpo serbatoio realizzato in polietilene alimentare a sviluppo verticale completo di coperchio a vite e scarico di fondo - predisposizione per alloggiamento mensola laterale (opzionale) - indicatore di livello a galleggiante - scala graduata esterna - alloggiamento per crepine di aspirazione e sonda di minimo livello (opzionale) - predisposizione per installazione elettroagitatore - vano per etichetta prodotto E’ compresa la manodopera e tutto ciò che occorre a consegnare il lavoro finito a regola d’arte
|  | Trattamento acqua circuiti tecnologici | cad | 0 |  |  |  | 1
|  | Totale | cad |  |  |  |  | 1 | 3277.58 | 3277.58
84 | 3M.322.TR.0140 | FFornitura e posa in opera di sistema di - Osmosi inversa comprensiva di filtrazione e carboni attivi, costituito da: Filtro decloratore automatico gestito da microprocessori con rigenerazione a tempo per rimuovere dall'acqua cloro, odori, sapori, inquinanti organici quali pesticidi erbicidi, nonché una vasta gamma di altri inquinanti presenti nelle acque di pozzo e nelle acque in genere; Impianto di dissalazione secondo il principio dell'osmosi inversa per produrre acqua a bassa salinità ad uso potabile, tecnologico. L'impianto viene fornito rifinito in ogni sua parte e pronto per l'installazione, montato su di una tavola da fissare a parete o su un idoneo supporto. Caratteristiche costruttive: - struttura di supporto resistente alle corrosioni o adeguatamente protetta dalle medesime - moduli osmotici ad alta produttività specifica e ad elevata resistenza meccanica e chimica del tipo a spirale avvolta a film composito poliammidico su supporto polisulfonico - pompa a palette con gruppo di by-pass di regolazione in acciaio inox con una pressione max. di lavoro di 14 bar a bassa rumorosità, completa di motore elettrico, giunto elastico e coprigiunto a lanterna - contenitori a pressione in poliestere rinforzato con fibra di vetro per il contenimento dei moduli osmotici resistenti ad una pressione almeno doppia rispetto a quella operativa - raccorderia, valvolame e tubazione di collegamento resistenti alle corrosioni nonché alla pressione operativa dell'impianto. - materiali conformi al D.M. 174/04. - dichiarazione di conformità CE Caratteristiche di progetto acqua ingresso impianto: - Temperatura °C: 15 - pH: 6-8 - Indice di blocco (SDI): < 3 - Sali totali disciolti mg/l: < 1000 - Cloro libero mg/l: < 0,1 - Durezza totale °fr: assente o condizionata mediante dosaggio di BWT-RO 2003 - Ferro totale mg/l: < 0,1 - Ossidanti mg/l: < 0,1 - Ossidabilità mg/l O2: < 20 - Silice colloidale mg/l: < 1 - Rimanenti parametri chimico-fisici e microbiologici: all’interno dei limiti di parametro previsti dal D.Lgs 18/23. E’ compresa la manodopera e tutto ciò che occorre a consegnare il lavoro finito a regola d’arte
|  | Sistema osmosi inversa | cad | 0 |  |  |  | 1
|  | Totale | cad |  |  |  |  | 1 | 18452.39 | 18452.39
|  | Totale Generale | [7 empty] | 36668.43
|  | Totale Sistemi di trattamento delle acque | [7 empty] | 36668.43
|  | Totale Trattamento acqua | [7 empty] | 36668.43
| 324 | Impianto di scarico
| 324.10 | Tubazioni in PVC-U per scarichi non interrati
| GEN | Generale
85 | 135005b | Discendenti in pvc montati in opera compreso pezzi speciali ed ogni altro onere e magistero per dare l'opera finita a regola d'arte con esclusione dei soli collari di sostegno: circolari Ø 100 mm
|  | Pluviali | m | 0 | 15 |  |  | 300
|  | Totale | m |  |  |  |  | 300 | 11.9 | 3570
|  | Totale Generale | [7 empty] | 3570
|  | Totale Tubazioni in PVC-U per scarichi non interrati | [7 empty] | 3570
| 324.20 | Tubazioni in PEAD
| P00 | Piano Terra
| A01.5.02.011 | TUBI IN POLIETILENE[015011] Tubo in polietilene alta densità, conforme alla norma UNI EN 1519, per impianti di scarico di acque calde e fredde e per colonne di ventilazione sia all'interno che all'esterno di fabbricati, in opera compresa quota parte di raccorderia e materiali accessori per il montaggio, esclusi eventuali pezzi speciali, opere murarie, scavi e rinterri:
86 | A01.5.02.011.a | [015011a] Ø 32 mm
|  | wbs_s01: ER - wbs_s02: P00 | m |  |  |  |  | 0
|  | SC_C_S Scarico condensa | m |  |  |  |  | 0
|  | wbs_s01: ER - wbs_s02: P00 - Id: 5438338 | m |  | 0.07 |  |  | 0.07
|  | wbs_s01: ER - wbs_s02: P00 - Id: 5438424 | m |  | 0.02 |  |  | 0.02
|  | wbs_s01: ER - wbs_s02: P00 - Id: 5438436 | m |  | 0.39 |  |  | 0.39
|  | wbs_s01: ER - wbs_s02: P00 - Id: 5438446 | m |  | 0.02 |  |  | 0.02
|  | wbs_s01: ER - wbs_s02: P00 - Id: 5438544 | m |  | 1.5 |  |  | 1.5
|  | wbs_s01: ER - wbs_s02: P00 - Id: 5438567 | m |  | 0.21 |  |  | 0.21
|  | wbs_s01: ER - wbs_s02: P00 - Id: 5438653 | m |  | 0.18 |  |  | 0.18
|  | wbs_s01: ER - wbs_s02: P00 - Id: 5438682 | m |  | 0.03 |  |  | 0.03
|  | wbs_s01: ER - wbs_s02: P00 - Id: 5438802 | m |  | 0.16 |  |  | 0.16
|  | wbs_s01: ER - wbs_s02: P00 - Id: 5438811 | m |  | 5.58 |  |  | 5.58
|  | wbs_s01: ER - wbs_s02: P00 - Id: 5438827 | m |  | 0.44 |  |  | 0.44
|  | wbs_s01: ER - wbs_s02: P00 - Id: 5439001 | m |  | 0.05 |  |  | 0.05
|  | wbs_s01: ER - wbs_s02: P00 - Id: 5439010 | m |  | 0.73 |  |  | 0.73
|  | wbs_s01: ER - wbs_s02: P00 - Id: 5439074 | m |  | 0.68 |  |  | 0.68
|  | wbs_s01: ER - wbs_s02: P00 - Id: 5439081 | m |  | 1.94 |  |  | 1.94
|  | wbs_s01: ER - wbs_s02: P00 - Id: 5439118 | m |  | 0.13 |  |  | 0.13
|  | wbs_s01: ER - wbs_s02: P00 - Id: 5439127 | m |  | 1.18 |  |  | 1.18
|  | wbs_s01: ER - wbs_s02: P00 - Id: 5439197 | m |  | 1.18 |  |  | 1.18
|  | wbs_s01: ER - wbs_s02: P00 - Id: 5439204 | m |  | 0.01 |  |  | 0.01
|  | wbs_s01: ER - wbs_s02: P00 - Id: 5439305 | m |  | 1.64 |  |  | 1.64
|  | wbs_s01: ER - wbs_s02: P00 - Id: 5439314 | m |  | 0.56 |  |  | 0.56
|  | wbs_s01: ER - wbs_s02: P00 - Id: 5439384 | m |  | 0.46 |  |  | 0.46
|  | wbs_s01: ER - wbs_s02: P00 - Id: 5439454 | m |  | 0.11 |  |  | 0.11
|  | wbs_s01: ER - wbs_s02: P00 - Id: 5439464 | m |  | 1.83 |  |  | 1.83
|  | wbs_s01: ER - wbs_s02: P00 - Id: 5439483 | m |  | 0.76 |  |  | 0.76
|  | wbs_s01: ER - wbs_s02: P00 - Id: 5439490 | m |  | 1.68 |  |  | 1.68
|  | wbs_s01: ER - wbs_s02: P00 - Id: 5439506 | m |  | 0.1 |  |  | 0.1
|  | wbs_s01: ER - wbs_s02: P00 - Id: 5439515 | m |  | 0.55 |  |  | 0.55
|  | wbs_s01: ER - wbs_s02: P00 - Id: 5439637 | m |  | 0.04 |  |  | 0.04
|  | wbs_s01: ER - wbs_s02: P00 - Id: 5439646 | m |  | 6.37 |  |  | 6.37
|  | wbs_s01: ER - wbs_s02: P00 - Id: 5439703 | m |  | 0.34 |  |  | 0.34
|  | wbs_s01: ER - wbs_s02: P00 - Id: 5439712 | m |  | 5.16 |  |  | 5.16
|  | wbs_s01: ER - wbs_s02: P00 - Id: 5439719 | m |  | 0.29 |  |  | 0.29
|  | wbs_s01: ER - wbs_s02: P00 - Id: 5439743 | m |  | 1.11 |  |  | 1.11
|  | wbs_s01: ER - wbs_s02: P00 - Id: 5439831 | m |  | 1.64 |  |  | 1.64
|  | wbs_s01: ER - wbs_s02: P00 - Id: 5439856 | m |  | 1.11 |  |  | 1.11
|  | wbs_s01: ER - wbs_s02: P00 - Id: 5439863 | m |  | 0.59 |  |  | 0.59
|  | wbs_s01: ER - wbs_s02: P00 - Id: 5439879 | m |  | 0.21 |  |  | 0.21
|  | wbs_s01: ER - wbs_s02: P00 - Id: 5439886 | m |  | 0.28 |  |  | 0.28
|  | wbs_s01: ER - wbs_s02: P00 - Id: 5439918 | m |  | 0.46 |  |  | 0.46
|  | wbs_s01: ER - wbs_s02: P00 - Id: 5439927 | m |  | 1.88 |  |  | 1.88
|  | wbs_s01: ER - wbs_s02: P00 - Id: 5439934 | m |  | 2.21 |  |  | 2.21
|  | wbs_s01: ER - wbs_s02: P00 - Id: 5439953 | m |  | 0.77 |  |  | 0.77
|  | wbs_s01: ER - wbs_s02: P00 - Id: 5439960 | m |  | 1.53 |  |  | 1.53
|  | wbs_s01: ER - wbs_s02: P00 - Id: 5439976 | m |  | 0.64 |  |  | 0.64
|  | wbs_s01: ER - wbs_s02: P00 - Id: 5439987 | m |  | 2.36 |  |  | 2.36
|  | wbs_s01: ER - wbs_s02: P00 - Id: 5440003 | m |  | 0.06 |  |  | 0.06
|  | wbs_s01: ER - wbs_s02: P00 - Id: 5440012 | m |  | 0.28 |  |  | 0.28
|  | wbs_s01: ER - wbs_s02: P00 - Id: 5440184 | m |  | 0.12 |  |  | 0.12
|  | wbs_s01: ER - wbs_s02: P00 - Id: 5440191 | m |  | 1.28 |  |  | 1.28
|  | wbs_s01: ER - wbs_s02: P00 - Id: 5440238 | m |  | 1.71 |  |  | 1.71
|  | wbs_s01: ER - wbs_s02: P00 - Id: 5440247 | m |  | 14.34 |  |  | 14.34
|  | wbs_s01: ER - wbs_s02: P00 - Id: 5440259 | m |  | 10.87 |  |  | 10.87
|  | wbs_s01: ER - wbs_s02: P00 - Id: 5440748 | m |  | 3.2 |  |  | 3.2
|  | wbs_s01: ER - wbs_s02: P00 - Id: 5440798 | m |  | 0.06 |  |  | 0.06
|  | wbs_s01: ER - wbs_s02: P00 - Id: 5440805 | m |  | 4.52 |  |  | 4.52
|  | wbs_s01: ER - wbs_s02: P00 - Id: 5441209 | m |  | 0.03 |  |  | 0.03
|  | wbs_s01: ER - wbs_s02: P00 - Id: 5441210 | m |  | 0.25 |  |  | 0.25
|  | wbs_s01: ER - wbs_s02: P00 - Id: 5441375 | m |  | 9.16 |  |  | 9.16
|  | wbs_s01: ER - wbs_s02: P00 - Id: 5441616 | m |  | 0.56 |  |  | 0.56
|  | wbs_s01: ER - wbs_s02: P00 - Id: 5441791 | m |  | 2.13 |  |  | 2.13
|  | wbs_s01: ER - wbs_s02: P00 - Id: 5441848 | m |  | 0.41 |  |  | 0.41
|  | wbs_s01: ER - wbs_s02: P00 - Id: 5441907 | m |  | 0.57 |  |  | 0.57
|  | wbs_s01: ER - wbs_s02: P00 - Id: 5441973 | m |  | 0.14 |  |  | 0.14
|  |  | m |  |  |  |  | 0
|  | Totale | m |  |  |  |  | 98.87 | 16.37 | 1618.5
|  | Totale Piano Terra | [7 empty] | 1618.5
| P01 | Piano Primo
| A01.5.02.011 | TUBI IN POLIETILENE[015011] Tubo in polietilene alta densità, conforme alla norma UNI EN 1519, per impianti di scarico di acque calde e fredde e per colonne di ventilazione sia all'interno che all'esterno di fabbricati, in opera compresa quota parte di raccorderia e materiali accessori per il montaggio, esclusi eventuali pezzi speciali, opere murarie, scavi e rinterri:
87 | A01.5.02.011.a | [015011a] Ø 32 mm
|  | wbs_s01: ER - wbs_s02: P01 | m |  |  |  |  | 0
|  | SC_C_S Scarico condensa | m |  |  |  |  | 0
|  | wbs_s01: ER - wbs_s02: P01 - Id: 5430556 | m |  | 1 |  |  | 1
|  | wbs_s01: ER - wbs_s02: P01 - Id: 5430565 | m |  | 9.03 |  |  | 9.03
|  | wbs_s01: ER - wbs_s02: P01 - Id: 5430582 | m |  | 0.91 |  |  | 0.91
|  | wbs_s01: ER - wbs_s02: P01 - Id: 5430739 | m |  | 2.36 |  |  | 2.36
|  | wbs_s01: ER - wbs_s02: P01 - Id: 5430763 | m |  | 1.71 |  |  | 1.71
|  | wbs_s01: ER - wbs_s02: P01 - Id: 5430813 | m |  | 5.76 |  |  | 5.76
|  | wbs_s01: ER - wbs_s02: P01 - Id: 5430820 | m |  | 3.87 |  |  | 3.87
|  | wbs_s01: ER - wbs_s02: P01 - Id: 5430834 | m |  | 2.31 |  |  | 2.31
|  | wbs_s01: ER - wbs_s02: P01 - Id: 5430843 | m |  | 5.14 |  |  | 5.14
|  | wbs_s01: ER - wbs_s02: P01 - Id: 5430860 | m |  | 2.31 |  |  | 2.31
|  | wbs_s01: ER - wbs_s02: P01 - Id: 5430869 | m |  | 4.71 |  |  | 4.71
|  | wbs_s01: ER - wbs_s02: P01 - Id: 5430886 | m |  | 3.51 |  |  | 3.51
|  | wbs_s01: ER - wbs_s02: P01 - Id: 5430895 | m |  | 4.92 |  |  | 4.92
|  | wbs_s01: ER - wbs_s02: P01 - Id: 5431066 | m |  | 0.01 |  |  | 0.01
|  | wbs_s01: ER - wbs_s02: P01 - Id: 5431075 | m |  | 0.66 |  |  | 0.66
|  | wbs_s01: ER - wbs_s02: P01 - Id: 5431100 | m |  | 1.61 |  |  | 1.61
|  | wbs_s01: ER - wbs_s02: P01 - Id: 5431109 | m |  | 2.84 |  |  | 2.84
|  | wbs_s01: ER - wbs_s02: P01 - Id: 5431703 | m |  | 0.19 |  |  | 0.19
|  | wbs_s01: ER - wbs_s02: P01 - Id: 5431712 | m |  | 0.69 |  |  | 0.69
|  | wbs_s01: ER - wbs_s02: P01 - Id: 5431735 | m |  | 0.19 |  |  | 0.19
|  | wbs_s01: ER - wbs_s02: P01 - Id: 5431931 | m |  | 0.15 |  |  | 0.15
|  | wbs_s01: ER - wbs_s02: P01 - Id: 5431940 | m |  | 0.66 |  |  | 0.66
|  | wbs_s01: ER - wbs_s02: P01 - Id: 5431965 | m |  | 0.12 |  |  | 0.12
|  | wbs_s01: ER - wbs_s02: P01 - Id: 5431974 | m |  | 2.89 |  |  | 2.89
|  | wbs_s01: ER - wbs_s02: P01 - Id: 5431997 | m |  | 0.15 |  |  | 0.15
|  | wbs_s01: ER - wbs_s02: P01 - Id: 5432164 | m |  | 0.03 |  |  | 0.03
|  | wbs_s01: ER - wbs_s02: P01 - Id: 5432173 | m |  | 1.14 |  |  | 1.14
|  | wbs_s01: ER - wbs_s02: P01 - Id: 5432189 | m |  | 0.05 |  |  | 0.05
|  | wbs_s01: ER - wbs_s02: P01 - Id: 5432198 | m |  | 2.89 |  |  | 2.89
|  | wbs_s01: ER - wbs_s02: P01 - Id: 5432214 | m |  | 0.09 |  |  | 0.09
|  | wbs_s01: ER - wbs_s02: P01 - Id: 5432395 | m |  | 0.06 |  |  | 0.06
|  | wbs_s01: ER - wbs_s02: P01 - Id: 5432404 | m |  | 0.66 |  |  | 0.66
|  | wbs_s01: ER - wbs_s02: P01 - Id: 5432429 | m |  | 0.06 |  |  | 0.06
|  | wbs_s01: ER - wbs_s02: P01 - Id: 5432438 | m |  | 3.49 |  |  | 3.49
|  | wbs_s01: ER - wbs_s02: P01 - Id: 5432454 | m |  | 0.13 |  |  | 0.13
|  | wbs_s01: ER - wbs_s02: P01 - Id: 5432591 | m |  | 2.3 |  |  | 2.3
|  | wbs_s01: ER - wbs_s02: P01 - Id: 5432603 | m |  | 2.72 |  |  | 2.72
|  | wbs_s01: ER - wbs_s02: P01 - Id: 5432643 | m |  | 4.72 |  |  | 4.72
|  | wbs_s01: ER - wbs_s02: P01 - Id: 5432812 | m |  | 0.02 |  |  | 0.02
|  | wbs_s01: ER - wbs_s02: P01 - Id: 5432821 | m |  | 2.32 |  |  | 2.32
|  | wbs_s01: ER - wbs_s02: P01 - Id: 5433129 | m |  | 0.04 |  |  | 0.04
|  | wbs_s01: ER - wbs_s02: P01 - Id: 5433145 | m |  | 0.46 |  |  | 0.46
|  | wbs_s01: ER - wbs_s02: P01 - Id: 5433463 | m |  | 5.17 |  |  | 5.17
|  | wbs_s01: ER - wbs_s02: P01 - Id: 5433472 | m |  | 2.76 |  |  | 2.76
|  | wbs_s01: ER - wbs_s02: P01 - Id: 5433484 | m |  | 1.53 |  |  | 1.53
|  | wbs_s01: ER - wbs_s02: P01 - Id: 5433709 | m |  | 0.14 |  |  | 0.14
|  | wbs_s01: ER - wbs_s02: P01 - Id: 5433749 | m |  | 2.11 |  |  | 2.11
|  | wbs_s01: ER - wbs_s02: P01 - Id: 5433778 | m |  | 0.94 |  |  | 0.94
|  | wbs_s01: ER - wbs_s02: P01 - Id: 5433787 | m |  | 0.51 |  |  | 0.51
|  | wbs_s01: ER - wbs_s02: P01 - Id: 5433822 | m |  | 0.78 |  |  | 0.78
|  | wbs_s01: ER - wbs_s02: P01 - Id: 5433831 | m |  | 0.63 |  |  | 0.63
|  | wbs_s01: ER - wbs_s02: P01 - Id: 5433852 | m |  | 0.75 |  |  | 0.75
|  | wbs_s01: ER - wbs_s02: P01 - Id: 5433861 | m |  | 5.89 |  |  | 5.89
|  | wbs_s01: ER - wbs_s02: P01 - Id: 5434103 | m |  | 2.88 |  |  | 2.88
|  | wbs_s01: ER - wbs_s02: P01 - Id: 5434172 | m |  | 2.31 |  |  | 2.31
|  | wbs_s01: ER - wbs_s02: P01 - Id: 5434183 | m |  | 1.74 |  |  | 1.74
|  | wbs_s01: ER - wbs_s02: P01 - Id: 5434208 | m |  | 2.31 |  |  | 2.31
|  | wbs_s01: ER - wbs_s02: P01 - Id: 5434294 | m |  | 1 |  |  | 1
|  | wbs_s01: ER - wbs_s02: P01 - Id: 5434782 | m |  | 1.81 |  |  | 1.81
|  | wbs_s01: ER - wbs_s02: P01 - Id: 5434814 | m |  | 2.77 |  |  | 2.77
|  | wbs_s01: ER - wbs_s02: P01 - Id: 5434978 | m |  | 0.1 |  |  | 0.1
|  | wbs_s01: ER - wbs_s02: P01 - Id: 5435019 | m |  | 0.06 |  |  | 0.06
|  | wbs_s01: ER - wbs_s02: P01 - Id: 5435080 | m |  | 0.14 |  |  | 0.14
|  | wbs_s01: ER - wbs_s02: P01 - Id: 5435150 | m |  | 0.02 |  |  | 0.02
|  | wbs_s01: ER - wbs_s02: P01 - Id: 5435159 | m |  | 2.29 |  |  | 2.29
|  | wbs_s01: ER - wbs_s02: P01 - Id: 5435182 | m |  | 0.07 |  |  | 0.07
|  | wbs_s01: ER - wbs_s02: P01 - Id: 5435746 | m |  | 0.35 |  |  | 0.35
|  | wbs_s01: ER - wbs_s02: P01 - Id: 5435787 | m |  | 1.77 |  |  | 1.77
|  | wbs_s01: ER - wbs_s02: P01 - Id: 5436239 | m |  | 0.16 |  |  | 0.16
|  | wbs_s01: ER - wbs_s02: P01 - Id: 5436347 | m |  | 0.02 |  |  | 0.02
|  | wbs_s01: ER - wbs_s02: P01 - Id: 5436497 | m |  | 0.13 |  |  | 0.13
|  | wbs_s01: ER - wbs_s02: P01 - Id: 5436541 | m |  | 0.17 |  |  | 0.17
|  | wbs_s01: ER - wbs_s02: P01 - Id: 5436558 | m |  | 4.12 |  |  | 4.12
|  | wbs_s01: ER - wbs_s02: P01 - Id: 5436588 | m |  | 4.13 |  |  | 4.13
|  | wbs_s01: ER - wbs_s02: P01 - Id: 5436651 | m |  | 1.95 |  |  | 1.95
|  | wbs_s01: ER - wbs_s02: P01 - Id: 5436660 | m |  | 2.32 |  |  | 2.32
|  | wbs_s01: ER - wbs_s02: P01 - Id: 5436674 | m |  | 1.94 |  |  | 1.94
|  | wbs_s01: ER - wbs_s02: P01 - Id: 5436683 | m |  | 5.91 |  |  | 5.91
|  | wbs_s01: ER - wbs_s02: P01 - Id: 5436883 | m |  | 2.6 |  |  | 2.6
|  | wbs_s01: ER - wbs_s02: P01 - Id: 5436961 | m |  | 0.04 |  |  | 0.04
|  | wbs_s01: ER - wbs_s02: P01 - Id: 5437218 | m |  | 0.07 |  |  | 0.07
|  | wbs_s01: ER - wbs_s02: P01 - Id: 5437263 | m |  | 0.04 |  |  | 0.04
|  | wbs_s01: ER - wbs_s02: P01 - Id: 5437272 | m |  | 2.31 |  |  | 2.31
|  | wbs_s01: ER - wbs_s02: P01 - Id: 5437508 | m |  | 4.69 |  |  | 4.69
|  | wbs_s01: ER - wbs_s02: P01 - Id: 5437937 | m |  | 1.8 |  |  | 1.8
|  | wbs_s01: ER - wbs_s02: P01 - Id: 5712267 | m |  | 3.08 |  |  | 3.08
|  | wbs_s01: ER - wbs_s02: P01 - Id: 5712276 | m |  | 3.92 |  |  | 3.92
|  | wbs_s01: ER - wbs_s02: P01 - Id: 5712288 | m |  | 0.1 |  |  | 0.1
|  | wbs_s01: ER - wbs_s02: P01 - Id: 5712369 | m |  | 3.08 |  |  | 3.08
|  | wbs_s01: ER - wbs_s02: P01 - Id: 5712371 | m |  | 2.2 |  |  | 2.2
|  | wbs_s01: ER - wbs_s02: P01 - Id: 5712379 | m |  | 0.1 |  |  | 0.1
|  | wbs_s01: ER - wbs_s02: P01 - Id: 5712424 | m |  | 3.08 |  |  | 3.08
|  | wbs_s01: ER - wbs_s02: P01 - Id: 5712426 | m |  | 2.2 |  |  | 2.2
|  | wbs_s01: ER - wbs_s02: P01 - Id: 5712434 | m |  | 0.1 |  |  | 0.1
|  | wbs_s01: ER - wbs_s02: P01 - Id: 5712460 | m |  | 2.48 |  |  | 2.48
|  | wbs_s01: ER - wbs_s02: P01 - Id: 5712462 | m |  | 1 |  |  | 1
|  | wbs_s01: ER - wbs_s02: P01 - Id: 5712470 | m |  | 0.1 |  |  | 0.1
|  | wbs_s01: ER - wbs_s02: P01 - Id: 5712525 | m |  | 2.06 |  |  | 2.06
|  | wbs_s01: ER - wbs_s02: P01 - Id: 5712527 | m |  | 1 |  |  | 1
|  | wbs_s01: ER - wbs_s02: P01 - Id: 5712535 | m |  | 0.1 |  |  | 0.1
|  | wbs_s01: ER - wbs_s02: P01 - Id: 5712557 | m |  | 2.06 |  |  | 2.06
|  | wbs_s01: ER - wbs_s02: P01 - Id: 5712559 | m |  | 1 |  |  | 1
|  | wbs_s01: ER - wbs_s02: P01 - Id: 5712567 | m |  | 0.1 |  |  | 0.1
|  | wbs_s01: ER - wbs_s02: P01 - Id: 5712593 | m |  | 1.8 |  |  | 1.8
|  | wbs_s01: ER - wbs_s02: P01 - Id: 5712595 | m |  | 1.24 |  |  | 1.24
|  | wbs_s01: ER - wbs_s02: P01 - Id: 5712603 | m |  | 0.1 |  |  | 0.1
|  | wbs_s01: ER - wbs_s02: P01 - Id: 5712845 | m |  | 3.1 |  |  | 3.1
|  | wbs_s01: ER - wbs_s02: P01 - Id: 5713083 | m |  | 3.1 |  |  | 3.1
|  | wbs_s01: ER - wbs_s02: P01 - Id: 5713096 | m |  | 3.1 |  |  | 3.1
|  | wbs_s01: ER - wbs_s02: P01 - Id: 5713109 | m |  | 3.1 |  |  | 3.1
|  | wbs_s01: ER - wbs_s02: P01 - Id: 6041758 | m |  | 0.45 |  |  | 0.45
|  | wbs_s01: ER - wbs_s02: P01 - Id: 6041759 | m |  | 0.16 |  |  | 0.16
|  | wbs_s01: ER - wbs_s02: P01 - Id: 6041843 | m |  | 0.17 |  |  | 0.17
|  | wbs_s01: ER - wbs_s02: P01 - Id: 6041844 | m |  | 0.16 |  |  | 0.16
|  | wbs_s01: ER - wbs_s02: P01 - Id: 6041911 | m |  | 0.11 |  |  | 0.11
|  | wbs_s01: ER - wbs_s02: P01 - Id: 6041912 | m |  | 0.16 |  |  | 0.16
|  |  | m |  |  |  |  | 0
|  | Totale | m |  |  |  |  | 196.62 | 16.37 | 3218.67
88 | A01.5.02.011.g | [015011g] Ø 110 mm
|  | wbs_s01: ER - wbs_s02: P01 | m |  |  |  |  | 0
|  | SC_V_P Ventilazione nere | m |  |  |  |  | 0
|  | Tubazione:Valsir® PP3/PP_HTEM Tubo 1 bicchiere:5425200 | m |  | 1.543 |  |  | 1.543
|  | Tubazione:Valsir® PP3/PP_HTEM Tubo 1 bicchiere:5425890 | m |  | 7.099 |  |  | 7.099
|  | Tubazione:Valsir® PP3/PP_HTEM Tubo 1 bicchiere:5425918 | m |  | 3.63 |  |  | 3.63
|  | Tubazione:Valsir® PP3/PP_HTEM Tubo 1 bicchiere:5425953 | m |  | 3.634 |  |  | 3.634
|  | Tubazione:Valsir® PP3/PP_HTEM Tubo 1 bicchiere:5429954 | m |  | 5.032 |  |  | 5.032
|  | Totale | m |  |  |  |  | 20.938 | 33.51 | 701.63
|  | Totale Piano Primo | [7 empty] | 3920.3
| P1M | Piano Primo Mezzanino
| A01.5.02.011 | TUBI IN POLIETILENE[015011] Tubo in polietilene alta densità, conforme alla norma UNI EN 1519, per impianti di scarico di acque calde e fredde e per colonne di ventilazione sia all'interno che all'esterno di fabbricati, in opera compresa quota parte di raccorderia e materiali accessori per il montaggio, esclusi eventuali pezzi speciali, opere murarie, scavi e rinterri:
89 | A01.5.02.011.a | [015011a] Ø 32 mm
|  | wbs_s01: ER - wbs_s02: P1M | m |  |  |  |  | 0
|  | SC_C_S Scarico condensa | m |  |  |  |  | 0
|  | wbs_s01: ER - wbs_s02: P1M - Id: 5711712 | m |  | 0.05 |  |  | 0.05
|  | wbs_s01: ER - wbs_s02: P1M - Id: 5711721 | m |  | 2.27 |  |  | 2.27
|  | wbs_s01: ER - wbs_s02: P1M - Id: 5711739 | m |  | 1.82 |  |  | 1.82
|  | wbs_s01: ER - wbs_s02: P1M - Id: 5711820 | m |  | 2.91 |  |  | 2.91
|  | wbs_s01: ER - wbs_s02: P1M - Id: 5711829 | m |  | 2.64 |  |  | 2.64
|  | wbs_s01: ER - wbs_s02: P1M - Id: 5711841 | m |  | 0.05 |  |  | 0.05
|  | wbs_s01: ER - wbs_s02: P1M - Id: 5711922 | m |  | 2.71 |  |  | 2.71
|  | wbs_s01: ER - wbs_s02: P1M - Id: 5711931 | m |  | 2.72 |  |  | 2.72
|  | wbs_s01: ER - wbs_s02: P1M - Id: 5711943 | m |  | 0.03 |  |  | 0.03
|  | wbs_s01: ER - wbs_s02: P1M - Id: 5711963 | m |  | 2.66 |  |  | 2.66
|  | wbs_s01: ER - wbs_s02: P1M - Id: 5711972 | m |  | 2.02 |  |  | 2.02
|  | wbs_s01: ER - wbs_s02: P1M - Id: 5712023 | m |  | 0.06 |  |  | 0.06
|  | wbs_s01: ER - wbs_s02: P1M - Id: 5712067 | m |  | 2.91 |  |  | 2.91
|  | wbs_s01: ER - wbs_s02: P1M - Id: 5712076 | m |  | 3.14 |  |  | 3.14
|  | wbs_s01: ER - wbs_s02: P1M - Id: 5712088 | m |  | 0.07 |  |  | 0.07
|  | wbs_s01: ER - wbs_s02: P1M - Id: 5712108 | m |  | 2.51 |  |  | 2.51
|  | wbs_s01: ER - wbs_s02: P1M - Id: 5712117 | m |  | 3.14 |  |  | 3.14
|  | wbs_s01: ER - wbs_s02: P1M - Id: 5712129 | m |  | 0.05 |  |  | 0.05
|  | wbs_s01: ER - wbs_s02: P1M - Id: 5712227 | m |  | 2.01 |  |  | 2.01
|  | wbs_s01: ER - wbs_s02: P1M - Id: 5712236 | m |  | 2.42 |  |  | 2.42
|  | wbs_s01: ER - wbs_s02: P1M - Id: 5712248 | m |  | 0.05 |  |  | 0.05
|  |  | m |  |  |  |  | 0
|  | Totale | m |  |  |  |  | 36.24 | 16.37 | 593.25
90 | A01.5.02.011.g | [015011g] Ø 110 mm
|  | wbs_s01: ER - wbs_s02: P1M | m |  |  |  |  | 0
|  | SC_M_P Acque meteoriche | m |  |  |  |  | 0
|  | wbs_s01: ER - wbs_s02: P1M - Id: 5938515 | m |  | 0.96 |  |  | 0.96
|  | wbs_s01: ER - wbs_s02: P1M - Id: 5938517 | m |  | 0.54 |  |  | 0.54
|  | wbs_s01: ER - wbs_s02: P1M - Id: 5938519 | m |  | 0.16 |  |  | 0.16
|  | wbs_s01: ER - wbs_s02: P1M - Id: 5938531 | m |  | 0.96 |  |  | 0.96
|  | wbs_s01: ER - wbs_s02: P1M - Id: 5938533 | m |  | 0.59 |  |  | 0.59
|  | wbs_s01: ER - wbs_s02: P1M - Id: 5938535 | m |  | 0.25 |  |  | 0.25
|  | wbs_s01: ER - wbs_s02: P1M - Id: 5938548 | m |  | 0.96 |  |  | 0.96
|  | wbs_s01: ER - wbs_s02: P1M - Id: 5938550 | m |  | 0.42 |  |  | 0.42
|  | wbs_s01: ER - wbs_s02: P1M - Id: 5938552 | m |  | 0.16 |  |  | 0.16
|  | wbs_s01: ER - wbs_s02: P1M - Id: 5938562 | m |  | 0.96 |  |  | 0.96
|  | wbs_s01: ER - wbs_s02: P1M - Id: 5938564 | m |  | 0.31 |  |  | 0.31
|  | wbs_s01: ER - wbs_s02: P1M - Id: 5938566 | m |  | 0.2 |  |  | 0.2
|  | wbs_s01: ER - wbs_s02: P1M - Id: 5938576 | m |  | 0.96 |  |  | 0.96
|  | wbs_s01: ER - wbs_s02: P1M - Id: 5938578 | m |  | 0.17 |  |  | 0.17
|  | wbs_s01: ER - wbs_s02: P1M - Id: 5938580 | m |  | 0.23 |  |  | 0.23
|  | wbs_s01: ER - wbs_s02: P1M - Id: 5938590 | m |  | 0.96 |  |  | 0.96
|  | wbs_s01: ER - wbs_s02: P1M - Id: 5938592 | m |  | 0.07 |  |  | 0.07
|  | wbs_s01: ER - wbs_s02: P1M - Id: 5938594 | m |  | 0.2 |  |  | 0.2
|  | wbs_s01: ER - wbs_s02: P1M - Id: 5938604 | m |  | 0.96 |  |  | 0.96
|  | wbs_s01: ER - wbs_s02: P1M - Id: 5938606 | m |  | 0.06 |  |  | 0.06
|  | wbs_s01: ER - wbs_s02: P1M - Id: 5938608 | m |  | 0.13 |  |  | 0.13
|  | wbs_s01: ER - wbs_s02: P1M - Id: 5938618 | m |  | 0.96 |  |  | 0.96
|  | wbs_s01: ER - wbs_s02: P1M - Id: 5938620 | m |  | 0.17 |  |  | 0.17
|  | wbs_s01: ER - wbs_s02: P1M - Id: 5938622 | m |  | 0.14 |  |  | 0.14
|  | wbs_s01: ER - wbs_s02: P1M - Id: 5949451 | m |  | 4.33 |  |  | 4.33
|  | wbs_s01: ER - wbs_s02: P1M - Id: 5949577 | m |  | 3.33 |  |  | 3.33
|  | wbs_s01: ER - wbs_s02: P1M - Id: 5949679 | m |  | 0.72 |  |  | 0.72
|  | wbs_s01: ER - wbs_s02: P1M - Id: 5949694 | m |  | 0.17 |  |  | 0.17
|  |  | m |  |  |  |  | 0
|  | Totale | m |  |  |  |  | 20.03 | 33.51 | 671.21
91 | A01.5.02.011.h | [015011h] Ø 125 mm
|  | wbs_s01: ER - wbs_s02: P1M | m |  |  |  |  | 0
|  | wbs_s01: ER - wbs_s02: P1M - Id: 5938634 | m |  | 11.46 |  |  | 11.46
|  |  | m |  |  |  |  | 0
|  | Totale | m |  |  |  |  | 11.46 | 46.38 | 531.51
92 | A01.5.02.011.i | [015011i] Ø 160 mm
|  | wbs_s01: ER - wbs_s02: P1M | m |  |  |  |  | 0
|  | SC_M_P Acque meteoriche | m |  |  |  |  | 0
|  | wbs_s01: ER - wbs_s02: P1M - Id: 5938508 | m |  | 11.31 |  |  | 11.31
|  |  | m |  |  |  |  | 0
|  | Totale | m |  |  |  |  | 11.31 | 64.85 | 733.45
93 | A01.5.02.011.k | [015011k] Ø 250 mm
|  | wbs_s01: ER - wbs_s02: P1M | m |  |  |  |  | 0
|  | wbs_s01: ER - wbs_s02: P1M - Id: 5938500 | m |  | 11.11 |  |  | 11.11
|  | wbs_s01: ER - wbs_s02: P1M - Id: 5938502 | m |  | 11.38 |  |  | 11.38
|  | wbs_s01: ER - wbs_s02: P1M - Id: 5938504 | m |  | 11.4 |  |  | 11.4
|  | wbs_s01: ER - wbs_s02: P1M - Id: 5938506 | m |  | 0.29 |  |  | 0.29
|  | wbs_s01: ER - wbs_s02: P1M - Id: 5938496 | m |  | 11.01 |  |  | 11.01
|  | wbs_s01: ER - wbs_s02: P1M - Id: 5938498 | m |  | 11.52 |  |  | 11.52
|  | wbs_s01: ER - wbs_s02: P1M - Id: 5938632 | m |  | 0.6 |  |  | 0.6
|  | wbs_s01: ER - wbs_s02: P1M - Id: 5939222 | m |  | 6.08 |  |  | 6.08
|  |  | m |  |  |  |  | 0
|  | Totale | m |  |  |  |  | 63.39 | 109.23 | 6924.09
|  | Totale Piano Primo Mezzanino | [7 empty] | 9453.51
|  | Totale Tubazioni in PEAD | [7 empty] | 14992.31
| 324.25 | Tubazioni fonoassorbenti
| P00 | Piano Terra
| 3M.324.25 | IMPIANTI DI SCARICOTubazioni fonoassorbenti
94 | 3M.324.25.0110 | Fornitura e posa in opera di tubo fonoassorbente con doppio bicchiere in materiale termoplastico con cariche minerali per condotte di scarico acque civili, densità 1,75 g/cm³ classe infiammabilità M1 NF P 92501, coefficiente di dilatazione termica lineare pari a 0,04 mm/m x C°, dotato di guarnizioni premontate da giuntare mediante raccordo a bicchiere, diametro esterno (De) e spessore (s): De= 110 mm - s= 5,00
|  | wbs_s01: ER - wbs_s02: P00 | m |  |  |  |  | 0
|  | Colonne di scarico | m |  | 20 |  |  | 20
|  | Totale | m |  |  |  |  | 20 | 44.36 | 887.2
|  | Totale Piano Terra | [7 empty] | 887.2
|  | Totale Tubazioni fonoassorbenti | [7 empty] | 887.2
| 324.35 | Tubazioni in PP
| P00 | Piano Terra
| A01.5.04.013 | TUBI IN POLIPROPILENE PP-R[015013] Tubo in polipropilene PP-R per trasporto di acqua sanitaria calda e fredda, rispondente alla norma UNI EN 15874, SDR 6, colore verde, in opera comprese saldature dei giunti per polifusione e pezzi speciali, delle seguenti dimensioni:
95 | A01.5.04.013.f | [015013f] Ø 50 x 8,3 mm
|  | wbs_s01: ER - wbs_s02: P00 | m |  |  |  |  | 0
|  | SC_V_P Ventilazione nere | m |  |  |  |  | 0
|  | wbs_s01: ER - wbs_s02: P00 - Id: 6069571 | m |  | 0.07 |  |  | 0.07
|  | wbs_s01: ER - wbs_s02: P00 - Id: 6069573 | m |  | 2.79 |  |  | 2.79
|  | wbs_s01: ER - wbs_s02: P00 - Id: 6069575 | m |  | 0.04 |  |  | 0.04
|  | wbs_s01: ER - wbs_s02: P00 - Id: 6069812 | m |  | 0.04 |  |  | 0.04
|  | wbs_s01: ER - wbs_s02: P00 - Id: 6069836 | m |  | 0.5 |  |  | 0.5
|  | wbs_s01: ER - wbs_s02: P00 - Id: 6070204 | m |  | 10.26 |  |  | 10.26
|  | wbs_s01: ER - wbs_s02: P00 - Id: 6070377 | m |  | 0.22 |  |  | 0.22
|  | wbs_s01: ER - wbs_s02: P00 - Id: 6070391 | m |  | 4.81 |  |  | 4.81
|  | wbs_s01: ER - wbs_s02: P00 - Id: 6070586 | m |  | 0.07 |  |  | 0.07
|  | wbs_s01: ER - wbs_s02: P00 - Id: 6070588 | m |  | 2.79 |  |  | 2.79
|  | wbs_s01: ER - wbs_s02: P00 - Id: 6070590 | m |  | 0.04 |  |  | 0.04
|  | wbs_s01: ER - wbs_s02: P00 - Id: 6070604 | m |  | 0.04 |  |  | 0.04
|  | wbs_s01: ER - wbs_s02: P00 - Id: 6070612 | m |  | 0.83 |  |  | 0.83
|  | wbs_s01: ER - wbs_s02: P00 - Id: 6070651 | m |  | 2.84 |  |  | 2.84
|  | SC_M_P Acque reflue miste | m |  |  |  |  | 0
|  | wbs_s01: ER - wbs_s02: P00 - Id: 5427417 | m |  | 0.83 |  |  | 0.83
|  | wbs_s01: ER - wbs_s02: P00 - Id: 5427437 | m |  | 0.09 |  |  | 0.09
|  | wbs_s01: ER - wbs_s02: P00 - Id: 5427439 | m |  | 0.68 |  |  | 0.68
|  | wbs_s01: ER - wbs_s02: P00 - Id: 5427454 | m |  | 0.07 |  |  | 0.07
|  | wbs_s01: ER - wbs_s02: P00 - Id: 5427456 | m |  | 0.65 |  |  | 0.65
|  | wbs_s01: ER - wbs_s02: P00 - Id: 5427486 | m |  | 0.06 |  |  | 0.06
|  | wbs_s01: ER - wbs_s02: P00 - Id: 5427488 | m |  | 0.22 |  |  | 0.22
|  | wbs_s01: ER - wbs_s02: P00 - Id: 5427496 | m |  | 0.06 |  |  | 0.06
|  | wbs_s01: ER - wbs_s02: P00 - Id: 5427498 | m |  | 0.2 |  |  | 0.2
|  | wbs_s01: ER - wbs_s02: P00 - Id: 5427500 | m |  | 0.76 |  |  | 0.76
|  | wbs_s01: ER - wbs_s02: P00 - Id: 5427540 | m |  | 0.19 |  |  | 0.19
|  | wbs_s01: ER - wbs_s02: P00 - Id: 5427542 | m |  | 0.49 |  |  | 0.49
|  | wbs_s01: ER - wbs_s02: P00 - Id: 5427567 | m |  | 0.19 |  |  | 0.19
|  | wbs_s01: ER - wbs_s02: P00 - Id: 5427569 | m |  | 0.52 |  |  | 0.52
|  | wbs_s01: ER - wbs_s02: P00 - Id: 5429257 | m |  | 3.96 |  |  | 3.96
|  | wbs_s01: ER - wbs_s02: P00 - Id: 5429265 | m |  | 0.97 |  |  | 0.97
|  | Diametro 32 mm | m |  |  |  |  | 0
|  | wbs_s01: ER - wbs_s02: P00 - Id: 6061686 | m |  | 0.13 |  |  | 0.13
|  | wbs_s01: ER - wbs_s02: P00 - Id: 6068007 | m |  | 2.75 |  |  | 2.75
|  | wbs_s01: ER - wbs_s02: P00 - Id: 6068096 | m |  | 0.1 |  |  | 0.1
|  | wbs_s01: ER - wbs_s02: P00 - Id: 6068161 | m |  | 0.69 |  |  | 0.69
|  | wbs_s01: ER - wbs_s02: P00 - Id: 6068215 | m |  | 5.2 |  |  | 5.2
|  | wbs_s01: ER - wbs_s02: P00 - Id: 6068468 | m |  | 0.64 |  |  | 0.64
|  | wbs_s01: ER - wbs_s02: P00 - Id: 6068568 | m |  | 0.13 |  |  | 0.13
|  | wbs_s01: ER - wbs_s02: P00 - Id: 6068570 | m |  | 2.82 |  |  | 2.82
|  | wbs_s01: ER - wbs_s02: P00 - Id: 6068572 | m |  | 0.1 |  |  | 0.1
|  | wbs_s01: ER - wbs_s02: P00 - Id: 6068586 | m |  | 0.32 |  |  | 0.32
|  | wbs_s01: ER - wbs_s02: P00 - Id: 6068588 | m |  | 8.2 |  |  | 8.2
|  | wbs_s01: ER - wbs_s02: P00 - Id: 6068725 | m |  | 0.54 |  |  | 0.54
|  | wbs_s01: ER - wbs_s02: P00 - Id: 6069735 | m |  | 0.01 |  |  | 0.01
|  | wbs_s01: ER - wbs_s02: P00 - Id: 6070029 | m |  | 10.22 |  |  | 10.22
|  | wbs_s01: ER - wbs_s02: P00 - Id: 6070133 | m |  | 0.26 |  |  | 0.26
|  | wbs_s01: ER - wbs_s02: P00 - Id: 6070483 | m |  | 0.02 |  |  | 0.02
|  |  | m |  |  |  |  | 0
|  | Totale | m |  |  |  |  | 67.41 | 25.17 | 1696.71
96 | A01.5.04.013.g | [015013g] Ø 63 x 10,5 mm
|  | wbs_s01: ER - wbs_s02: P00 | m |  |  |  |  | 0
|  | SC_R_P Acque reflue radioattive | m |  |  |  |  | 0
|  | wbs_s01: ER - wbs_s02: P00 - Id: 6026557 | m |  | 0.26 |  |  | 0.26
|  | wbs_s01: ER - wbs_s02: P00 - Id: 6026757 | m |  | 0.2 |  |  | 0.2
|  | wbs_s01: ER - wbs_s02: P00 - Id: 6026854 | m |  | 0.5 |  |  | 0.5
|  | wbs_s01: ER - wbs_s02: P00 - Id: 6027008 | m |  | 0.51 |  |  | 0.51
|  | wbs_s01: ER - wbs_s02: P00 - Id: 6027029 | m |  | 0.09 |  |  | 0.09
|  | wbs_s01: ER - wbs_s02: P00 - Id: 6027183 | m |  | 0.4 |  |  | 0.4
|  | wbs_s01: ER - wbs_s02: P00 - Id: 6027194 | m |  | 0.29 |  |  | 0.29
|  | wbs_s01: ER - wbs_s02: P00 - Id: 6027234 | m |  | 0.02 |  |  | 0.02
|  | wbs_s01: ER - wbs_s02: P00 - Id: 6027668 | m |  | 2.02 |  |  | 2.02
|  | wbs_s01: ER - wbs_s02: P00 - Id: 6027849 | m |  | 2.01 |  |  | 2.01
|  | wbs_s01: ER - wbs_s02: P00 - Id: 6028263 | m |  | 0.02 |  |  | 0.02
|  | wbs_s01: ER - wbs_s02: P00 - Id: 6028362 | m |  | 0.21 |  |  | 0.21
|  | wbs_s01: ER - wbs_s02: P00 - Id: 6028435 | m |  | 0.28 |  |  | 0.28
|  | wbs_s01: ER - wbs_s02: P00 - Id: 6028466 | m |  | 0.25 |  |  | 0.25
|  | wbs_s01: ER - wbs_s02: P00 - Id: 6028520 | m |  | 0.39 |  |  | 0.39
|  | wbs_s01: ER - wbs_s02: P00 - Id: 6028775 | m |  | 0.05 |  |  | 0.05
|  | wbs_s01: ER - wbs_s02: P00 - Id: 6028868 | m |  | 0.02 |  |  | 0.02
|  | wbs_s01: ER - wbs_s02: P00 - Id: 6029739 | m |  | 4.08 |  |  | 4.08
|  | wbs_s01: ER - wbs_s02: P00 - Id: 6029874 | m |  | 2.18 |  |  | 2.18
|  | wbs_s01: ER - wbs_s02: P00 - Id: 6030325 | m |  | 0.02 |  |  | 0.02
|  | wbs_s01: ER - wbs_s02: P00 - Id: 6030362 | m |  | 0.2 |  |  | 0.2
|  | wbs_s01: ER - wbs_s02: P00 - Id: 6055016 | m |  | 0.04 |  |  | 0.04
|  | wbs_s01: ER - wbs_s02: P00 - Id: 6055050 | m |  | 3.34 |  |  | 3.34
|  | wbs_s01: ER - wbs_s02: P00 - Id: 6055115 | m |  | 0.3 |  |  | 0.3
|  | wbs_s01: ER - wbs_s02: P00 - Id: 6055135 | m |  | 3.15 |  |  | 3.15
|  | wbs_s01: ER - wbs_s02: P00 - Id: 6055272 | m |  | 0.19 |  |  | 0.19
|  | wbs_s01: ER - wbs_s02: P00 - Id: 6055343 | m |  | 3.63 |  |  | 3.63
|  | wbs_s01: ER - wbs_s02: P00 - Id: 6055451 | m |  | 0.2 |  |  | 0.2
|  |  | m |  |  |  |  | 0
|  | Totale | m |  |  |  |  | 24.85 | 36.79 | 914.23
97 | A01.5.04.013.j | [015013j] Ø 110 x 18,3 mm
|  | wbs_s01: ER - wbs_s02: P00 | m |  |  |  |  | 0
|  | SC_M_P Acque meteoriche | m |  |  |  |  | 0
|  | wbs_s01: ER - wbs_s02: P00 - Id: 5718748 | m |  | 3.56 |  |  | 3.56
|  | wbs_s01: ER - wbs_s02: P00 - Id: 5916413 | m |  | 3.86 |  |  | 3.86
|  | SC_M_P Acque reflue miste | m |  |  |  |  | 0
|  | wbs_s01: ER - wbs_s02: P00 - Id: 5424277 | m |  | 0.34 |  |  | 0.34
|  | wbs_s01: ER - wbs_s02: P00 - Id: 5424466 | m |  | 2.68 |  |  | 2.68
|  | wbs_s01: ER - wbs_s02: P00 - Id: 5424468 | m |  | 1.34 |  |  | 1.34
|  | wbs_s01: ER - wbs_s02: P00 - Id: 5424703 | m |  | 2.57 |  |  | 2.57
|  | wbs_s01: ER - wbs_s02: P00 - Id: 5425321 | m |  | 0.16 |  |  | 0.16
|  | wbs_s01: ER - wbs_s02: P00 - Id: 5425415 | m |  | 0.55 |  |  | 0.55
|  | wbs_s01: ER - wbs_s02: P00 - Id: 5427419 | m |  | 0.1 |  |  | 0.1
|  | wbs_s01: ER - wbs_s02: P00 - Id: 5427534 | m |  | 0.22 |  |  | 0.22
|  | wbs_s01: ER - wbs_s02: P00 - Id: 5427536 | m |  | 0.25 |  |  | 0.25
|  | wbs_s01: ER - wbs_s02: P00 - Id: 5427538 | m |  | 0.19 |  |  | 0.19
|  | wbs_s01: ER - wbs_s02: P00 - Id: 5427565 | m |  | 0.27 |  |  | 0.27
|  | wbs_s01: ER - wbs_s02: P00 - Id: 5427598 | m |  | 3.66 |  |  | 3.66
|  | wbs_s01: ER - wbs_s02: P00 - Id: 5428803 | m |  | 0.13 |  |  | 0.13
|  | Diametro 125 mm. Maggiorazione 20% | m |  |  |  |  | 0
|  | wbs_s01: ER - wbs_s02: P00 - Id: 1817291 | m |  | 0.16 |  | 1.2 | 0.192
|  | wbs_s01: ER - wbs_s02: P00 - Id: 6062267 | m |  | 1.94 |  | 1.2 | 2.328
|  |  | m |  |  |  |  | 0
|  | Totale | m |  |  |  |  | 22.4 | 97.7 | 2188.48
|  | Totale Piano Terra | [7 empty] | 4799.42
| P01 | Piano Primo
| A01.5.04.013 | TUBI IN POLIPROPILENE PP-R[015013] Tubo in polipropilene PP-R per trasporto di acqua sanitaria calda e fredda, rispondente alla norma UNI EN 15874, SDR 6, colore verde, in opera comprese saldature dei giunti per polifusione e pezzi speciali, delle seguenti dimensioni:
98 | A01.5.04.013.f | [015013f] Ø 50 x 8,3 mm
|  | wbs_s01: ER - wbs_s02: P01 | m |  |  |  |  | 0
|  | SC_M_P Acque reflue miste | m |  |  |  |  | 0
|  | wbs_s01: ER - wbs_s02: P01 - Id: 5423057 | m |  | 0.39 |  |  | 0.39
|  | wbs_s01: ER - wbs_s02: P01 - Id: 5423059 | m |  | 0.09 |  |  | 0.09
|  | wbs_s01: ER - wbs_s02: P01 - Id: 5423061 | m |  | 0.14 |  |  | 0.14
|  | wbs_s01: ER - wbs_s02: P01 - Id: 5423085 | m |  | 0.08 |  |  | 0.08
|  | wbs_s01: ER - wbs_s02: P01 - Id: 5423087 | m |  | 0.69 |  |  | 0.69
|  | wbs_s01: ER - wbs_s02: P01 - Id: 5423089 | m |  | 0.72 |  |  | 0.72
|  | wbs_s01: ER - wbs_s02: P01 - Id: 5423117 | m |  | 0.08 |  |  | 0.08
|  | wbs_s01: ER - wbs_s02: P01 - Id: 5423119 | m |  | 0.71 |  |  | 0.71
|  | wbs_s01: ER - wbs_s02: P01 - Id: 5423699 | m |  | 0.1 |  |  | 0.1
|  | wbs_s01: ER - wbs_s02: P01 - Id: 5423701 | m |  | 1.35 |  |  | 1.35
|  | wbs_s01: ER - wbs_s02: P01 - Id: 5423721 | m |  | 0.12 |  |  | 0.12
|  | wbs_s01: ER - wbs_s02: P01 - Id: 5424657 | m |  | 0.82 |  |  | 0.82
|  | wbs_s01: ER - wbs_s02: P01 - Id: 5424866 | m |  | 0.75 |  |  | 0.75
|  | wbs_s01: ER - wbs_s02: P01 - Id: 5424886 | m |  | 0.15 |  |  | 0.15
|  | wbs_s01: ER - wbs_s02: P01 - Id: 5424888 | m |  | 0.64 |  |  | 0.64
|  | wbs_s01: ER - wbs_s02: P01 - Id: 5424890 | m |  | 0.72 |  |  | 0.72
|  | wbs_s01: ER - wbs_s02: P01 - Id: 5424900 | m |  | 0.1 |  |  | 0.1
|  | wbs_s01: ER - wbs_s02: P01 - Id: 5424902 | m |  | 0.71 |  |  | 0.71
|  | wbs_s01: ER - wbs_s02: P01 - Id: 5426421 | m |  | 1.01 |  |  | 1.01
|  | wbs_s01: ER - wbs_s02: P01 - Id: 5426423 | m |  | 1.01 |  |  | 1.01
|  | wbs_s01: ER - wbs_s02: P01 - Id: 5426425 | m |  | 3.82 |  |  | 3.82
|  | wbs_s01: ER - wbs_s02: P01 - Id: 5426448 | m |  | 1.39 |  |  | 1.39
|  | wbs_s01: ER - wbs_s02: P01 - Id: 5426460 | m |  | 0.13 |  |  | 0.13
|  | wbs_s01: ER - wbs_s02: P01 - Id: 5426462 | m |  | 0.62 |  |  | 0.62
|  | wbs_s01: ER - wbs_s02: P01 - Id: 5426477 | m |  | 0.13 |  |  | 0.13
|  | wbs_s01: ER - wbs_s02: P01 - Id: 5426479 | m |  | 0.6 |  |  | 0.6
|  | wbs_s01: ER - wbs_s02: P01 - Id: 5426481 | m |  | 0.9 |  |  | 0.9
|  | wbs_s01: ER - wbs_s02: P01 - Id: 5426511 | m |  | 0.18 |  |  | 0.18
|  | wbs_s01: ER - wbs_s02: P01 - Id: 5426513 | m |  | 0.28 |  |  | 0.28
|  | wbs_s01: ER - wbs_s02: P01 - Id: 5426515 | m |  | 0.69 |  |  | 0.69
|  | wbs_s01: ER - wbs_s02: P01 - Id: 5426543 | m |  | 0.18 |  |  | 0.18
|  | wbs_s01: ER - wbs_s02: P01 - Id: 5426545 | m |  | 0.31 |  |  | 0.31
|  | wbs_s01: ER - wbs_s02: P01 - Id: 5426560 | m |  | 0.1 |  |  | 0.1
|  | wbs_s01: ER - wbs_s02: P01 - Id: 5426562 | m |  | 0.39 |  |  | 0.39
|  | wbs_s01: ER - wbs_s02: P01 - Id: 5426564 | m |  | 1.01 |  |  | 1.01
|  | wbs_s01: ER - wbs_s02: P01 - Id: 5426604 | m |  | 0.1 |  |  | 0.1
|  | wbs_s01: ER - wbs_s02: P01 - Id: 5426606 | m |  | 0.39 |  |  | 0.39
|  | wbs_s01: ER - wbs_s02: P01 - Id: 5426608 | m |  | 1.15 |  |  | 1.15
|  | wbs_s01: ER - wbs_s02: P01 - Id: 5427003 | m |  | 0.15 |  |  | 0.15
|  | wbs_s01: ER - wbs_s02: P01 - Id: 5427063 | m |  | 0.01 |  |  | 0.01
|  | wbs_s01: ER - wbs_s02: P01 - Id: 5428044 | m |  | 1.14 |  |  | 1.14
|  | wbs_s01: ER - wbs_s02: P01 - Id: 5428048 | m |  | 0.22 |  |  | 0.22
|  | SC_V_P Ventilazione nere | m |  |  |  |  | 0
|  | wbs_s01: ER - wbs_s02: P01 - Id: 6072351 | m |  | 4.26 |  |  | 4.26
|  | wbs_s01: ER - wbs_s02: P01 - Id: 6072353 | m |  | 0.05 |  |  | 0.05
|  | wbs_s01: ER - wbs_s02: P01 - Id: 6072357 | m |  | 0.03 |  |  | 0.03
|  |  | m |  |  |  |  | 0
|  | Totale | m |  |  |  |  | 28.61 | 25.17 | 720.11
99 | A01.5.04.013.j | [015013j] Ø 110 x 18,3 mm
|  | wbs_s01: ER - wbs_s02: P01 | m |  |  |  |  | 0
|  | SC_M_P Acque reflue miste | m |  |  |  |  | 0
|  | wbs_s01: ER - wbs_s02: P01 - Id: 5423079 | m |  | 0.88 |  |  | 0.88
|  | wbs_s01: ER - wbs_s02: P01 - Id: 5423081 | m |  | 0.15 |  |  | 0.15
|  | wbs_s01: ER - wbs_s02: P01 - Id: 5423083 | m |  | 0.04 |  |  | 0.04
|  | wbs_s01: ER - wbs_s02: P01 - Id: 5423134 | m |  | 0.18 |  |  | 0.18
|  | wbs_s01: ER - wbs_s02: P01 - Id: 5423136 | m |  | 0.07 |  |  | 0.07
|  | wbs_s01: ER - wbs_s02: P01 - Id: 5423145 | m |  | 0.18 |  |  | 0.18
|  | wbs_s01: ER - wbs_s02: P01 - Id: 5423147 | m |  | 0.06 |  |  | 0.06
|  | wbs_s01: ER - wbs_s02: P01 - Id: 5424361 | m |  | 0.19 |  |  | 0.19
|  | wbs_s01: ER - wbs_s02: P01 - Id: 5424475 | m |  | 0.79 |  |  | 0.79
|  | wbs_s01: ER - wbs_s02: P01 - Id: 5424880 | m |  | 0.88 |  |  | 0.88
|  | wbs_s01: ER - wbs_s02: P01 - Id: 5424882 | m |  | 0.15 |  |  | 0.15
|  | wbs_s01: ER - wbs_s02: P01 - Id: 5424906 | m |  | 0.18 |  |  | 0.18
|  | wbs_s01: ER - wbs_s02: P01 - Id: 5424908 | m |  | 0.07 |  |  | 0.07
|  | wbs_s01: ER - wbs_s02: P01 - Id: 5424916 | m |  | 0.18 |  |  | 0.18
|  | wbs_s01: ER - wbs_s02: P01 - Id: 5424918 | m |  | 0.06 |  |  | 0.06
|  | wbs_s01: ER - wbs_s02: P01 - Id: 5425177 | m |  | 0.04 |  |  | 0.04
|  | wbs_s01: ER - wbs_s02: P01 - Id: 5426417 | m |  | 0.17 |  |  | 0.17
|  | wbs_s01: ER - wbs_s02: P01 - Id: 5426419 | m |  | 0.23 |  |  | 0.23
|  | wbs_s01: ER - wbs_s02: P01 - Id: 5426440 | m |  | 0.14 |  |  | 0.14
|  | wbs_s01: ER - wbs_s02: P01 - Id: 5426442 | m |  | 3.51 |  |  | 3.51
|  | wbs_s01: ER - wbs_s02: P01 - Id: 5426444 | m |  | 0.04 |  |  | 0.04
|  | wbs_s01: ER - wbs_s02: P01 - Id: 5426446 | m |  | 0.8 |  |  | 0.8
|  | wbs_s01: ER - wbs_s02: P01 - Id: 5426452 | m |  | 0.28 |  |  | 0.28
|  | wbs_s01: ER - wbs_s02: P01 - Id: 5426454 | m |  | 0.27 |  |  | 0.27
|  | wbs_s01: ER - wbs_s02: P01 - Id: 5426456 | m |  | 0.22 |  |  | 0.22
|  | wbs_s01: ER - wbs_s02: P01 - Id: 5427315 | m |  | 0.34 |  |  | 0.34
|  | wbs_s01: ER - wbs_s02: P01 - Id: 5429588 | m |  | 0.83 |  |  | 0.83
|  | SC_V_P Ventilazione nere | m |  |  |  |  | 0
|  | wbs_s01: ER - wbs_s02: P01 - Id: 5425200 | m |  | 1.54 |  |  | 1.54
|  | wbs_s01: ER - wbs_s02: P01 - Id: 5425890 | m |  | 7.1 |  |  | 7.1
|  | wbs_s01: ER - wbs_s02: P01 - Id: 5425918 | m |  | 3.63 |  |  | 3.63
|  | wbs_s01: ER - wbs_s02: P01 - Id: 5425953 | m |  | 0.77 |  |  | 0.77
|  | wbs_s01: ER - wbs_s02: P01 - Id: 5429954 | m |  | 5.03 |  |  | 5.03
|  | wbs_s01: ER - wbs_s02: P01 - Id: 6071370 | m |  | 2.74 |  |  | 2.74
|  |  | m |  |  |  |  | 0
|  | Totale | m |  |  |  |  | 31.74 | 97.7 | 3101
|  | Totale Piano Primo | [7 empty] | 3821.11
| S1 | Interrato
| A01.5.04.013 | TUBI IN POLIPROPILENE PP-R[015013] Tubo in polipropilene PP-R per trasporto di acqua sanitaria calda e fredda, rispondente alla norma UNI EN 15874, SDR 6, colore verde, in opera comprese saldature dei giunti per polifusione e pezzi speciali, delle seguenti dimensioni:
100 | A01.5.04.013.f | [015013f] Ø 50 x 8,3 mm
|  | wbs_s01: ER - wbs_s02: S1 | m |  |  |  |  | 0
|  | SC_M_P Acque reflue miste | m |  |  |  |  | 0
|  | wbs_s01: ER - wbs_s02: S01 - Id: 5427400 | m |  | 1.12 |  |  | 1.12
|  | wbs_s01: ER - wbs_s02: S01 - Id: 5427402 | m |  | 3.83 |  |  | 3.83
|  | wbs_s01: ER - wbs_s02: S01 - Id: 5427433 | m |  | 1.36 |  |  | 1.36
|  | wbs_s01: ER - wbs_s02: S01 - Id: 5427458 | m |  | 0.76 |  |  | 0.76
|  | wbs_s01: ER - wbs_s02: S01 - Id: 5427544 | m |  | 1.01 |  |  | 1.01
|  | wbs_s01: ER - wbs_s02: S01 - Id: 5427571 | m |  | 1.13 |  |  | 1.13
|  | wbs_s01: ER - wbs_s02: S01 - Id: 5427879 | m |  | 0.15 |  |  | 0.15
|  | wbs_s01: ER - wbs_s02: S01 - Id: 5427915 | m |  | 0.06 |  |  | 0.06
|  |  | m |  |  |  |  | 0
|  | Totale | m |  |  |  |  | 9.42 | 25.17 | 237.1
101 | A01.5.04.013.g | [015013g] Ø 63 x 10,5 mm
|  | wbs_s01: ER - wbs_s02: S1 | m |  |  |  |  | 0
|  | SC_R_P Acque reflue radioattive | m |  |  |  |  | 0
|  | wbs_s01: ER - wbs_s02: S01 - Id: 5442174 | m |  | 0.34 |  |  | 0.34
|  | wbs_s01: ER - wbs_s02: S01 - Id: 5442243 | m |  | 4.77 |  |  | 4.77
|  | wbs_s01: ER - wbs_s02: S01 - Id: 5442306 | m |  | 3.64 |  |  | 3.64
|  | wbs_s01: ER - wbs_s02: S01 - Id: 5442372 | m |  | 3.64 |  |  | 3.64
|  | wbs_s01: ER - wbs_s02: S01 - Id: 5442466 | m |  | 4.74 |  |  | 4.74
|  | wbs_s01: ER - wbs_s02: S01 - Id: 5442497 | m |  | 4.74 |  |  | 4.74
|  | wbs_s01: ER - wbs_s02: S01 - Id: 5442528 | m |  | 3.64 |  |  | 3.64
|  | wbs_s01: ER - wbs_s02: S01 - Id: 5442557 | m |  | 4.28 |  |  | 4.28
|  | wbs_s01: ER - wbs_s02: S01 - Id: 5442588 | m |  | 3.64 |  |  | 3.64
|  | wbs_s01: ER - wbs_s02: S01 - Id: 5442749 | m |  | 1.21 |  |  | 1.21
|  | wbs_s01: ER - wbs_s02: S01 - Id: 5442840 | m |  | 4.41 |  |  | 4.41
|  | wbs_s01: ER - wbs_s02: S01 - Id: 5442871 | m |  | 4.41 |  |  | 4.41
|  | wbs_s01: ER - wbs_s02: S01 - Id: 5442902 | m |  | 4.41 |  |  | 4.41
|  | wbs_s01: ER - wbs_s02: S01 - Id: 5443053 | m |  | 0.08 |  |  | 0.08
|  | wbs_s01: ER - wbs_s02: S01 - Id: 5443353 | m |  | 7.8 |  |  | 7.8
|  | wbs_s01: ER - wbs_s02: S01 - Id: 5443804 | m |  | 0.22 |  |  | 0.22
|  | wbs_s01: ER - wbs_s02: S01 - Id: 5444017 | m |  | 0.32 |  |  | 0.32
|  | wbs_s01: ER - wbs_s02: S01 - Id: 5444032 | m |  | 0.43 |  |  | 0.43
|  | wbs_s01: ER - wbs_s02: S01 - Id: 5444051 | m |  | 0.39 |  |  | 0.39
|  | wbs_s01: ER - wbs_s02: S01 - Id: 5444062 | m |  | 0.31 |  |  | 0.31
|  | wbs_s01: ER - wbs_s02: S01 - Id: 5444075 | m |  | 0.2 |  |  | 0.2
|  | wbs_s01: ER - wbs_s02: S01 - Id: 5444192 | m |  | 0.23 |  |  | 0.23
|  | wbs_s01: ER - wbs_s02: S01 - Id: 5444207 | m |  | 0.32 |  |  | 0.32
|  | wbs_s01: ER - wbs_s02: S01 - Id: 5444220 | m |  | 0.41 |  |  | 0.41
|  | wbs_s01: ER - wbs_s02: S01 - Id: 6025622 | m |  | 0.13 |  |  | 0.13
|  | wbs_s01: ER - wbs_s02: S01 - Id: 6025959 | m |  | 0.35 |  |  | 0.35
|  | wbs_s01: ER - wbs_s02: S01 - Id: 6026023 | m |  | 0.52 |  |  | 0.52
|  | wbs_s01: ER - wbs_s02: S01 - Id: 6026034 | m |  | 0.49 |  |  | 0.49
|  | wbs_s01: ER - wbs_s02: S01 - Id: 6026045 | m |  | 0.46 |  |  | 0.46
|  | wbs_s01: ER - wbs_s02: S01 - Id: 6026058 | m |  | 0.02 |  |  | 0.02
|  | wbs_s01: ER - wbs_s02: S01 - Id: 6026518 | m |  | 0.16 |  |  | 0.16
|  | wbs_s01: ER - wbs_s02: S01 - Id: 6026575 | m |  | 0.19 |  |  | 0.19
|  | wbs_s01: ER - wbs_s02: S01 - Id: 6027366 | m |  | 1.8 |  |  | 1.8
|  | wbs_s01: ER - wbs_s02: S01 - Id: 6027507 | m |  | 2.03 |  |  | 2.03
|  | wbs_s01: ER - wbs_s02: S01 - Id: 6027627 | m |  | 0.12 |  |  | 0.12
|  | wbs_s01: ER - wbs_s02: S01 - Id: 6027677 | m |  | 10.81 |  |  | 10.81
|  | wbs_s01: ER - wbs_s02: S01 - Id: 6027906 | m |  | 2.65 |  |  | 2.65
|  | wbs_s01: ER - wbs_s02: S01 - Id: 6028937 | m |  | 3.03 |  |  | 3.03
|  | wbs_s01: ER - wbs_s02: S01 - Id: 6030172 | m |  | 0.01 |  |  | 0.01
|  |  | m |  |  |  |  | 0
|  | Totale | m |  |  |  |  | 81.35 | 36.79 | 2992.87
102 | A01.5.04.013.j | [015013j] Ø 110 x 18,3 mm
|  | wbs_s01: ER - wbs_s02: S1 | m |  |  |  |  | 0
|  | SC_R_P Acque reflue radioattive | m |  |  |  |  | 0
|  | wbs_s01: ER - wbs_s02: S01 - Id: 5442183 | m |  | 0.12 |  |  | 0.12
|  | wbs_s01: ER - wbs_s02: S01 - Id: 5442394 | m |  | 1.74 |  |  | 1.74
|  | wbs_s01: ER - wbs_s02: S01 - Id: 5442475 | m |  | 7.03 |  |  | 7.03
|  | wbs_s01: ER - wbs_s02: S01 - Id: 5442506 | m |  | 6.46 |  |  | 6.46
|  | wbs_s01: ER - wbs_s02: S01 - Id: 5442537 | m |  | 0.55 |  |  | 0.55
|  | wbs_s01: ER - wbs_s02: S01 - Id: 5442566 | m |  | 3.87 |  |  | 3.87
|  | wbs_s01: ER - wbs_s02: S01 - Id: 5442597 | m |  | 0.54 |  |  | 0.54
|  | wbs_s01: ER - wbs_s02: S01 - Id: 5442727 | m |  | 0.34 |  |  | 0.34
|  | wbs_s01: ER - wbs_s02: S01 - Id: 5442741 | m |  | 0.51 |  |  | 0.51
|  | wbs_s01: ER - wbs_s02: S01 - Id: 5442849 | m |  | 3.44 |  |  | 3.44
|  | wbs_s01: ER - wbs_s02: S01 - Id: 5442880 | m |  | 1.77 |  |  | 1.77
|  | wbs_s01: ER - wbs_s02: S01 - Id: 5442911 | m |  | 2.37 |  |  | 2.37
|  | wbs_s01: ER - wbs_s02: S01 - Id: 5442940 | m |  | 3.42 |  |  | 3.42
|  | wbs_s01: ER - wbs_s02: S01 - Id: 6026785 | m |  | 4.69 |  |  | 4.69
|  | wbs_s01: ER - wbs_s02: S01 - Id: 6027112 | m |  | 0.16 |  |  | 0.16
|  | wbs_s01: ER - wbs_s02: S01 - Id: 6027288 | m |  | 6.84 |  |  | 6.84
|  | wbs_s01: ER - wbs_s02: S01 - Id: 6028329 | m |  | 6.99 |  |  | 6.99
|  | wbs_s01: ER - wbs_s02: S01 - Id: 6028371 | m |  | 0.99 |  |  | 0.99
|  | wbs_s01: ER - wbs_s02: S01 - Id: 6028477 | m |  | 3.27 |  |  | 3.27
|  | wbs_s01: ER - wbs_s02: S01 - Id: 6055005 | m |  | 1.58 |  |  | 1.58
|  | wbs_s01: ER - wbs_s02: S01 - Id: 6055124 | m |  | 4.01 |  |  | 4.01
|  | wbs_s01: ER - wbs_s02: S01 - Id: 6055540 | m |  | 0.34 |  |  | 0.34
|  | SC_M_P Acque reflue miste | m |  |  |  |  | 0
|  | wbs_s01: ER - wbs_s02: S01 - Id: 5427423 | m |  | 0.57 |  |  | 0.57
|  | wbs_s01: ER - wbs_s02: S01 - Id: 5427429 | m |  | 0.3 |  |  | 0.3
|  | wbs_s01: ER - wbs_s02: S01 - Id: 5427431 | m |  | 0.01 |  |  | 0.01
|  | wbs_s01: ER - wbs_s02: S01 - Id: 5428550 | m |  | 3.68 |  |  | 3.68
|  | wbs_s01: ER - wbs_s02: S01 - Id: 5429085 | m |  | 0.22 |  |  | 0.22
|  | wbs_s01: ER - wbs_s02: S01 - Id: 5803206 | m |  | 5.32 |  |  | 5.32
|  | wbs_s01: ER - wbs_s02: S01 - Id: 5803292 | m |  | 0.39 |  |  | 0.39
|  | Diametro 125 mm - maggiorazione del 20% | m |  |  |  |  | 0
|  | wbs_s01: ER - wbs_s02: S01 - Id: 5803764 | m |  | 0.9 |  |  | 0.9
|  | wbs_s01: ER - wbs_s02: S01 - Id: 5804089 | m |  | 0.09 |  |  | 0.09
|  |  | m |  |  |  |  | 0
|  | Totale | m |  |  |  |  | 72.51 | 97.7 | 7084.23
| A01.5.04.015 | TUBI IN POLIPROPILENE PP-R[015015] Tubo in polipropilene PP-R prodotto per estrusione con strato intermedio fibrorinforzato (contenuto di fibre rinforzanti 15% ±2%) per trasporto di acqua sanitaria calda e fredda, rispondente al D.M. 174/04, SDR 9, indice di dilatazione lineare alfa = 0,035 mm/mK, colore verde con linee verde scuro, in opera comprese saldature dei giunti per polifusione e pezzi speciali, delle seguenti dimensioni:
103 | A01.5.04.015.i | [015015i] Ø 160 x 17,9 mm
|  | wbs_s01: ER - wbs_s02: S1 | m |  |  |  |  | 0
|  | SC_R_P Acque reflue radioattive | m |  |  |  |  | 0
|  | wbs_s01: ER - wbs_s02: S01 - Id: 6029840 | m |  | 13.88 |  |  | 13.88
|  | wbs_s01: ER - wbs_s02: S01 - Id: 6030660 | m |  | 7.22 |  |  | 7.22
|  |  | m |  |  |  |  | 0
|  | Totale | m |  |  |  |  | 21.1 | 135.36 | 2856.1
|  | Totale Interrato | [7 empty] | 13170.3
|  | Totale Tubazioni in PP | [7 empty] | 21790.83
|  | Totale Impianto di scarico | [7 empty] | 41240.34
|  | Totale Edificio di ricerca | [7 empty] | 226954.11
| VA | Vasca idrica antincendio
| 318 | Idrico sanitario - Distribuzione
| 318.PH | Tubazioni in PEAD
| P00 | Piano Terra
| A01.5.02.008 | TUBI IN POLIETILENE[015008] Tubo in polietilene ad alta densità PE 100 conforme alla norma UNI EN 12201, per condotte d'approvigionamento idrico, escluse le valvole, le opere murarie, scavi e reinterri: per pressioni SDR 11 (PN 16) con manicotti e raccordi elettrici a saldare:
104 | A01.5.02.008.h | [015008h] Ø esterno 110 mm
|  | wbs_s01: VA - wbs_s02: P00 | m |  |  |  |  | 0
|  | IS_P Acqua potabile | m |  |  |  |  | 0
|  | wbs_s01: VA - wbs_s02: P01 - Id: 5811241 | m |  | 15.01 |  |  | 15.01
|  | wbs_s01: VA - wbs_s02: P01 - Id: 5811251 | m |  | 5.29 |  |  | 5.29
|  | wbs_s01: VA - wbs_s02: P01 - Id: 5812577 | m |  | 0.68 |  |  | 0.68
|  | wbs_s01: VA - wbs_s02: P01 - Id: 5812589 | m |  | 6 |  |  | 6
|  | wbs_s01: VA - wbs_s02: P01 - Id: 5812611 | m |  | 0.25 |  |  | 0.25
|  | wbs_s01: VA - wbs_s02: P01 - Id: 5813710 | m |  | 0.76 |  |  | 0.76
|  | wbs_s01: VA - wbs_s02: P01 - Id: 5813774 | m |  | 0.33 |  |  | 0.33
|  | wbs_s01: VA - wbs_s02: P01 - Id: 5813862 | m |  | 1.36 |  |  | 1.36
|  | wbs_s01: VA - wbs_s02: P01 - Id: 5813873 | m |  | 2.5 |  |  | 2.5
|  | wbs_s01: VA - wbs_s02: P01 - Id: 5906837 | m |  | 0.37 |  |  | 0.37
|  | wbs_s01: VA - wbs_s02: P01 - Id: 5906854 | m |  | 3.63 |  |  | 3.63
|  | wbs_s01: VA - wbs_s02: P01 - Id: 5906954 | m |  | 2.48 |  |  | 2.48
|  | wbs_s01: VA - wbs_s02: P01 - Id: 5906975 | m |  | 0.08 |  |  | 0.08
|  | wbs_s01: VA - wbs_s02: P01 - Id: 5908415 | m |  | 2.58 |  |  | 2.58
|  | wbs_s01: VA - wbs_s02: P01 - Id: 5908438 | m |  | 0.99 |  |  | 0.99
|  | wbs_s01: VA - wbs_s02: P01 - Id: 5908514 | m |  | 4.48 |  |  | 4.48
|  | wbs_s01: VA - wbs_s02: P01 - Id: 5908651 | m |  | 1.57 |  |  | 1.57
|  | wbs_s01: VA - wbs_s02: P01 - Id: 6073974 | m |  | 3.42 |  |  | 3.42
|  | wbs_s01: VA - wbs_s02: P01 - Id: 6074029 | m |  | 4.5 |  |  | 4.5
|  | wbs_s01: VA - wbs_s02: P01 - Id: 6074154 | m |  | 1.16 |  |  | 1.16
|  |  | m |  |  |  |  | 0
|  | Totale | m |  |  |  |  | 57.44 | 30.87 | 1773.17
|  | Totale Piano Terra | [7 empty] | 1773.17
|  | Totale Tubazioni in PEAD | [7 empty] | 1773.17
|  | Totale Idrico sanitario - Distribuzione | [7 empty] | 1773.17
| 324 | Impianto di scarico
| 324.35 | Tubazioni in PP
| P00 | Piano Terra
| A01.5.04.013 | TUBI IN POLIPROPILENE PP-R[015013] Tubo in polipropilene PP-R per trasporto di acqua sanitaria calda e fredda, rispondente alla norma UNI EN 15874, SDR 6, colore verde, in opera comprese saldature dei giunti per polifusione e pezzi speciali, delle seguenti dimensioni:
105 | A01.5.04.013.j | [015013j] Ø 110 x 18,3 mm
|  | wbs_s01: VA - wbs_s02: P00 | m |  |  |  |  | 0
|  | SC_M_P Acque meteoriche | m |  |  |  |  | 0
|  | wbs_s01: VA - wbs_s02: P01 - Id: 5938756 | m |  | 0.85 |  |  | 0.85
|  | wbs_s01: VA - wbs_s02: P01 - Id: 5938758 | m |  | 4.25 |  |  | 4.25
|  |  | m |  |  |  |  | 0
|  | Totale | m |  |  |  |  | 5.1 | 97.7 | 498.27
|  | Totale Piano Terra | [7 empty] | 498.27
|  | Totale Tubazioni in PP | [7 empty] | 498.27
|  | Totale Impianto di scarico | [7 empty] | 498.27
|  | Totale Vasca idrica antincendio | [7 empty] | 2271.44
|  | Totale Impianti idrico-sanitario, cucine, lavanderie | [7 empty] | 351345.51
| OS28 | Impianti termici e di condizionamento
| AE | Aree esterne
| 304 | Climatizzazione - Centrali termofrigorifere
| 304.AP | Apparecchiature centrale
| P00 | Piano Terra
| 3M.304.EP | CLIMATIZZAZIONE CENTRALI TERMOFRIGORIFEREPOMPE DI CIRCOLAZIONE
106 | 3M.304.EP.0200 | Fornitura e posa in opera di kit di sollevamento con due pompe composto da: - quadro elettrico di comando e controllo con logica plc cablato in cassa metallica IP55; - allarme ottico acustico e contatore digitale; regolatori di livello installati in vasca compresidi contrappeso e staffa; - due elettropompe sommergibili da 0.75 kW con alimentazione trifase ( Q=1 ls/s - P 8.1 metri); - tubazione di mandata in pvc; valvola di ritegno; - minuteria e staffe in acciaio inox E' compresa la manodopera e quanto occorre a dare il lavoro finito a regola d'arte
|  |  | cad | 0 |  |  |  | 1
|  | Totale | cad |  |  |  |  | 1 | 5464.39 | 5464.39
|  | Totale Piano Terra | [7 empty] | 5464.39
|  | Totale Apparecchiature centrale | [7 empty] | 5464.39
|  | Totale Climatizzazione - Centrali termofrigorifere | [7 empty] | 5464.39
| 306 | Climatizzazione - Distribuzione
| 306.AI | Tubazioni acciaio INOX
| P00 | Piano Terra
| 3M.306.AI | CLIMATIZZAZIONE DISTRIBUZIONEFiniture tubazioni
107 | 3M.306.AI.0300 | Fornitura e posa in opera di tubazioni in acciaio INOX AISI 316L - DN150
|  | wbs_s01: AE - wbs_s02: P00 | m |  |  |  |  | 0
|  | IDR-R_AC-V Ritorno caldo ventilo | m |  |  |  |  | 0
|  | wbs_s01: AE - wbs_s02: AE - Id: 2925177 | m |  | 14.83 |  |  | 14.83
|  | wbs_s01: AE - wbs_s02: AE - Id: 2926519 | m |  | 14.83 |  |  | 14.83
|  | wbs_s01: AE - wbs_s02: AE - Id: 2926532 | m |  | 14.83 |  |  | 14.83
|  | wbs_s01: AE - wbs_s02: AE - Id: 2926545 | m |  | 15.04 |  |  | 15.04
|  |  | m |  |  |  |  | 0
|  | Totale | m |  |  |  |  | 59.53 | 330 | 19644.9
|  | Totale Piano Terra | [7 empty] | 19644.9
|  | Totale Tubazioni acciaio INOX | [7 empty] | 19644.9
| 306.AN | Tubazioni acciaio nero
| P00 | Piano Terra
| LOM251.OC.EEA.Pa02.I7407.Sb038 | OPERA COMPIUTAEDILIZIA_EDIFICI_RESIDENZEPRODUZIONE_REALIZZAZIONE_POSAINGEGNERIA IDRAULICA_SISTEMI DI DISTRIBUZIONE_TUBAZIONE_LEGA FERROSA ACCIAIO NERO
108 | LOM251.OC.EEA.Pa02.I7407.Sb038.0515 | OPERA: Tubazione, pre-isolato di lega ferrosa acciaio nero; funzione: distribuzione acqua; impiego: rete idrica; diametro nominale tubo (Ø) [mm] = 50 ¦ diametro nominale esterno isolamento (Ø) [mm] = 125. Incluso: guaina in plastica polietilene ad alta densita' (HDPE/PEAD), cavo in lega rame generico, raccorderia, giunzioni, guarnizioni, staffaggi, accessori di montaggio. LAVORO: Posa. OP1 Tubazione, pre-isolato di lega ferrosa acciaio nero; funzione: distribuzione acqua; impiego: rete idrica; diametro nominale tubo (Ø) [mm] = 50 ¦ diametro nominale esterno isolamento (Ø) [mm] = 125. Incluso: guaina in plastica polietilene ad alta densita' (HDPE/PEAD), cavo in lega rame generico, raccorderia, giunzioni, guarnizioni, staffaggi, accessori di montaggio. RM2 Tubo pre-isolato di lega ferrosa acciaio nero; funzione: distribuzione acqua; impiego: rete idrica; diametro nominale tubo (Ø) [mm] = 50 ¦ diametro nominale esterno isolamento (Ø) [mm] = 125. Componenti: tubo, schiuma. Incluso: guaina in plastica polietilene ad alta densita' (HDPE/PEAD), cavo in lega rame generico, raccorderia, giunzioni, guarnizioni, staffaggi, accessori di montaggio LV1 Posa.
|  | wbs_s01: AE - wbs_s02: P00 | m |  |  |  |  | 0
|  | IDR-M_AC-T Mandata caldo teleriscaldamento | m |  |  |  |  | 0
|  | wbs_s01: AE - wbs_s02: AE - Id: 5770932 | m |  | 23.41 |  |  | 23.41
|  | wbs_s01: AE - wbs_s02: AE - Id: 5770934 | m |  | 12.69 |  |  | 12.69
|  | wbs_s01: AE - wbs_s02: AE - Id: 5913769 | m |  | 2.78 |  |  | 2.78
|  | wbs_s01: AE - wbs_s02: AE - Id: 5914221 | m |  | 22.29 |  |  | 22.29
|  | wbs_s01: AE - wbs_s02: AE - Id: 5914497 | m |  | 1.1 |  |  | 1.1
|  | wbs_s01: AE - wbs_s02: AE - Id: 5915132 | m |  | 53.75 |  |  | 53.75
|  | wbs_s01: AE - wbs_s02: AE - Id: 5915581 | m |  | 1.61 |  |  | 1.61
|  | wbs_s01: AE - wbs_s02: AE - Id: 5943155 | m |  | 11.19 |  |  | 11.19
|  | IDR-R_AC-T Ritorno caldo teleriscaldamento | m |  |  |  |  | 0
|  | wbs_s01: AE - wbs_s02: AE - Id: 5771147 | m |  | 11.69 |  |  | 11.69
|  | wbs_s01: AE - wbs_s02: AE - Id: 5913778 | m |  | 2.78 |  |  | 2.78
|  | wbs_s01: AE - wbs_s02: AE - Id: 5913996 | m |  | 13.19 |  |  | 13.19
|  | wbs_s01: AE - wbs_s02: AE - Id: 5914223 | m |  | 21.79 |  |  | 21.79
|  | wbs_s01: AE - wbs_s02: AE - Id: 5914531 | m |  | 1.1 |  |  | 1.1
|  | wbs_s01: AE - wbs_s02: AE - Id: 5914810 | m |  | 23.41 |  |  | 23.41
|  | wbs_s01: AE - wbs_s02: AE - Id: 5915134 | m |  | 54.25 |  |  | 54.25
|  | wbs_s01: AE - wbs_s02: AE - Id: 5915595 | m |  | 1.61 |  |  | 1.61
|  |  | m |  |  |  |  | 0
|  | Totale | m |  |  |  |  | 258.64 | 42.65 | 11031
109 | LOM251.OC.EEA.Pa02.I7407.Sb038.0530 | OPERA: Tubazione, pre-isolato di lega ferrosa acciaio nero; funzione: distribuzione acqua; impiego: rete idrica; diametro nominale tubo (Ø) [mm] = 100 ¦ diametro nominale esterno isolamento (Ø) [mm] = 200. Incluso: guaina in plastica polietilene ad alta densita' (HDPE/PEAD), cavo in lega rame generico, raccorderia, giunzioni, guarnizioni, staffaggi, accessori di montaggio. LAVORO: Posa. OP1 Tubazione, pre-isolato di lega ferrosa acciaio nero; funzione: distribuzione acqua; impiego: rete idrica; diametro nominale tubo (Ø) [mm] = 100 ¦ diametro nominale esterno isolamento (Ø) [mm] = 200. Incluso: guaina in plastica polietilene ad alta densita' (HDPE/PEAD), cavo in lega rame generico, raccorderia, giunzioni, guarnizioni, staffaggi, accessori di montaggio. RM2 Tubo pre-isolato di lega ferrosa acciaio nero; funzione: distribuzione acqua; impiego: rete idrica; diametro nominale tubo (Ø) [mm] = 100 ¦ diametro nominale esterno isolamento (Ø) [mm] = 200. Componenti: tubo, schiuma. Incluso: guaina in plastica polietilene ad alta densita' (HDPE/PEAD), cavo in lega rame generico, raccorderia, giunzioni, guarnizioni, staffaggi, accessori di montaggio LV1 Posa.
|  | wbs_s01: AE - wbs_s02: P00 | m |  |  |  |  | 0
|  | Diametro 100 mm | m |  |  |  |  | 0
|  | IDR-M_AC-T Mandata caldo teleriscaldamento | m |  |  |  |  | 0
|  | wbs_s01: AE - wbs_s02: AE - Id: 5913747 | m |  | 2.67 |  |  | 2.67
|  | wbs_s01: AE - wbs_s02: AE - Id: 5913907 | m |  | 11.58 |  |  | 11.58
|  | wbs_s01: AE - wbs_s02: AE - Id: 5914217 | m |  | 23.18 |  |  | 23.18
|  | wbs_s01: AE - wbs_s02: AE - Id: 5914430 | m |  | 0.99 |  |  | 0.99
|  | wbs_s01: AE - wbs_s02: AE - Id: 5914746 | m |  | 23.3 |  |  | 23.3
|  | wbs_s01: AE - wbs_s02: AE - Id: 5915128 | m |  | 52.72 |  |  | 52.72
|  | wbs_s01: AE - wbs_s02: AE - Id: 5915554 | m |  | 1.5 |  |  | 1.5
|  | wbs_s01: AE - wbs_s02: AE - Id: 5943117 | m |  | 10.08 |  |  | 10.08
|  | IDR-R_AC-T Ritorno caldo teleriscaldamento | m |  |  |  |  | 0
|  | wbs_s01: AE - wbs_s02: AE - Id: 5770591 | m |  | 23.3 |  |  | 23.3
|  | wbs_s01: AE - wbs_s02: AE - Id: 5913756 | m |  | 2.67 |  |  | 2.67
|  | wbs_s01: AE - wbs_s02: AE - Id: 5913923 | m |  | 12.08 |  |  | 12.08
|  | wbs_s01: AE - wbs_s02: AE - Id: 5914219 | m |  | 22.68 |  |  | 22.68
|  | wbs_s01: AE - wbs_s02: AE - Id: 5914463 | m |  | 0.99 |  |  | 0.99
|  | wbs_s01: AE - wbs_s02: AE - Id: 5915130 | m |  | 53.22 |  |  | 53.22
|  | wbs_s01: AE - wbs_s02: AE - Id: 5915567 | m |  | 1.5 |  |  | 1.5
|  | wbs_s01: AE - wbs_s02: AE - Id: 5943130 | m |  | 10.58 |  |  | 10.58
|  |  | m |  |  |  |  | 0
|  | Totale | m |  |  |  |  | 253.04 | 79.22 | 20045.83
|  | Totale Piano Terra | [7 empty] | 31076.83
|  | Totale Tubazioni acciaio nero | [7 empty] | 31076.83
| 306.IS | Isolamenti termici tubazioni
| P00 | Piano Terra
| LOM251.OC.EEA.Pa02.I1500.E0011 | OPERA COMPIUTAEDILIZIA_EDIFICI_RESIDENZEPRODUZIONE_REALIZZAZIONE_POSAINGEGNERIA IDRAULICA_SISTEMI DI ISOLAMENTO_LASTRA_GOMMA ESPANSA A CELLULE CHIUSE
110 | LOM251.OC.EEA.Pa02.I1500.E0011.0895 | OPERA: Lastra di gomma elastomerica espansa a cellule chiuse; funzione: coibentazione; impiego: tubazione; spessore minimo lastra [mm] = 32 ¦ spessore minimo elastomero per il diametro esterno tubo [mm] = 60 ¦ diametro nominale tubazione [mm] = 50; resistenza alla fiamma [classe] = 1; fattore di permeabilità (μ) minimo [-] = 7000. LAVORO: Posa. OP1 Lastra di gomma elastomerica espansa a cellule chiuse; funzione: coibentazione; impiego: tubazione; spessore minimo lastra [mm] = 32 ¦ spessore minimo elastomero per il diametro esterno tubo [mm] = 60 ¦ diametro nominale tubazione [mm] = 50; resistenza alla fiamma [classe] = 1; fattore di permeabilità (μ) minimo [-] = 7000. RM2 Lastra di gomma espansa a cellule chiuse; funzione: coibentazione; impiego: tubazione; spessore minimo lastra [mm] = 32 ¦ spessore minimo elastomero per il diametro esterno tubo [mm] = 60 ¦ diametro nominale tubazione [mm] = 50; resistenza alla fiamma [classe] = 1; fattore di permeabilità (μ) minimo [-] = 7000 LV1 Posa.
|  | IDR-M_AC-T Mandata caldo teleriscaldamento | m |  | 128.81 |  |  | 128.81
|  | IDR-R_AC-T Ritorno caldo teleriscaldamento | m |  | 129.81 |  |  | 129.81
|  | Totale | m |  |  |  |  | 258.62 | 39.55 | 10228.42
| LOM251.OC.EEA.Pa02.I1500.Od004 | OPERA COMPIUTAEDILIZIA_EDIFICI_RESIDENZEPRODUZIONE_REALIZZAZIONE_POSAINGEGNERIA IDRAULICA_SISTEMI DI ISOLAMENTO_LASTRA_FIBRA MINERALE LANA DI VETRO
111 | LOM251.OC.EEA.Pa02.I1500.Od004.0040 | OPERA: Lastra di fibra minerale lana di vetro; geometria: coppelle; funzione: coibentazione; impiego: tubazione; spessore [mm] = 60; densità minima fibra minerale lana di vetro [kg/m³] = 60. LAVORO: Posa. SPECIFICHE TECNICHE: coppelle legate con filo zincato. OP1 Lastra di fibra minerale lana di vetro; geometria: coppelle; funzione: coibentazione; impiego: tubazione; spessore [mm] = 60; densità minima fibra minerale lana di vetro [kg/m³] = 60. SPECIFICHE TECNICHE: coppelle legate con filo zincato. RM2 Lastra di fibra minerale lana di vetro; geometria: coppelle; funzione: coibentazione; impiego: tubazione; spessore [mm] = 60; densità minima fibra minerale lana di vetro [kg/m³] = 60 SPECIFICHE TECNICHE: coppelle legate con filo zincato LV1 Posa.
|  | Diametro 100 mm | m² |  |  |  |  | 0
|  | IDR-M_AC-T Mandata caldo teleriscaldamento | m² | 0 | 126.03 |  |  | 95.78
|  | IDR-R_AC-T Ritorno caldo teleriscaldamento | m² | 0 | 127.03 |  |  | 96.54
|  | Totale | m² |  |  |  |  | 192.32 | 35.98 | 6919.67
|  | Totale Piano Terra | [7 empty] | 17148.09
|  | Totale Isolamenti termici tubazioni | [7 empty] | 17148.09
|  | Totale Climatizzazione - Distribuzione | [7 empty] | 67869.82
|  | Totale Aree esterne | [7 empty] | 73334.21
| ER | Edificio di ricerca
| 304 | Climatizzazione - Centrali termofrigorifere
| 304.AP | Apparecchiature centrale
| GEN | Generale
| 3M.304.AP | CLIMATIZZAZIONE CENTRALI TERMOFRIGORIFEREAPPARECCHIATURE CENTRALE
112 | 3M.304.AP.0100 | Fornitura e posa in opera di serbatoi inerziali per acqua calda o refrigerata verticali in acciaio inox AISI 316, condizioni d'esercizio massime 6 bar e 99 °C, completi di coibentazione con guscio in PVC. Grandezze (l: capacità): 2500 l
|  | wbs_s01: ER - wbs_s02: GE | cad |  |  |  |  | 0
|  | Serbatoio acqua refrigerata - lt 2500 | cad |  |  |  |  | 0
|  | Serbatoio di accumulo:AT8526A2500:5139973 | cad | 0 |  |  |  | 1
|  | Serbatoio di accumulo:AT8526A2500:5139974 | cad | 0 |  |  |  | 1
|  | Serbatoio di accumulo:AT8526A3000:5145062 | cad | 0 |  |  |  | 1
|  | Serbatoio di accumulo:AT8526A3000:5145848 | cad | 0 |  |  |  | 1
|  | Serbatoio di accumulo:AT8526A3000:5146397 | cad | 0 |  |  |  | 1
|  | Totale | cad |  |  |  |  | 5 | 4384.06 | 21920.3
113 | 3M.304.AP.0200 | Fornitura e posa in opera di collettore per acqua calda. E' compresa la coibentazione in guaina isolante a base di gomma sintetica di spessore idoneo secondo DPR 412/93 e finitura in gusci di alluminio. DN 300
|  | Collettori acqua calda-centrale | m | 0 | 6 |  |  | 12
|  | Totale | m |  |  |  |  | 12 | 588.84 | 7066.08
114 | 3M.304.AP.0210 | Fornitura e posa in opera di collettore per acqua refrigerata. E' compresa la coibentazione in guaina isolante a base di gomma sintetica di spessore idoneo secondo DPR 412/93 e finitura in gusci di alluminio. DN 300
|  | Collettori acqua refrigerata-centrale | m | 0 | 4 |  |  | 8
|  | Collettori acqua refrigerata alta temperatura-centrale | m | 0 | 4 |  |  | 8
|  | Totale | m |  |  |  |  | 16 | 516.4 | 8262.4
115 | 3M.304.AP.0500 | Fornitura e posa in opera di serbatoi inerziali per acqua calda o refrigerata verticali in acciaio inox AISI 316, condizioni d'esercizio massime 6 bar e 99 °C, completi di coibentazione con guscio in PVC. Grandezze (l: capacità): 3000 l
|  | Serbatoio acqua refrigerata - lt 3000 | cad | 0 |  |  |  | 2
|  | Totale | cad |  |  |  |  | 2 | 4811.8 | 9623.6
116 | 3M.304.AP.1000 | Oneri per pezzi speciali centrale termofrigorifera quali collettori pompe di circolazione, completi di coibentazione e supporti. Compresa la manodopera e quanto occorre a dare il lavoro a regola d'arte.
|  | Oneri | a corpo | 0 |  |  |  | 1
|  | Totale | a corpo |  |  |  |  | 1 | 2541.88 | 2541.88
| A02.5.12.062 | VASI DI ESPANSIONE[025062] Vaso di espansione in acciaio saldato, per utilizzo acqua con soluzioni glicolate, pressione massima di esercizio 6 bar, precarica 1,5 bar, campo di temperatura sistema -10 ÷ 120 °C; campo di temperatura membrana -10 ÷ 70 °C, della capacità di:
117 | A02.5.12.062.f | [025062f] 200 l
|  | wbs_s01: ER - wbs_s02: GE | cad |  |  |  |  | 0
|  | Vaso di espansione 200 lt | cad |  |  |  |  | 0
|  | Vaso di espansione:N 200/6:5141191 | cad | 0 |  |  |  | 1
|  | Vaso di espansione:N 200/6:5141203 | cad | 0 |  |  |  | 1
|  | Vaso di espansione:N 200/6:5142638 | cad | 0 |  |  |  | 1
|  | Vaso di espansione:N 200/6:5142648 | cad | 0 |  |  |  | 1
|  | Vaso di espansione 250 lt | cad |  |  |  |  | 0
|  | Vaso di espansione:N 250/6:5142325 | cad | 0 |  |  |  | 1
|  | Vaso di espansione:N 250/6:5142333 | cad | 0 |  |  |  | 1
|  | Totale | cad |  |  |  |  | 6 | 559.59 | 3357.54
| A02.5.15 | MANOMETRI, TERMOMETRI E TERMOSTATI DI SICUREZZA
118 | A02.5.15.076 | [025076] Termometro con attacco radiale e scala graduata di temperatura 0 ÷ 120 °C, Ø del quadrante 80 mm, attacco posteriore 1/2" M, conforme INAIL, in opera escluso collegamento elettrico
|  | wbs_s01: ER - wbs_s02: GE | cad |  |  |  |  | 0
|  | Termometri - centrale | cad |  |  |  |  | 0
|  | Termometro:Thermometer-round-vert-DN20:4406667 | cad | 0 |  |  |  | 1
|  | Termometro:Thermometer-round-vert-DN20:4407747 | cad | 0 |  |  |  | 1
|  | Termometro:Thermometer-round-vert-DN20:4408210 | cad | 0 |  |  |  | 1
|  | Termometro:Thermometer-round-vert-DN20:4408242 | cad | 0 |  |  |  | 1
|  | Termometro:Thermometer-round-vert-DN20:4409273 | cad | 0 |  |  |  | 1
|  | Termometro:Thermometer-round-vert-DN20:4409310 | cad | 0 |  |  |  | 1
|  | Termometro:Thermometer-round-vert-DN20:4411222 | cad | 0 |  |  |  | 1
|  | Termometro:Thermometer-round-vert-DN20:4411315 | cad | 0 |  |  |  | 1
|  | Termometro:Thermometer-round-vert-DN20:4429341 | cad | 0 |  |  |  | 1
|  | Termometro:Thermometer-round-vert-DN20:4439734 | cad | 0 |  |  |  | 1
|  | Termometro:Thermometer-round-vert-DN20:4439999 | cad | 0 |  |  |  | 1
|  | Termometro:Thermometer-round-vert-DN20:4440046 | cad | 0 |  |  |  | 1
|  | Termometro frontale:Thermometer-round-horiz-DN32:4439593 | cad | 0 |  |  |  | 1
|  | Termometro frontale:Thermometer-round-horiz-DN32:4439764 | cad | 0 |  |  |  | 1
|  | Termometro frontale:Thermometer-round-horiz-DN32:4440029 | cad | 0 |  |  |  | 1
|  | Termometro frontale:Thermometer-round-horiz-DN32:4440076 | cad | 0 |  |  |  | 1
|  | Termometro frontale:Thermometer-round-horiz-DN32:5140735 | cad | 0 |  |  |  | 1
|  | Termometro frontale:Thermometer-round-horiz-DN32:5140826 | cad | 0 |  |  |  | 1
|  | Termometro frontale:Thermometer-round-horiz-DN32:5140999 | cad | 0 |  |  |  | 1
|  | Termometro frontale:Thermometer-round-horiz-DN32:5141032 | cad | 0 |  |  |  | 1
|  | Termometro frontale:Thermometer-round-horiz-DN32:5141331 | cad | 0 |  |  |  | 1
|  | Termometro frontale:Thermometer-round-horiz-DN32:5141349 | cad | 0 |  |  |  | 1
|  | Termometro frontale:Thermometer-round-horiz-DN32:5141536 | cad | 0 |  |  |  | 1
|  | Termometro frontale:Thermometer-round-horiz-DN32:5141572 | cad | 0 |  |  |  | 1
|  | Termometro frontale:Thermometer-round-horiz-DN32:5142208 | cad | 0 |  |  |  | 1
|  | Termometro frontale:Thermometer-round-horiz-DN32:5142210 | cad | 0 |  |  |  | 1
|  | Termometro frontale:Thermometer-round-horiz-DN32:5142212 | cad | 0 |  |  |  | 1
|  | Termometro frontale:Thermometer-round-horiz-DN32:5142218 | cad | 0 |  |  |  | 1
|  | Termometro frontale:Thermometer-round-horiz-DN32:5142228 | cad | 0 |  |  |  | 1
|  | Termometro frontale:Thermometer-round-horiz-DN32:5142234 | cad | 0 |  |  |  | 1
|  | Termometro frontale:Thermometer-round-horiz-DN32:5142240 | cad | 0 |  |  |  | 1
|  | Termometro frontale:Thermometer-round-horiz-DN32:5142310 | cad | 0 |  |  |  | 1
|  | Termometro frontale:Thermometer-round-horiz-DN32:5167903 | cad | 0 |  |  |  | 1
|  | Termometro frontale:Thermometer-round-horiz-DN32:5614283 | cad | 0 |  |  |  | 1
|  | Totale | cad |  |  |  |  | 34 | 63.79 | 2168.86
| A02.5.15.077 | MANOMETRI, TERMOMETRI E TERMOSTATI DI SICUREZZA[025077] Manometro con quadrante del Ø di 80 mm, conforme INAIL, completo di riccio di isolamento, rubinetto portamanometro con flangia di controllo, in opera su tubazione predisposta: radiale:
119 | A02.5.15.077.b | [025077b] Ø 80 mm, attacco 3/8"
|  | wbs_s01: ER - wbs_s02: GE | cad |  |  |  |  | 0
|  | Manometri - centrale | cad |  |  |  |  | 0
|  | Manometro:Manometer-vert-DN20:4406591 | cad | 0 |  |  |  | 1
|  | Manometro:Manometer-vert-DN20:4407746 | cad | 0 |  |  |  | 1
|  | Manometro:Manometer-vert-DN20:4408209 | cad | 0 |  |  |  | 1
|  | Manometro:Manometer-vert-DN20:4408241 | cad | 0 |  |  |  | 1
|  | Manometro:Manometer-vert-DN20:4409272 | cad | 0 |  |  |  | 1
|  | Manometro:Manometer-vert-DN20:4409309 | cad | 0 |  |  |  | 1
|  | Manometro:Manometer-vert-DN20:4411221 | cad | 0 |  |  |  | 1
|  | Manometro:Manometer-vert-DN20:4411314 | cad | 0 |  |  |  | 1
|  | Manometro:Manometer-vert-DN20:4429340 | cad | 0 |  |  |  | 1
|  | Manometro:Manometer-vert-DN20:4439733 | cad | 0 |  |  |  | 1
|  | Manometro:Manometer-vert-DN20:4439998 | cad | 0 |  |  |  | 1
|  | Manometro:Manometer-vert-DN20:4440045 | cad | 0 |  |  |  | 1
|  | Manometro frontale:Manometer-horiz-DN32:4439595 | cad | 0 |  |  |  | 1
|  | Manometro frontale:Manometer-horiz-DN32:4439765 | cad | 0 |  |  |  | 1
|  | Manometro frontale:Manometer-horiz-DN32:4440030 | cad | 0 |  |  |  | 1
|  | Manometro frontale:Manometer-horiz-DN32:4440077 | cad | 0 |  |  |  | 1
|  | Manometro frontale:Manometer-horiz-DN32:5140736 | cad | 0 |  |  |  | 1
|  | Manometro frontale:Manometer-horiz-DN32:5140827 | cad | 0 |  |  |  | 1
|  | Manometro frontale:Manometer-horiz-DN32:5141000 | cad | 0 |  |  |  | 1
|  | Manometro frontale:Manometer-horiz-DN32:5141033 | cad | 0 |  |  |  | 1
|  | Manometro frontale:Manometer-horiz-DN32:5141332 | cad | 0 |  |  |  | 1
|  | Manometro frontale:Manometer-horiz-DN32:5141350 | cad | 0 |  |  |  | 1
|  | Manometro frontale:Manometer-horiz-DN32:5141537 | cad | 0 |  |  |  | 1
|  | Manometro frontale:Manometer-horiz-DN32:5141573 | cad | 0 |  |  |  | 1
|  | Manometro frontale:Manometer-horiz-DN32:5142209 | cad | 0 |  |  |  | 1
|  | Manometro frontale:Manometer-horiz-DN32:5142211 | cad | 0 |  |  |  | 1
|  | Manometro frontale:Manometer-horiz-DN32:5142213 | cad | 0 |  |  |  | 1
|  | Manometro frontale:Manometer-horiz-DN32:5142219 | cad | 0 |  |  |  | 1
|  | Manometro frontale:Manometer-horiz-DN32:5142229 | cad | 0 |  |  |  | 1
|  | Manometro frontale:Manometer-horiz-DN32:5142235 | cad | 0 |  |  |  | 1
|  | Manometro frontale:Manometer-horiz-DN32:5142241 | cad | 0 |  |  |  | 1
|  | Manometro frontale:Manometer-horiz-DN32:5142311 | cad | 0 |  |  |  | 1
|  | Manometro frontale:Manometer-horiz-DN32:5167904 | cad | 0 |  |  |  | 1
|  | Manometro frontale:Manometer-horiz-DN32:5614240 | cad | 0 |  |  |  | 1
|  | Totale | cad |  |  |  |  | 34 | 60.55 | 2058.7
| A02.5.35.172 | CONTABILIZZAZIONE CONSUMI DIRETTA[025172] Sistema di contabilizzazione dell'energia termica costituito da un contabilizzatore d'energia completo di coppia di sonde da 1,5 m collegate tramite pozzetto alle tubazioni, un contatore volumetrico a lettura diretta, coppia di pozzetti per le sonde, integratore elettronico per la registrazione delle calorie e delle frigorie dotato di display a lettura diretta collegato alle sonde e al contaore, compresa la predisposizione per trasmissione M-Bus, alimentazione 24 V, installato in centrale termica con esclusione del collegamento all'eventuale rete dati: con contatore volumetrico a mulinello, con attacco flangiato del seguente Ø:
120 | A02.5.35.172.d | [025172d] 125 mm
|  | Contafrigorie | cad | 0 |  |  |  | 4
|  | Totale | cad |  |  |  |  | 4 | 4854.11 | 19416.44
121 | A02.5.35.172.e | [025172e] 150 mm
|  | Contatermie | cad | 0 |  |  |  | 2
|  | Totale | cad |  |  |  |  | 2 | 5247.93 | 10495.86
| A02.5.47 | GRUPPI DI RIEMPIMENTO
122 | A02.5.47.252 | [025252] Flussostato a paletta per fluidi con attacco filettato da 1" completo di manicotto saldato e collegamento elettrico
|  | wbs_s01: ER - wbs_s02: GE | cad |  |  |  |  | 0
|  | Flussostato - centrale | cad |  |  |  |  | 0
|  | Flussostato FL:Water-meter-turbine-mwn-DN125:4405930 | cad | 0 |  |  |  | 1
|  | Flussostato FL:Water-meter-turbine-mwn-DN125:4407691 | cad | 0 |  |  |  | 1
|  | Flussostato FL:Water-meter-turbine-mwn-DN125:4409247 | cad | 0 |  |  |  | 1
|  | Flussostato FL:Water-meter-turbine-mwn-DN125:4409300 | cad | 0 |  |  |  | 1
|  | Flussostato FL:Water-meter-turbine-mwn-DN125:4429639 | cad | 0 |  |  |  | 1
|  | Flussostato FL:Water-meter-turbine-mwn-DN125:4439744 | cad | 0 |  |  |  | 1
|  | Flussostato FL:Water-meter-turbine-mwn-DN125:4440009 | cad | 0 |  |  |  | 1
|  | Flussostato FL:Water-meter-turbine-mwn-DN125:4440056 | cad | 0 |  |  |  | 1
|  | Totale | cad |  |  |  |  | 8 | 253.4 | 2027.2
| A04.5.03 | SONDE TEMPERATURA - UMIDITA' E QUALITA' ARIA
123 | A04.5.03.046 | [045046] Sonda di temperatura ad immersione con elemento sensibile al platino, con guaina in acciaio inox AISI 304, lunghezza 110 mm circa, attacco 1/2" in ottone nichelato, grado di protezione IP 44, campo di misura fino a 150 °C
|  | wbs_s01: ER - wbs_s02: GE | cad |  |  |  |  | 0
|  | Sonde di temperatura - centrale | cad |  |  |  |  | 0
|  | Sonda di temperatura:GWM-0150:5141084 | cad | 0 |  |  |  | 1
|  | Sonda di temperatura:GWM-0150:5142322 | cad | 0 |  |  |  | 1
|  | Sonda di temperatura:GWM-0150:5142515 | cad | 0 |  |  |  | 1
|  | Sonda di temperatura:GWM-0150:5146466 | cad | 0 |  |  |  | 1
|  | Sonda di temperatura:GWM-0200:5141578 | cad | 0 |  |  |  | 1
|  | Sonda di temperatura:GWM-0200:5142293 | cad | 0 |  |  |  | 1
|  | Totale | cad |  |  |  |  | 6 | 200.15 | 1200.9
|  | Totale Generale | [7 empty] | 90139.76
| P01 | Piano Primo
| A02.5.15 | MANOMETRI, TERMOMETRI E TERMOSTATI DI SICUREZZA
124 | A02.5.15.076 | [025076] Termometro con attacco radiale e scala graduata di temperatura 0 ÷ 120 °C, Ø del quadrante 80 mm, attacco posteriore 1/2" M, conforme INAIL, in opera escluso collegamento elettrico
|  | UTA THZ | cad | 0 |  |  |  | 8
|  | UTA LASER SYNC | cad | 0 |  |  |  | 6
|  | UTA 500TW 2 | cad | 0 |  |  |  | 6
|  | UTA 500TW 1 | cad | 0 |  |  |  | 6
|  | UTA RAD USERS | cad | 0 |  |  |  | 8
|  | UTA HALL 2 | cad | 0 |  |  |  | 8
|  | UTA HALL 1 | cad | 0 |  |  |  | 8
|  | UTA LINAC | cad | 0 |  |  |  | 6
|  | UTA P ALTA | cad | 0 |  |  |  | 6
|  | UTA LINAC RUN | cad | 0 |  |  |  | 6
|  | UTA FEL-OND | cad | 0 |  |  |  | 8
|  | UTA FEL USERS | cad | 0 |  |  |  | 8
|  | UTA P BASSA | cad | 0 |  |  |  | 6
|  | UTA LINAC LAVAGGIO | cad | 0 |  |  |  | 6
|  | Totale | cad |  |  |  |  | 96 | 63.79 | 6123.84
| A02.5.15.077 | MANOMETRI, TERMOMETRI E TERMOSTATI DI SICUREZZA[025077] Manometro con quadrante del Ø di 80 mm, conforme INAIL, completo di riccio di isolamento, rubinetto portamanometro con flangia di controllo, in opera su tubazione predisposta: radiale:
125 | A02.5.15.077.b | [025077b] Ø 80 mm, attacco 3/8"
|  | UTA THZ | cad | 0 |  |  |  | 8
|  | UTA LASER SYNC | cad | 0 |  |  |  | 6
|  | UTA 500TW 2 | cad | 0 |  |  |  | 6
|  | UTA 500TW 1 | cad | 0 |  |  |  | 6
|  | UTA RAD USERS | cad | 0 |  |  |  | 8
|  | UTA HALL 2 | cad | 0 |  |  |  | 8
|  | UTA HALL 1 | cad | 0 |  |  |  | 8
|  | UTA LINAC | cad | 0 |  |  |  | 6
|  | UTA P ALTA | cad | 0 |  |  |  | 6
|  | UTA LINAC RUN | cad | 0 |  |  |  | 6
|  | UTA FEL-OND | cad | 0 |  |  |  | 8
|  | UTA FEL USERS | cad | 0 |  |  |  | 8
|  | UTA P BASSA | cad | 0 |  |  |  | 6
|  | UTA LINAC LAVAGGIO | cad | 0 |  |  |  | 6
|  | Totale | cad |  |  |  |  | 96 | 60.55 | 5812.8
|  | Totale Piano Primo | [7 empty] | 11936.64
|  | Totale Apparecchiature centrale | [7 empty] | 102076.4
| 304.EP | Pompe di circolazione
| GEN | Generale
| 3M.304.EP | CLIMATIZZAZIONE CENTRALI TERMOFRIGORIFEREPOMPE DI CIRCOLAZIONE
126 | 3M.304.EP.0010 | Fornitura e posa in opera di elettropompa in linea avente le seguenti caratteristiche: - Portata 54mc/h - Prevalenza 26mca - Alimentazione 3-400V/50Hz - Potenza nominale 7.5kW - Corrente nominale 13.2A E' compresa la manodopera e quanto occorre a dare il lavoro finito a regola d'arte
|  | Pompe circuito caldo UTA (riferimento PP. 5-1 5-2 5-3) | cad | 0 |  |  |  | 3
|  | Totale | cad |  |  |  |  | 3 | 9470.93 | 28412.79
127 | 3M.304.EP.0020 | Fornitura e posa in opera di elettropompa in linea avente le seguenti caratteristiche: - Portata 90mc/h - Prevalenza 35mca - Alimentazione 3-400V/50Hz - Potenza nominale 18.5kW - Corrente nominale 32.1A E' compresa la manodopera e quanto occorre a dare il lavoro finito a regola d'arte
|  | Pompe circuito freddo UTA (riferimento PP. 7-1 7-2 7-3) | cad | 0 |  |  |  | 3
|  | Totale | cad |  |  |  |  | 3 | 13339.66 | 40018.98
128 | 3M.304.EP.0030 | Fornitura e posa in opera di elettropompa in linea avente le seguenti caratteristiche: - Portata 10.5mc/h - Prevalenza 22mca - Alimentazione 3-400V/50Hz - Potenza nominale 7.5kW - Corrente nominale 13.2A E' compresa la manodopera e quanto occorre a dare il lavoro finito a regola d'arte
|  | Pompe circuito caldo ventilo | cad | 0 |  |  |  | 2
|  | Pompe circuito caldo radiatori | cad | 0 |  |  |  | 2
|  | Totale | cad |  |  |  |  | 4 | 14601.22 | 58404.88
129 | 3M.304.EP.0040 | Fornitura e posa in opera di elettropompa in linea avente le seguenti caratteristiche: - Portata 14mc/h - Prevalenza 20mca - Alimentazione 3-400V/50Hz - Potenza nominale 5.5kW - Corrente nominale 10.3A E' compresa la manodopera e quanto occorre a dare il lavoro finito a regola d'arte
|  | Pompe circuito freddo ventilo (riferimento PP. 9-1 9-2) | cad | 0 |  |  |  | 2
|  | Totale | cad |  |  |  |  | 2 | 13048.79 | 26097.58
130 | 3M.304.EP.0050 | Fornitura e posa in opera di elettropompa in linea avente le seguenti caratteristiche: - Portata 9mc/h - Prevalenza 17mca - Alimentazione 3-400V/50Hz - Potenza nominale 5.5kW - Corrente nominale 10.3A E' compresa la manodopera e quanto occorre a dare il lavoro finito a regola d'arte
|  | Pompe CED (riferimento PP. 8-1 8-2) | cad | 0 |  |  |  | 2
|  | Totale | cad |  |  |  |  | 2 | 13048.79 | 26097.58
131 | 3M.304.EP.0060 | Fornitura e posa in opera di elettropompa in linea avente le seguenti caratteristiche: - Portata 60mc/h - Prevalenza 20mca - Alimentazione 3-400V/50Hz - Potenza nominale 7.5kW - Corrente nominale 13.2A E' compresa la manodopera e quanto occorre a dare il lavoro finito a regola d'arte
|  | Pompe circuito post raffr. alta temperatura | cad | 0 |  |  |  | 2
|  | Totale | cad |  |  |  |  | 2 | 13149.18 | 26298.36
132 | 3M.304.EP.0070 | Fornitura e posa in opera di elettropompa in linea avente le seguenti caratteristiche: - Portata 120mc/h - Prevalenza 10mca - Alimentazione 3-400V/50Hz - Potenza nominale 10kW - Corrente nominale 16A E' compresa la manodopera e quanto occorre a dare il lavoro finito a regola d'arte
|  | Pompe PDC-Serb. Inerz. Caldo | cad | 0 |  |  |  | 2
|  | Totale | cad |  |  |  |  | 2 | 25109.27 | 50218.54
133 | 3M.304.EP.0080 | Fornitura e posa in opera di elettropompa in linea avente le seguenti caratteristiche: - Portata 120mc/h - Prevalenza 10mca - Alimentazione 3-400V/50Hz - Potenza nominale 10kW - Corrente nominale 16A E' compresa la manodopera e quanto occorre a dare il lavoro finito a regola d'arte
|  | Pompe PDC-Serb. Inerz. Caldo | cad | 0 |  |  |  | 2
|  | Totale | cad |  |  |  |  | 2 | 25109.27 | 50218.54
134 | 3M.304.EP.0090 | Fornitura e posa in opera di elettropompa in linea avente le seguenti caratteristiche: - Portata 85mc/h - Prevalenza 10mca - Alimentazione 3-400V/50Hz - Potenza nominale 7.5kW - Corrente nominale 13.7A E' compresa la manodopera e quanto occorre a dare il lavoro finito a regola d'arte
|  | Pompe PDC-Serb. Inerz. Freddo | cad | 0 |  |  |  | 2
|  | Totale | cad |  |  |  |  | 2 | 14595.77 | 29191.54
135 | 3M.304.EP.0100 | Fornitura e posa in opera di elettropompa in linea avente le seguenti caratteristiche: - Portata 85mc/h - Prevalenza 10mca - Alimentazione 3-400V/50Hz - Potenza nominale 7.5kW - Corrente nominale 13.7A E' compresa la manodopera e quanto occorre a dare il lavoro finito a regola d'arte
|  | Pompe PDC-Serb. Inerz. Freddo | cad | 0 |  |  |  | 2
|  | Totale | cad |  |  |  |  | 2 | 14595.77 | 29191.54
|  | Totale Generale | [7 empty] | 364150.33
|  | Totale Pompe di circolazione | [7 empty] | 364150.33
| 304.PC | Pompe di calore
| PC1 | Piano Copertura Basso
| 3M.304.PC | CLIMATIZZAZIONE CENTRALI TERMOFRIGORIFEREPOMPE DI CALORE
136 | 3M.304.PC.1000 | Fornitura e posa in opera di Unità polivalente da esterno per sistemi a 4 tubi per la produzione di acqua sia refrigerata che riscaldata tramite due circuiti idronici indipendenti aria per installazione di tipo esterno. Alimentazione elettrica 400/3/50 V/ph/Hz. Refrigerante R513A Basamento e struttura costituiti da profili in lamiera d’acciaio zincato. Gli elementi portanti sono verniciati con polveri poliesteri Avente le seguenti prestazioni tecniche in refrigerazione: - tipo liquido acqua; - prevalenza utile 206 kPa; potenza frigorifera 356 kW; - potenza assorbita totale 143.1 kW Avente le seguenti prestazioni tecniche in riscaldamento: - tipo liquido acqua; - prevalenza utile 223 kPa; potenza termica totale 311,7 kW; - potenza assorbita totale 131.9 kW Componenti principali: - n°2 scambiatori a fascio tubiero (lato freddo e caldo); - diametro attacchi 4’’; - n°8 ventilatore di tipo assiale (portata d’aria 28,63 mc/h in refrigerazione e riscaldamento); - n°2 compressori a vite Dimensioni: lunghezza 6610 mm; larghezza 2210 mm; altezza 2430 mm; peso 2430 kg Sono compresi: - comando remoto; - antivibranti in gomma; - ventilatori ec; - griglia di protezione in alluminio; serial card modbus; rifasamento compressori; segnale ausilario 4-20 mA Sono compresi il trasporto, gli oneri di primo avviamento, la manodopera e ogni altro onere per dare il lavoro completo a regola d'arte.
|  |  | cad | 0 |  |  |  | 2
|  | Totale | cad |  |  |  |  | 2 | 209136.35 | 418272.7
137 | 3M.304.PC.2000 | Fornitura e posa in opera di Unità da esterno per la produzione di acqua refrigerata con compressori a vite di tipo semiermetico dedicati per l’utilizzo di R513A, ventilatori elicoidali, batterie di condensazione a microcanale Basamento, struttura e pannellatura in lamiera di acciaio zincata verniciata con polveri poliesteri. Alimentazione elettrica V/ph/Hz 400/3/50 Avente le seguenti prestazioni tecniche in refrigerazione: - tipo liquido acqua; - prevalenza utile 201 kPa; potenza frigorifera 358,4 kW; - potenza assorbita totale 113,6kW Componenti principali: - n°1 scambiatore a fascio tubiero - diametro attacchi 5’’; - n°5 ventilatore di tipo assiale (portata d’aria 24,01 mc/h); - n°2 compressori a vite Dimensioni: lunghezza 4000 mm; larghezza 2260 mm; altezza 2640 mm; peso 4340 kg Sono compresi: - magnetotermici sui carichi; - serial card modbus; - segnale ausiliario; comando remoto; - ventilatori ec; manonometri AP – BP; rubinetto di aspirazione compressore; antigelo tubi e pompe; flussostato evaporatore; antivibranti a molla; rifasamento compressori Inoltre sono compresi il trasporto, gli oneri di primo avviamento, la manodopera e ogni altro onere per dare il lavoro completo a regola d'arte.
|  |  | cad | 0 |  |  |  | 2
|  | Totale | cad |  |  |  |  | 2 | 158439.09 | 316878.18
138 | 215001a | Carpenteria in acciaio in profilati laminati a caldo della serie IPE, HEA, HEB, HEM, UPN, angolari, piatti compresi eventuali connettori, piastre di attacco e di irrigidimento, taglio a misura, forature, flange, bullonatura o saldatura e quanto altro occorre per dare l'opera finita, esclusi trattamenti protettivi e verniciature: per strutture semplici: in acciaio S235 JR - classe di esecuzione EXC1 o EXC2
|  | Struttura supporto pompe di calore | kg | 0 | 6.6 |  | 35.5 | 468.6
|  |  | kg | 0 | 2.2 |  | 35.5 | 312.4
|  | Totale | kg |  |  |  |  | 781 | 3.53 | 2756.93
|  | Totale Piano Copertura Basso | [7 empty] | 737907.81
|  | Totale Pompe di calore | [7 empty] | 737907.81
|  | Totale Climatizzazione - Centrali termofrigorifere | [7 empty] | 1204134.54
| 306 | Climatizzazione - Distribuzione
| 306.AI | Tubazioni acciaio INOX
| P00 | Piano Terra
| 3M.306.AI | CLIMATIZZAZIONE DISTRIBUZIONEFiniture tubazioni
139 | 3M.306.AI.0125 | Fornitura e posa in opera di tubazioni in acciaio INOX AISI 316L - DN125
|  | wbs_s01: ER - wbs_s02: P00 | m |  |  |  |  | 0
|  | Diametro 125 mm | m |  |  |  |  | 0
|  | IDR-M_AC Mandata caldo principale | m |  |  |  |  | 0
|  | wbs_s01: ER - wbs_s02: P00 - Id: 5141978 | m |  | 1.11 |  |  | 1.11
|  | wbs_s01: ER - wbs_s02: P00 - Id: 5142000 | m |  | 1.11 |  |  | 1.11
|  | wbs_s01: ER - wbs_s02: P00 - Id: 5142206 | m |  | 0.56 |  |  | 0.56
|  | wbs_s01: ER - wbs_s02: P00 - Id: 5148516 | m |  | 1.63 |  |  | 1.63
|  | wbs_s01: ER - wbs_s02: P00 - Id: 5694044 | m |  | 0.02 |  |  | 0.02
|  | IDR-M_AR Mandata refrigerata | m |  |  |  |  | 0
|  | wbs_s01: ER - wbs_s02: P00 - Id: 5139975 | m |  | 0.43 |  |  | 0.43
|  | wbs_s01: ER - wbs_s02: P00 - Id: 5139977 | m |  | 0.43 |  |  | 0.43
|  | wbs_s01: ER - wbs_s02: P00 - Id: 5139983 | m |  | 0.43 |  |  | 0.43
|  | wbs_s01: ER - wbs_s02: P00 - Id: 5139985 | m |  | 0.43 |  |  | 0.43
|  | wbs_s01: ER - wbs_s02: P00 - Id: 5139991 | m |  | 0.88 |  |  | 0.88
|  | wbs_s01: ER - wbs_s02: P00 - Id: 5139993 | m |  | 0.89 |  |  | 0.89
|  | wbs_s01: ER - wbs_s02: P00 - Id: 5139995 | m |  | 1.83 |  |  | 1.83
|  | wbs_s01: ER - wbs_s02: P00 - Id: 5139999 | m |  | 1.83 |  |  | 1.83
|  | wbs_s01: ER - wbs_s02: P00 - Id: 5140005 | m |  | 1.28 |  |  | 1.28
|  | wbs_s01: ER - wbs_s02: P00 - Id: 5140009 | m |  | 1.28 |  |  | 1.28
|  | wbs_s01: ER - wbs_s02: P00 - Id: 5140021 | m |  | 0.15 |  |  | 0.15
|  | wbs_s01: ER - wbs_s02: P00 - Id: 5140027 | m |  | 0.15 |  |  | 0.15
|  | wbs_s01: ER - wbs_s02: P00 - Id: 5140030 | m |  | 0.15 |  |  | 0.15
|  | wbs_s01: ER - wbs_s02: P00 - Id: 5140036 | m |  | 0.15 |  |  | 0.15
|  | wbs_s01: ER - wbs_s02: P00 - Id: 5141375 | m |  | 0.02 |  |  | 0.02
|  | wbs_s01: ER - wbs_s02: P00 - Id: 5141386 | m |  | 0 |  |  | 0
|  | wbs_s01: ER - wbs_s02: P00 - Id: 5141391 | m |  | 0.02 |  |  | 0.02
|  | wbs_s01: ER - wbs_s02: P00 - Id: 5141400 | m |  | 0.02 |  |  | 0.02
|  | wbs_s01: ER - wbs_s02: P00 - Id: 5141405 | m |  | 0 |  |  | 0
|  | wbs_s01: ER - wbs_s02: P00 - Id: 5141410 | m |  | 0.02 |  |  | 0.02
|  | wbs_s01: ER - wbs_s02: P00 - Id: 5141413 | m |  | 0.02 |  |  | 0.02
|  | wbs_s01: ER - wbs_s02: P00 - Id: 5141418 | m |  | 0 |  |  | 0
|  | wbs_s01: ER - wbs_s02: P00 - Id: 5141423 | m |  | 0.02 |  |  | 0.02
|  | wbs_s01: ER - wbs_s02: P00 - Id: 5142677 | m |  | 2.89 |  |  | 2.89
|  | wbs_s01: ER - wbs_s02: P00 - Id: 5142820 | m |  | 1.44 |  |  | 1.44
|  | wbs_s01: ER - wbs_s02: P00 - Id: 5142822 | m |  | 1.45 |  |  | 1.45
|  | wbs_s01: ER - wbs_s02: P00 - Id: 5142830 | m |  | 0.07 |  |  | 0.07
|  | wbs_s01: ER - wbs_s02: P00 - Id: 5142831 | m |  | 0.24 |  |  | 0.24
|  | wbs_s01: ER - wbs_s02: P00 - Id: 5142842 | m |  | 0.06 |  |  | 0.06
|  | wbs_s01: ER - wbs_s02: P00 - Id: 5142845 | m |  | 2.84 |  |  | 2.84
|  | wbs_s01: ER - wbs_s02: P00 - Id: 5142848 | m |  | 0.24 |  |  | 0.24
|  | wbs_s01: ER - wbs_s02: P00 - Id: 5149147 | m |  | 2.13 |  |  | 2.13
|  | wbs_s01: ER - wbs_s02: P00 - Id: 5150154 | m |  | 0.11 |  |  | 0.11
|  | IDR-M_ARA Mandata refrigerata alta | m |  |  |  |  | 0
|  | wbs_s01: ER - wbs_s02: P00 - Id: 5140744 | m |  | 1.11 |  |  | 1.11
|  | wbs_s01: ER - wbs_s02: P00 - Id: 5140766 | m |  | 1.11 |  |  | 1.11
|  | wbs_s01: ER - wbs_s02: P00 - Id: 5140824 | m |  | 0.57 |  |  | 0.57
|  | wbs_s01: ER - wbs_s02: P00 - Id: 5140855 | m |  | 0.01 |  |  | 0.01
|  | wbs_s01: ER - wbs_s02: P00 - Id: 5141676 | m |  | 0.06 |  |  | 0.06
|  | wbs_s01: ER - wbs_s02: P00 - Id: 5141684 | m |  | 0.23 |  |  | 0.23
|  | wbs_s01: ER - wbs_s02: P00 - Id: 5141686 | m |  | 0.09 |  |  | 0.09
|  | wbs_s01: ER - wbs_s02: P00 - Id: 5150448 | m |  | 1.42 |  |  | 1.42
|  | wbs_s01: ER - wbs_s02: P00 - Id: 5150457 | m |  | 4.1 |  |  | 4.1
|  | IDR-R_AC Ritorno caldo principale | m |  |  |  |  | 0
|  | wbs_s01: ER - wbs_s02: P00 - Id: 5139755 | m |  | 12.35 |  |  | 12.35
|  | wbs_s01: ER - wbs_s02: P00 - Id: 5139769 | m |  | 0.01 |  |  | 0.01
|  | wbs_s01: ER - wbs_s02: P00 - Id: 5139781 | m |  | 0.01 |  |  | 0.01
|  | wbs_s01: ER - wbs_s02: P00 - Id: 5139799 | m |  | 0.01 |  |  | 0.01
|  | wbs_s01: ER - wbs_s02: P00 - Id: 5139807 | m |  | 0.01 |  |  | 0.01
|  | wbs_s01: ER - wbs_s02: P00 - Id: 5139825 | m |  | 0.01 |  |  | 0.01
|  | wbs_s01: ER - wbs_s02: P00 - Id: 5139837 | m |  | 0.01 |  |  | 0.01
|  | wbs_s01: ER - wbs_s02: P00 - Id: 5139855 | m |  | 0.01 |  |  | 0.01
|  | wbs_s01: ER - wbs_s02: P00 - Id: 5139863 | m |  | 0.01 |  |  | 0.01
|  | wbs_s01: ER - wbs_s02: P00 - Id: 5139873 | m |  | 1.3 |  |  | 1.3
|  | wbs_s01: ER - wbs_s02: P00 - Id: 5139875 | m |  | 1 |  |  | 1
|  | wbs_s01: ER - wbs_s02: P00 - Id: 5140141 | m |  | 0.01 |  |  | 0.01
|  | wbs_s01: ER - wbs_s02: P00 - Id: 5140155 | m |  | 0.01 |  |  | 0.01
|  | wbs_s01: ER - wbs_s02: P00 - Id: 5140175 | m |  | 0.01 |  |  | 0.01
|  | wbs_s01: ER - wbs_s02: P00 - Id: 5140183 | m |  | 0.01 |  |  | 0.01
|  | wbs_s01: ER - wbs_s02: P00 - Id: 5140205 | m |  | 0.01 |  |  | 0.01
|  | wbs_s01: ER - wbs_s02: P00 - Id: 5140219 | m |  | 0.01 |  |  | 0.01
|  | wbs_s01: ER - wbs_s02: P00 - Id: 5140239 | m |  | 0.01 |  |  | 0.01
|  | wbs_s01: ER - wbs_s02: P00 - Id: 5140247 | m |  | 0.01 |  |  | 0.01
|  | wbs_s01: ER - wbs_s02: P00 - Id: 5140261 | m |  | 1.3 |  |  | 1.3
|  | wbs_s01: ER - wbs_s02: P00 - Id: 5140263 | m |  | 1 |  |  | 1
|  | wbs_s01: ER - wbs_s02: P00 - Id: 5140397 | m |  | 10.15 |  |  | 10.15
|  | wbs_s01: ER - wbs_s02: P00 - Id: 5140639 | m |  | 8.4 |  |  | 8.4
|  | wbs_s01: ER - wbs_s02: P00 - Id: 5141854 | m |  | 2.31 |  |  | 2.31
|  | wbs_s01: ER - wbs_s02: P00 - Id: 5141894 | m |  | 0.02 |  |  | 0.02
|  | wbs_s01: ER - wbs_s02: P00 - Id: 5141911 | m |  | 0.06 |  |  | 0.06
|  | wbs_s01: ER - wbs_s02: P00 - Id: 5142473 | m |  | 1.42 |  |  | 1.42
|  | wbs_s01: ER - wbs_s02: P00 - Id: 5142475 | m |  | 1.67 |  |  | 1.67
|  | wbs_s01: ER - wbs_s02: P00 - Id: 5142477 | m |  | 1.67 |  |  | 1.67
|  | wbs_s01: ER - wbs_s02: P00 - Id: 5142479 | m |  | 1.07 |  |  | 1.07
|  | wbs_s01: ER - wbs_s02: P00 - Id: 5142495 | m |  | 10.75 |  |  | 10.75
|  | wbs_s01: ER - wbs_s02: P00 - Id: 5148543 | m |  | 2 |  |  | 2
|  | wbs_s01: ER - wbs_s02: P00 - Id: 5694111 | m |  | 0.06 |  |  | 0.06
|  | IDR-R_AR Ritorno refrigerata | m |  |  |  |  | 0
|  | wbs_s01: ER - wbs_s02: P00 - Id: 5139633 | m |  | 0.01 |  |  | 0.01
|  | wbs_s01: ER - wbs_s02: P00 - Id: 5139647 | m |  | 0.01 |  |  | 0.01
|  | wbs_s01: ER - wbs_s02: P00 - Id: 5139667 | m |  | 0.01 |  |  | 0.01
|  | wbs_s01: ER - wbs_s02: P00 - Id: 5139675 | m |  | 0.01 |  |  | 0.01
|  | wbs_s01: ER - wbs_s02: P00 - Id: 5139697 | m |  | 0.01 |  |  | 0.01
|  | wbs_s01: ER - wbs_s02: P00 - Id: 5139711 | m |  | 0.01 |  |  | 0.01
|  | wbs_s01: ER - wbs_s02: P00 - Id: 5139731 | m |  | 0.01 |  |  | 0.01
|  | wbs_s01: ER - wbs_s02: P00 - Id: 5139739 | m |  | 0.01 |  |  | 0.01
|  | wbs_s01: ER - wbs_s02: P00 - Id: 5139753 | m |  | 0.94 |  |  | 0.94
|  | wbs_s01: ER - wbs_s02: P00 - Id: 5139759 | m |  | 1.01 |  |  | 1.01
|  | wbs_s01: ER - wbs_s02: P00 - Id: 5139893 | m |  | 14.12 |  |  | 14.12
|  | wbs_s01: ER - wbs_s02: P00 - Id: 5139895 | m |  | 12.37 |  |  | 12.37
|  | wbs_s01: ER - wbs_s02: P00 - Id: 5139897 | m |  | 0.33 |  |  | 0.33
|  | wbs_s01: ER - wbs_s02: P00 - Id: 5139979 | m |  | 0.73 |  |  | 0.73
|  | wbs_s01: ER - wbs_s02: P00 - Id: 5139981 | m |  | 0.43 |  |  | 0.43
|  | wbs_s01: ER - wbs_s02: P00 - Id: 5139987 | m |  | 0.73 |  |  | 0.73
|  | wbs_s01: ER - wbs_s02: P00 - Id: 5139989 | m |  | 0.29 |  |  | 0.29
|  | wbs_s01: ER - wbs_s02: P00 - Id: 5140013 | m |  | 2.58 |  |  | 2.58
|  | wbs_s01: ER - wbs_s02: P00 - Id: 5140017 | m |  | 2.33 |  |  | 2.33
|  | wbs_s01: ER - wbs_s02: P00 - Id: 5140024 | m |  | 0.15 |  |  | 0.15
|  | wbs_s01: ER - wbs_s02: P00 - Id: 5140039 | m |  | 0.4 |  |  | 0.4
|  | wbs_s01: ER - wbs_s02: P00 - Id: 5140041 | m |  | 0.24 |  |  | 0.24
|  | wbs_s01: ER - wbs_s02: P00 - Id: 5140044 | m |  | 0.38 |  |  | 0.38
|  | wbs_s01: ER - wbs_s02: P00 - Id: 5142708 | m |  | 0.04 |  |  | 0.04
|  | wbs_s01: ER - wbs_s02: P00 - Id: 5142714 | m |  | 0.81 |  |  | 0.81
|  | wbs_s01: ER - wbs_s02: P00 - Id: 5142716 | m |  | 0.76 |  |  | 0.76
|  | wbs_s01: ER - wbs_s02: P00 - Id: 5142756 | m |  | 2.89 |  |  | 2.89
|  | wbs_s01: ER - wbs_s02: P00 - Id: 5142761 | m |  | 0.09 |  |  | 0.09
|  | wbs_s01: ER - wbs_s02: P00 - Id: 5142766 | m |  | 3.04 |  |  | 3.04
|  | wbs_s01: ER - wbs_s02: P00 - Id: 5142772 | m |  | 0.08 |  |  | 0.08
|  | wbs_s01: ER - wbs_s02: P00 - Id: 5142774 | m |  | 3.04 |  |  | 3.04
|  | wbs_s01: ER - wbs_s02: P00 - Id: 5142824 | m |  | 2.11 |  |  | 2.11
|  | wbs_s01: ER - wbs_s02: P00 - Id: 5142826 | m |  | 2.13 |  |  | 2.13
|  | wbs_s01: ER - wbs_s02: P00 - Id: 5142828 | m |  | 2.84 |  |  | 2.84
|  | wbs_s01: ER - wbs_s02: P00 - Id: 5142864 | m |  | 0.03 |  |  | 0.03
|  | wbs_s01: ER - wbs_s02: P00 - Id: 5142865 | m |  | 0.24 |  |  | 0.24
|  | wbs_s01: ER - wbs_s02: P00 - Id: 5142876 | m |  | 0.07 |  |  | 0.07
|  | wbs_s01: ER - wbs_s02: P00 - Id: 5142877 | m |  | 0.24 |  |  | 0.24
|  | wbs_s01: ER - wbs_s02: P00 - Id: 5149145 | m |  | 1.89 |  |  | 1.89
|  | IDR-R_ARA Ritorno refrigerata alta | m |  |  |  |  | 0
|  | wbs_s01: ER - wbs_s02: P00 - Id: 5140273 | m |  | 0.01 |  |  | 0.01
|  | wbs_s01: ER - wbs_s02: P00 - Id: 5140285 | m |  | 0.01 |  |  | 0.01
|  | wbs_s01: ER - wbs_s02: P00 - Id: 5140303 | m |  | 0.01 |  |  | 0.01
|  | wbs_s01: ER - wbs_s02: P00 - Id: 5140311 | m |  | 0.01 |  |  | 0.01
|  | wbs_s01: ER - wbs_s02: P00 - Id: 5140329 | m |  | 0.01 |  |  | 0.01
|  | wbs_s01: ER - wbs_s02: P00 - Id: 5140341 | m |  | 0.01 |  |  | 0.01
|  | wbs_s01: ER - wbs_s02: P00 - Id: 5140359 | m |  | 0.01 |  |  | 0.01
|  | wbs_s01: ER - wbs_s02: P00 - Id: 5140367 | m |  | 0.01 |  |  | 0.01
|  | wbs_s01: ER - wbs_s02: P00 - Id: 5140377 | m |  | 1 |  |  | 1
|  | wbs_s01: ER - wbs_s02: P00 - Id: 5140379 | m |  | 1 |  |  | 1
|  | wbs_s01: ER - wbs_s02: P00 - Id: 5140979 | m |  | 2.37 |  |  | 2.37
|  | wbs_s01: ER - wbs_s02: P00 - Id: 5140981 | m |  | 0.03 |  |  | 0.03
|  | wbs_s01: ER - wbs_s02: P00 - Id: 5140984 | m |  | 0.06 |  |  | 0.06
|  | wbs_s01: ER - wbs_s02: P00 - Id: 5141728 | m |  | 0.06 |  |  | 0.06
|  | wbs_s01: ER - wbs_s02: P00 - Id: 5141736 | m |  | 0.09 |  |  | 0.09
|  | wbs_s01: ER - wbs_s02: P00 - Id: 5141762 | m |  | 0.23 |  |  | 0.23
|  | wbs_s01: ER - wbs_s02: P00 - Id: 5142724 | m |  | 0.33 |  |  | 0.33
|  | wbs_s01: ER - wbs_s02: P00 - Id: 5142726 | m |  | 0.03 |  |  | 0.03
|  | wbs_s01: ER - wbs_s02: P00 - Id: 5142728 | m |  | 13.92 |  |  | 13.92
|  | wbs_s01: ER - wbs_s02: P00 - Id: 5142742 | m |  | 19.52 |  |  | 19.52
|  | wbs_s01: ER - wbs_s02: P00 - Id: 5142744 | m |  | 2.28 |  |  | 2.28
|  | wbs_s01: ER - wbs_s02: P00 - Id: 5142748 | m |  | 1.98 |  |  | 1.98
|  | wbs_s01: ER - wbs_s02: P00 - Id: 5150531 | m |  | 1.83 |  |  | 1.83
|  | wbs_s01: ER - wbs_s02: P00 - Id: 5150533 | m |  | 4.22 |  |  | 4.22
|  | wbs_s01: ER - wbs_s02: P00 - Id: 5693602 | m |  | 0.02 |  |  | 0.02
|  |  | m |  |  |  |  | 0
|  | Totale | m |  |  |  |  | 198.18 | 180 | 35672.4
140 | 3M.306.AI.0150 | Fornitura e posa in opera di tubazioni in acciaio INOX AISI 316L - DN150
|  | wbs_s01: ER - wbs_s02: P00 | m |  |  |  |  | 0
|  | IDR-M_AC Mandata caldo principale | m |  |  |  |  | 0
|  | wbs_s01: ER - wbs_s02: P00 - Id: 5139905 | m |  | 0.37 |  |  | 0.37
|  | wbs_s01: ER - wbs_s02: P00 - Id: 5139907 | m |  | 0.37 |  |  | 0.37
|  | wbs_s01: ER - wbs_s02: P00 - Id: 5139923 | m |  | 1.25 |  |  | 1.25
|  | wbs_s01: ER - wbs_s02: P00 - Id: 5139935 | m |  | 1.5 |  |  | 1.5
|  | wbs_s01: ER - wbs_s02: P00 - Id: 5139953 | m |  | 0.07 |  |  | 0.07
|  | wbs_s01: ER - wbs_s02: P00 - Id: 5139968 | m |  | 0.07 |  |  | 0.07
|  | wbs_s01: ER - wbs_s02: P00 - Id: 5141800 | m |  | 1.12 |  |  | 1.12
|  | wbs_s01: ER - wbs_s02: P00 - Id: 5141802 | m |  | 3.17 |  |  | 3.17
|  | wbs_s01: ER - wbs_s02: P00 - Id: 5142289 | m |  | 1.07 |  |  | 1.07
|  | wbs_s01: ER - wbs_s02: P00 - Id: 5142431 | m |  | 0.82 |  |  | 0.82
|  | wbs_s01: ER - wbs_s02: P00 - Id: 5142438 | m |  | 10.21 |  |  | 10.21
|  | wbs_s01: ER - wbs_s02: P00 - Id: 5142443 | m |  | 1.12 |  |  | 1.12
|  | wbs_s01: ER - wbs_s02: P00 - Id: 5142447 | m |  | 11.91 |  |  | 11.91
|  | wbs_s01: ER - wbs_s02: P00 - Id: 5142503 | m |  | 5.18 |  |  | 5.18
|  | wbs_s01: ER - wbs_s02: P00 - Id: 5142505 | m |  | 5.48 |  |  | 5.48
|  | wbs_s01: ER - wbs_s02: P00 - Id: 5145818 | m |  | 0.37 |  |  | 0.37
|  | wbs_s01: ER - wbs_s02: P00 - Id: 5145820 | m |  | 0.37 |  |  | 0.37
|  | wbs_s01: ER - wbs_s02: P00 - Id: 5145826 | m |  | 1.25 |  |  | 1.25
|  | wbs_s01: ER - wbs_s02: P00 - Id: 5145828 | m |  | 1.5 |  |  | 1.5
|  | wbs_s01: ER - wbs_s02: P00 - Id: 5145832 | m |  | 0.07 |  |  | 0.07
|  | wbs_s01: ER - wbs_s02: P00 - Id: 5145839 | m |  | 0.07 |  |  | 0.07
|  | IDR-M_AR Mandata refrigerata | m |  |  |  |  | 0
|  | wbs_s01: ER - wbs_s02: P00 - Id: 5141329 | m |  | 0.35 |  |  | 0.35
|  | wbs_s01: ER - wbs_s02: P00 - Id: 5141357 | m |  | 1.29 |  |  | 1.29
|  | wbs_s01: ER - wbs_s02: P00 - Id: 5141370 | m |  | 0.01 |  |  | 0.01
|  | wbs_s01: ER - wbs_s02: P00 - Id: 5141437 | m |  | 1.29 |  |  | 1.29
|  | wbs_s01: ER - wbs_s02: P00 - Id: 5141501 | m |  | 0.11 |  |  | 0.11
|  | wbs_s01: ER - wbs_s02: P00 - Id: 5141626 | m |  | 0.02 |  |  | 0.02
|  | wbs_s01: ER - wbs_s02: P00 - Id: 5142672 | m |  | 16.09 |  |  | 16.09
|  | wbs_s01: ER - wbs_s02: P00 - Id: 5142682 | m |  | 4.68 |  |  | 4.68
|  | wbs_s01: ER - wbs_s02: P00 - Id: 5142686 | m |  | 0.54 |  |  | 0.54
|  | wbs_s01: ER - wbs_s02: P00 - Id: 5150256 | m |  | 1.11 |  |  | 1.11
|  | wbs_s01: ER - wbs_s02: P00 - Id: 5151383 | m |  | 0.21 |  |  | 0.21
|  | wbs_s01: ER - wbs_s02: P00 - Id: 5151393 | m |  | 3.78 |  |  | 3.78
|  | IDR-M_ARA Mandata refrigerata alta | m |  |  |  |  | 0
|  | wbs_s01: ER - wbs_s02: P00 - Id: 5140637 | m |  | 25 |  |  | 25
|  | wbs_s01: ER - wbs_s02: P00 - Id: 5140905 | m |  | 0.11 |  |  | 0.11
|  | wbs_s01: ER - wbs_s02: P00 - Id: 5140908 | m |  | 2.35 |  |  | 2.35
|  | wbs_s01: ER - wbs_s02: P00 - Id: 5140933 | m |  | 0.18 |  |  | 0.18
|  | wbs_s01: ER - wbs_s02: P00 - Id: 5141665 | m |  | 0.98 |  |  | 0.98
|  | wbs_s01: ER - wbs_s02: P00 - Id: 5142684 | m |  | 5.18 |  |  | 5.18
|  | wbs_s01: ER - wbs_s02: P00 - Id: 5142692 | m |  | 0.21 |  |  | 0.21
|  | wbs_s01: ER - wbs_s02: P00 - Id: 5142902 | m |  | 1.24 |  |  | 1.24
|  | wbs_s01: ER - wbs_s02: P00 - Id: 5142924 | m |  | 0.81 |  |  | 0.81
|  | wbs_s01: ER - wbs_s02: P00 - Id: 5146361 | m |  | 0.68 |  |  | 0.68
|  | wbs_s01: ER - wbs_s02: P00 - Id: 5146363 | m |  | 1.12 |  |  | 1.12
|  | wbs_s01: ER - wbs_s02: P00 - Id: 5146367 | m |  | 0.37 |  |  | 0.37
|  | wbs_s01: ER - wbs_s02: P00 - Id: 5146369 | m |  | 0.37 |  |  | 0.37
|  | wbs_s01: ER - wbs_s02: P00 - Id: 5146375 | m |  | 1.8 |  |  | 1.8
|  | wbs_s01: ER - wbs_s02: P00 - Id: 5146377 | m |  | 1.5 |  |  | 1.5
|  | wbs_s01: ER - wbs_s02: P00 - Id: 5146381 | m |  | 0.07 |  |  | 0.07
|  | wbs_s01: ER - wbs_s02: P00 - Id: 5146388 | m |  | 0.07 |  |  | 0.07
|  | wbs_s01: ER - wbs_s02: P00 - Id: 5147935 | m |  | 0.19 |  |  | 0.19
|  | IDR-R_AC Ritorno caldo principale | m |  |  |  |  | 0
|  | wbs_s01: ER - wbs_s02: P00 - Id: 5139761 | m |  | 1.26 |  |  | 1.26
|  | wbs_s01: ER - wbs_s02: P00 - Id: 5139783 | m |  | 0.81 |  |  | 0.81
|  | wbs_s01: ER - wbs_s02: P00 - Id: 5139817 | m |  | 1.26 |  |  | 1.26
|  | wbs_s01: ER - wbs_s02: P00 - Id: 5139839 | m |  | 0.81 |  |  | 0.81
|  | wbs_s01: ER - wbs_s02: P00 - Id: 5139909 | m |  | 0.67 |  |  | 0.67
|  | wbs_s01: ER - wbs_s02: P00 - Id: 5139911 | m |  | 0.28 |  |  | 0.28
|  | wbs_s01: ER - wbs_s02: P00 - Id: 5139943 | m |  | 2.3 |  |  | 2.3
|  | wbs_s01: ER - wbs_s02: P00 - Id: 5139956 | m |  | 0.07 |  |  | 0.07
|  | wbs_s01: ER - wbs_s02: P00 - Id: 5140085 | m |  | 0.03 |  |  | 0.03
|  | wbs_s01: ER - wbs_s02: P00 - Id: 5140088 | m |  | 0.1 |  |  | 0.1
|  | wbs_s01: ER - wbs_s02: P00 - Id: 5140091 | m |  | 0.03 |  |  | 0.03
|  | wbs_s01: ER - wbs_s02: P00 - Id: 5140093 | m |  | 0.13 |  |  | 0.13
|  | wbs_s01: ER - wbs_s02: P00 - Id: 5140095 | m |  | 1.63 |  |  | 1.63
|  | wbs_s01: ER - wbs_s02: P00 - Id: 5140126 | m |  | 0.33 |  |  | 0.33
|  | wbs_s01: ER - wbs_s02: P00 - Id: 5140129 | m |  | 0.18 |  |  | 0.18
|  | wbs_s01: ER - wbs_s02: P00 - Id: 5140133 | m |  | 1.26 |  |  | 1.26
|  | wbs_s01: ER - wbs_s02: P00 - Id: 5140157 | m |  | 0.81 |  |  | 0.81
|  | wbs_s01: ER - wbs_s02: P00 - Id: 5140197 | m |  | 1.26 |  |  | 1.26
|  | wbs_s01: ER - wbs_s02: P00 - Id: 5140221 | m |  | 0.81 |  |  | 0.81
|  | wbs_s01: ER - wbs_s02: P00 - Id: 5140433 | m |  | 1.12 |  |  | 1.12
|  | wbs_s01: ER - wbs_s02: P00 - Id: 5140551 | m |  | 0.04 |  |  | 0.04
|  | wbs_s01: ER - wbs_s02: P00 - Id: 5140554 | m |  | 0.03 |  |  | 0.03
|  | wbs_s01: ER - wbs_s02: P00 - Id: 5140557 | m |  | 0.04 |  |  | 0.04
|  | wbs_s01: ER - wbs_s02: P00 - Id: 5140573 | m |  | 0.06 |  |  | 0.06
|  | wbs_s01: ER - wbs_s02: P00 - Id: 5140575 | m |  | 1.63 |  |  | 1.63
|  | wbs_s01: ER - wbs_s02: P00 - Id: 5140577 | m |  | 0.48 |  |  | 0.48
|  | wbs_s01: ER - wbs_s02: P00 - Id: 5142300 | m |  | 0.05 |  |  | 0.05
|  | wbs_s01: ER - wbs_s02: P00 - Id: 5142511 | m |  | 1.3 |  |  | 1.3
|  | wbs_s01: ER - wbs_s02: P00 - Id: 5142513 | m |  | 1.26 |  |  | 1.26
|  | wbs_s01: ER - wbs_s02: P00 - Id: 5142527 | m |  | 0.41 |  |  | 0.41
|  | wbs_s01: ER - wbs_s02: P00 - Id: 5142558 | m |  | 1.12 |  |  | 1.12
|  | wbs_s01: ER - wbs_s02: P00 - Id: 5142562 | m |  | 1.12 |  |  | 1.12
|  | wbs_s01: ER - wbs_s02: P00 - Id: 5142564 | m |  | 2.18 |  |  | 2.18
|  | wbs_s01: ER - wbs_s02: P00 - Id: 5142582 | m |  | 1.82 |  |  | 1.82
|  | wbs_s01: ER - wbs_s02: P00 - Id: 5142594 | m |  | 2.07 |  |  | 2.07
|  | wbs_s01: ER - wbs_s02: P00 - Id: 5142596 | m |  | 0.79 |  |  | 0.79
|  | wbs_s01: ER - wbs_s02: P00 - Id: 5142598 | m |  | 2.47 |  |  | 2.47
|  | wbs_s01: ER - wbs_s02: P00 - Id: 5142608 | m |  | 2.07 |  |  | 2.07
|  | wbs_s01: ER - wbs_s02: P00 - Id: 5142610 | m |  | 2.47 |  |  | 2.47
|  | wbs_s01: ER - wbs_s02: P00 - Id: 5142616 | m |  | 1.74 |  |  | 1.74
|  | wbs_s01: ER - wbs_s02: P00 - Id: 5145822 | m |  | 0.67 |  |  | 0.67
|  | wbs_s01: ER - wbs_s02: P00 - Id: 5145824 | m |  | 0.2 |  |  | 0.2
|  | wbs_s01: ER - wbs_s02: P00 - Id: 5145830 | m |  | 2.3 |  |  | 2.3
|  | wbs_s01: ER - wbs_s02: P00 - Id: 5145835 | m |  | 0.07 |  |  | 0.07
|  | wbs_s01: ER - wbs_s02: P00 - Id: 5145841 | m |  | 0.41 |  |  | 0.41
|  | wbs_s01: ER - wbs_s02: P00 - Id: 5145844 | m |  | 2.18 |  |  | 2.18
|  | IDR-R_AR Ritorno refrigerata | m |  |  |  |  | 0
|  | wbs_s01: ER - wbs_s02: P00 - Id: 5139625 | m |  | 1.26 |  |  | 1.26
|  | wbs_s01: ER - wbs_s02: P00 - Id: 5139649 | m |  | 0.81 |  |  | 0.81
|  | wbs_s01: ER - wbs_s02: P00 - Id: 5139689 | m |  | 1.26 |  |  | 1.26
|  | wbs_s01: ER - wbs_s02: P00 - Id: 5139713 | m |  | 0.81 |  |  | 0.81
|  | wbs_s01: ER - wbs_s02: P00 - Id: 5140047 | m |  | 0.04 |  |  | 0.04
|  | wbs_s01: ER - wbs_s02: P00 - Id: 5140050 | m |  | 0.06 |  |  | 0.06
|  | wbs_s01: ER - wbs_s02: P00 - Id: 5140053 | m |  | 0.04 |  |  | 0.04
|  | wbs_s01: ER - wbs_s02: P00 - Id: 5140069 | m |  | 0.09 |  |  | 0.09
|  | wbs_s01: ER - wbs_s02: P00 - Id: 5140071 | m |  | 1.63 |  |  | 1.63
|  | wbs_s01: ER - wbs_s02: P00 - Id: 5141527 | m |  | 0.16 |  |  | 0.16
|  | wbs_s01: ER - wbs_s02: P00 - Id: 5141530 | m |  | 2.44 |  |  | 2.44
|  | wbs_s01: ER - wbs_s02: P00 - Id: 5141549 | m |  | 0.02 |  |  | 0.02
|  | wbs_s01: ER - wbs_s02: P00 - Id: 5141615 | m |  | 0.07 |  |  | 0.07
|  | wbs_s01: ER - wbs_s02: P00 - Id: 5141617 | m |  | 0.06 |  |  | 0.06
|  | wbs_s01: ER - wbs_s02: P00 - Id: 5142698 | m |  | 3.22 |  |  | 3.22
|  | wbs_s01: ER - wbs_s02: P00 - Id: 5142702 | m |  | 0.3 |  |  | 0.3
|  | wbs_s01: ER - wbs_s02: P00 - Id: 5142704 | m |  | 1.14 |  |  | 1.14
|  | wbs_s01: ER - wbs_s02: P00 - Id: 5142758 | m |  | 3.88 |  |  | 3.88
|  | wbs_s01: ER - wbs_s02: P00 - Id: 5147034 | m |  | 0.37 |  |  | 0.37
|  | wbs_s01: ER - wbs_s02: P00 - Id: 5149952 | m |  | 1.14 |  |  | 1.14
|  | wbs_s01: ER - wbs_s02: P00 - Id: 5151347 | m |  | 0.13 |  |  | 0.13
|  | wbs_s01: ER - wbs_s02: P00 - Id: 5151357 | m |  | 3.43 |  |  | 3.43
|  | IDR-R_ARA Ritorno refrigerata alta | m |  |  |  |  | 0
|  | wbs_s01: ER - wbs_s02: P00 - Id: 5140265 | m |  | 1.26 |  |  | 1.26
|  | wbs_s01: ER - wbs_s02: P00 - Id: 5140287 | m |  | 0.81 |  |  | 0.81
|  | wbs_s01: ER - wbs_s02: P00 - Id: 5140321 | m |  | 1.26 |  |  | 1.26
|  | wbs_s01: ER - wbs_s02: P00 - Id: 5140343 | m |  | 0.81 |  |  | 0.81
|  | wbs_s01: ER - wbs_s02: P00 - Id: 5140591 | m |  | 0.03 |  |  | 0.03
|  | wbs_s01: ER - wbs_s02: P00 - Id: 5140594 | m |  | 0.1 |  |  | 0.1
|  | wbs_s01: ER - wbs_s02: P00 - Id: 5140597 | m |  | 0.03 |  |  | 0.03
|  | wbs_s01: ER - wbs_s02: P00 - Id: 5140599 | m |  | 0.13 |  |  | 0.13
|  | wbs_s01: ER - wbs_s02: P00 - Id: 5140601 | m |  | 1.63 |  |  | 1.63
|  | wbs_s01: ER - wbs_s02: P00 - Id: 5140635 | m |  | 0.62 |  |  | 0.62
|  | wbs_s01: ER - wbs_s02: P00 - Id: 5141043 | m |  | 0.06 |  |  | 0.06
|  | wbs_s01: ER - wbs_s02: P00 - Id: 5141046 | m |  | 1.04 |  |  | 1.04
|  | wbs_s01: ER - wbs_s02: P00 - Id: 5141051 | m |  | 0.23 |  |  | 0.23
|  | wbs_s01: ER - wbs_s02: P00 - Id: 5141082 | m |  | 0.28 |  |  | 0.28
|  | wbs_s01: ER - wbs_s02: P00 - Id: 5141717 | m |  | 0.66 |  |  | 0.66
|  | wbs_s01: ER - wbs_s02: P00 - Id: 5142700 | m |  | 3.22 |  |  | 3.22
|  | wbs_s01: ER - wbs_s02: P00 - Id: 5142806 | m |  | 6.82 |  |  | 6.82
|  | wbs_s01: ER - wbs_s02: P00 - Id: 5142812 | m |  | 2.77 |  |  | 2.77
|  | wbs_s01: ER - wbs_s02: P00 - Id: 5142946 | m |  | 1.31 |  |  | 1.31
|  | wbs_s01: ER - wbs_s02: P00 - Id: 5146359 | m |  | 0.68 |  |  | 0.68
|  | wbs_s01: ER - wbs_s02: P00 - Id: 5146365 | m |  | 0.42 |  |  | 0.42
|  | wbs_s01: ER - wbs_s02: P00 - Id: 5146371 | m |  | 0.67 |  |  | 0.67
|  | wbs_s01: ER - wbs_s02: P00 - Id: 5146373 | m |  | 0.2 |  |  | 0.2
|  | wbs_s01: ER - wbs_s02: P00 - Id: 5146379 | m |  | 0.4 |  |  | 0.4
|  | wbs_s01: ER - wbs_s02: P00 - Id: 5146384 | m |  | 0.07 |  |  | 0.07
|  | wbs_s01: ER - wbs_s02: P00 - Id: 5146390 | m |  | 0.41 |  |  | 0.41
|  | wbs_s01: ER - wbs_s02: P00 - Id: 5146393 | m |  | 2.93 |  |  | 2.93
|  | wbs_s01: ER - wbs_s02: P00 - Id: 5146468 | m |  | 1.58 |  |  | 1.58
|  | wbs_s01: ER - wbs_s02: P00 - Id: 5147888 | m |  | 0.84 |  |  | 0.84
|  | wbs_s01: ER - wbs_s02: P00 - Id: 5147896 | m |  | 1.47 |  |  | 1.47
|  |  | m |  |  |  |  | 0
|  | Totale | m |  |  |  |  | 218.28 | 200 | 43656
141 | 3M.306.AI.0200 | Fornitura e posa in opera di tubazioni in acciaio INOX AISI 316L - DN150
|  | wbs_s01: ER - wbs_s02: P00 | m |  |  |  |  | 0
|  | IDR-M_AC Mandata caldo principale | m |  |  |  |  | 0
|  | wbs_s01: ER - wbs_s02: P00 - Id: 5142280 | m |  | 0.33 |  |  | 0.33
|  | wbs_s01: ER - wbs_s02: P00 - Id: 5142283 | m |  | 2.18 |  |  | 2.18
|  | wbs_s01: ER - wbs_s02: P00 - Id: 5142298 | m |  | 0.96 |  |  | 0.96
|  | wbs_s01: ER - wbs_s02: P00 - Id: 5142470 | m |  | 2.93 |  |  | 2.93
|  | IDR-M_AR Mandata refrigerata | m |  |  |  |  | 0
|  | wbs_s01: ER - wbs_s02: P00 - Id: 5141340 | m |  | 0.39 |  |  | 0.39
|  | wbs_s01: ER - wbs_s02: P00 - Id: 5141343 | m |  | 2.24 |  |  | 2.24
|  | wbs_s01: ER - wbs_s02: P00 - Id: 5142670 | m |  | 4.23 |  |  | 4.23
|  | IDR-R_AC Ritorno caldo principale | m |  |  |  |  | 0
|  | wbs_s01: ER - wbs_s02: P00 - Id: 5141870 | m |  | 1.06 |  |  | 1.06
|  | wbs_s01: ER - wbs_s02: P00 - Id: 5141907 | m |  | 0.38 |  |  | 0.38
|  | wbs_s01: ER - wbs_s02: P00 - Id: 5142291 | m |  | 0.66 |  |  | 0.66
|  | wbs_s01: ER - wbs_s02: P00 - Id: 5142535 | m |  | 3.57 |  |  | 3.57
|  | IDR-R_AR Ritorno refrigerata | m |  |  |  |  | 0
|  | wbs_s01: ER - wbs_s02: P00 - Id: 5141564 | m |  | 1.68 |  |  | 1.68
|  | wbs_s01: ER - wbs_s02: P00 - Id: 5141566 | m |  | 0.45 |  |  | 0.45
|  | wbs_s01: ER - wbs_s02: P00 - Id: 5142668 | m |  | 4.35 |  |  | 4.35
|  |  | m |  |  |  |  | 0
|  | Totale | m |  |  |  |  | 25.41 | 220 | 5590.2
142 | 3M.306.AI.0300 | Fornitura e posa in opera di tubazioni in acciaio INOX AISI 316L - DN150
|  | wbs_s01: ER - wbs_s02: P00 | m |  |  |  |  | 0
|  | IDR-M_AC Mandata caldo principale | m |  |  |  |  | 0
|  | wbs_s01: ER - wbs_s02: P00 - Id: 5141860 | m |  | 7.71 |  |  | 7.71
|  | IDR-M_AR Mandata refrigerata | m |  |  |  |  | 0
|  | wbs_s01: ER - wbs_s02: P00 - Id: 5141219 | m |  | 5.2 |  |  | 5.2
|  | IDR-M_ARA Mandata refrigerata alta | m |  |  |  |  | 0
|  | wbs_s01: ER - wbs_s02: P00 - Id: 5140649 | m |  | 5.8 |  |  | 5.8
|  | IDR-R_AC Ritorno caldo principale | m |  |  |  |  | 0
|  | wbs_s01: ER - wbs_s02: P00 - Id: 5141828 | m |  | 4.18 |  |  | 4.18
|  | IDR-R_AR Ritorno refrigerata | m |  |  |  |  | 0
|  | wbs_s01: ER - wbs_s02: P00 - Id: 5141229 | m |  | 3.63 |  |  | 3.63
|  | IDR-R_ARA Ritorno refrigerata alta | m |  |  |  |  | 0
|  | wbs_s01: ER - wbs_s02: P00 - Id: 5140659 | m |  | 3.83 |  |  | 3.83
|  |  | m |  |  |  |  | 0
|  |  | m |  |  |  |  | 0
|  |  | m |  |  |  |  | 0
|  | Totale | m |  |  |  |  | 30.35 | 330 | 10015.5
| A01.5.09.027 | TUBI IN ACCIAIO INOX[015027] Tubo in acciaio inox 1.4401 (AISI 316), secondo UNI EN 10312, saldato longitudinalmente al laser, per impianti di acqua calda e fredda sanitaria secondo Direttiva UE 2020/2184, conforme al DM 174-04 ed idoneo ai trattamenti anti-legionella, con raccordi a pressare in acciaio inox conformi alla UNI 11179 Classe 1, dotati di O-ring in EPDM nero premontato (con guida cilindrica per innesto sicuro sulla tubazione, by-pass sulla sede dell'O-ring per l'individuazione dei raccordi non pressati, temperatura massima di esercizio 105 °C e pressione massima di esercizio 16 bar), tagliato a misura e posto in opera su staffaggi, all'interno di cavedi o in traccia, compresa quota parte di raccorderia, esclusi valvolame, pezzi speciali, staffaggi, coibentazione e opere murarie, con pressatura dei raccordi eseguita con idonei elettroutensili:
143 | A01.5.09.027.a | [015027a] Ø 15 mm, spessore 1 mm
|  | wbs_s01: ER - wbs_s02: P00 | m |  |  |  |  | 0
|  | IDR-M_ACO-V | m |  |  |  |  | 0
|  | wbs_s01: ER - wbs_s02: P00 - Id: 2379185 | m |  | 0.18 |  |  | 0.18
|  | wbs_s01: ER - wbs_s02: P00 - Id: 2379468 | m |  | 0.1 |  |  | 0.1
|  | wbs_s01: ER - wbs_s02: P00 - Id: 2380089 | m |  | 0.11 |  |  | 0.11
|  | wbs_s01: ER - wbs_s02: P00 - Id: 2380173 | m |  | 0.15 |  |  | 0.15
|  | wbs_s01: ER - wbs_s02: P00 - Id: 2380393 | m |  | 0.18 |  |  | 0.18
|  | wbs_s01: ER - wbs_s02: P00 - Id: 2380475 | m |  | 0.15 |  |  | 0.15
|  | wbs_s01: ER - wbs_s02: P00 - Id: 2380559 | m |  | 0.11 |  |  | 0.11
|  | wbs_s01: ER - wbs_s02: P00 - Id: 2380596 | m |  | 0.85 |  |  | 0.85
|  | wbs_s01: ER - wbs_s02: P00 - Id: 2380608 | m |  | 3.23 |  |  | 3.23
|  | wbs_s01: ER - wbs_s02: P00 - Id: 2380678 | m |  | 1.1 |  |  | 1.1
|  | wbs_s01: ER - wbs_s02: P00 - Id: 2380760 | m |  | 0.06 |  |  | 0.06
|  | wbs_s01: ER - wbs_s02: P00 - Id: 2380773 | m |  | 3.27 |  |  | 3.27
|  | wbs_s01: ER - wbs_s02: P00 - Id: 2382447 | m |  | 0.1 |  |  | 0.1
|  | wbs_s01: ER - wbs_s02: P00 - Id: 2465712 | m |  | 0.12 |  |  | 0.12
|  | wbs_s01: ER - wbs_s02: P00 - Id: 2465791 | m |  | 0.07 |  |  | 0.07
|  | wbs_s01: ER - wbs_s02: P00 - Id: 2482822 | m |  | 3.15 |  |  | 3.15
|  | wbs_s01: ER - wbs_s02: P00 - Id: 2516636 | m |  | 14 |  |  | 14
|  | wbs_s01: ER - wbs_s02: P00 - Id: 2795067 | m |  | 0.85 |  |  | 0.85
|  | wbs_s01: ER - wbs_s02: P00 - Id: 2795234 | m |  | 1.27 |  |  | 1.27
|  | wbs_s01: ER - wbs_s02: P00 - Id: 2795279 | m |  | 0.73 |  |  | 0.73
|  | wbs_s01: ER - wbs_s02: P00 - Id: 2795325 | m |  | 0.53 |  |  | 0.53
|  | wbs_s01: ER - wbs_s02: P00 - Id: 2795584 | m |  | 0.01 |  |  | 0.01
|  | wbs_s01: ER - wbs_s02: P00 - Id: 2795612 | m |  | 0.01 |  |  | 0.01
|  | wbs_s01: ER - wbs_s02: P00 - Id: 2795678 | m |  | 0.13 |  |  | 0.13
|  | wbs_s01: ER - wbs_s02: P00 - Id: 2795707 | m |  | 0.13 |  |  | 0.13
|  | wbs_s01: ER - wbs_s02: P00 - Id: 2795724 | m |  | 0.13 |  |  | 0.13
|  | wbs_s01: ER - wbs_s02: P00 - Id: 2795865 | m |  | 1.2 |  |  | 1.2
|  | wbs_s01: ER - wbs_s02: P00 - Id: 2795877 | m |  | 0.5 |  |  | 0.5
|  | wbs_s01: ER - wbs_s02: P00 - Id: 2795929 | m |  | 0.01 |  |  | 0.01
|  | wbs_s01: ER - wbs_s02: P00 - Id: 2795972 | m |  | 0.13 |  |  | 0.13
|  | wbs_s01: ER - wbs_s02: P00 - Id: 2798928 | m |  | 3.23 |  |  | 3.23
|  | wbs_s01: ER - wbs_s02: P00 - Id: 2798930 | m |  | 3.27 |  |  | 3.27
|  | wbs_s01: ER - wbs_s02: P00 - Id: 2799002 | m |  | 0.72 |  |  | 0.72
|  | wbs_s01: ER - wbs_s02: P00 - Id: 2799010 | m |  | 0.79 |  |  | 0.79
|  | wbs_s01: ER - wbs_s02: P00 - Id: 2799014 | m |  | 0.63 |  |  | 0.63
|  | wbs_s01: ER - wbs_s02: P00 - Id: 2799018 | m |  | 0.53 |  |  | 0.53
|  | wbs_s01: ER - wbs_s02: P00 - Id: 2799022 | m |  | 0.01 |  |  | 0.01
|  | wbs_s01: ER - wbs_s02: P00 - Id: 2799024 | m |  | 0.01 |  |  | 0.01
|  | wbs_s01: ER - wbs_s02: P00 - Id: 2799032 | m |  | 0.13 |  |  | 0.13
|  | wbs_s01: ER - wbs_s02: P00 - Id: 2799038 | m |  | 0.13 |  |  | 0.13
|  | wbs_s01: ER - wbs_s02: P00 - Id: 2799046 | m |  | 0.13 |  |  | 0.13
|  | wbs_s01: ER - wbs_s02: P00 - Id: 2799057 | m |  | 0.47 |  |  | 0.47
|  | wbs_s01: ER - wbs_s02: P00 - Id: 2799059 | m |  | 0.01 |  |  | 0.01
|  | wbs_s01: ER - wbs_s02: P00 - Id: 2799061 | m |  | 0.13 |  |  | 0.13
|  | wbs_s01: ER - wbs_s02: P00 - Id: 2799556 | m |  | 0.1 |  |  | 0.1
|  | wbs_s01: ER - wbs_s02: P00 - Id: 2802024 | m |  | 3.23 |  |  | 3.23
|  | wbs_s01: ER - wbs_s02: P00 - Id: 2802026 | m |  | 3.26 |  |  | 3.26
|  | wbs_s01: ER - wbs_s02: P00 - Id: 2802083 | m |  | 0.56 |  |  | 0.56
|  | wbs_s01: ER - wbs_s02: P00 - Id: 2802087 | m |  | 1.04 |  |  | 1.04
|  | wbs_s01: ER - wbs_s02: P00 - Id: 2802093 | m |  | 0.53 |  |  | 0.53
|  | wbs_s01: ER - wbs_s02: P00 - Id: 2802095 | m |  | 0.01 |  |  | 0.01
|  | wbs_s01: ER - wbs_s02: P00 - Id: 2802097 | m |  | 0.01 |  |  | 0.01
|  | wbs_s01: ER - wbs_s02: P00 - Id: 2802103 | m |  | 0.13 |  |  | 0.13
|  | wbs_s01: ER - wbs_s02: P00 - Id: 2802109 | m |  | 0.13 |  |  | 0.13
|  | wbs_s01: ER - wbs_s02: P00 - Id: 2802117 | m |  | 0.13 |  |  | 0.13
|  | wbs_s01: ER - wbs_s02: P00 - Id: 2802124 | m |  | 0.84 |  |  | 0.84
|  | wbs_s01: ER - wbs_s02: P00 - Id: 2802126 | m |  | 0.68 |  |  | 0.68
|  | wbs_s01: ER - wbs_s02: P00 - Id: 2802128 | m |  | 0.01 |  |  | 0.01
|  | wbs_s01: ER - wbs_s02: P00 - Id: 2802130 | m |  | 0.13 |  |  | 0.13
|  | wbs_s01: ER - wbs_s02: P00 - Id: 2803893 | m |  | 0.13 |  |  | 0.13
|  | wbs_s01: ER - wbs_s02: P00 - Id: 2803945 | m |  | 0.08 |  |  | 0.08
|  | wbs_s01: ER - wbs_s02: P00 - Id: 2803987 | m |  | 0.12 |  |  | 0.12
|  | wbs_s01: ER - wbs_s02: P00 - Id: 2804189 | m |  | 0.09 |  |  | 0.09
|  | wbs_s01: ER - wbs_s02: P00 - Id: 2804237 | m |  | 0.04 |  |  | 0.04
|  | wbs_s01: ER - wbs_s02: P00 - Id: 2804333 | m |  | 0.14 |  |  | 0.14
|  | wbs_s01: ER - wbs_s02: P00 - Id: 2804443 | m |  | 0.59 |  |  | 0.59
|  | wbs_s01: ER - wbs_s02: P00 - Id: 2804495 | m |  | 0.51 |  |  | 0.51
|  | wbs_s01: ER - wbs_s02: P00 - Id: 2804631 | m |  | 0.12 |  |  | 0.12
|  | wbs_s01: ER - wbs_s02: P00 - Id: 2804745 | m |  | 1.41 |  |  | 1.41
|  | wbs_s01: ER - wbs_s02: P00 - Id: 2804747 | m |  | 1.92 |  |  | 1.92
|  | wbs_s01: ER - wbs_s02: P00 - Id: 2804757 | m |  | 0.67 |  |  | 0.67
|  | wbs_s01: ER - wbs_s02: P00 - Id: 2804761 | m |  | 0.85 |  |  | 0.85
|  | wbs_s01: ER - wbs_s02: P00 - Id: 2804767 | m |  | 0.26 |  |  | 0.26
|  | wbs_s01: ER - wbs_s02: P00 - Id: 2804769 | m |  | 0.01 |  |  | 0.01
|  | wbs_s01: ER - wbs_s02: P00 - Id: 2804771 | m |  | 0.01 |  |  | 0.01
|  | wbs_s01: ER - wbs_s02: P00 - Id: 2804773 | m |  | 0.13 |  |  | 0.13
|  | wbs_s01: ER - wbs_s02: P00 - Id: 2804779 | m |  | 0.13 |  |  | 0.13
|  | wbs_s01: ER - wbs_s02: P00 - Id: 2804787 | m |  | 0.13 |  |  | 0.13
|  | wbs_s01: ER - wbs_s02: P00 - Id: 2804794 | m |  | 1.64 |  |  | 1.64
|  | wbs_s01: ER - wbs_s02: P00 - Id: 2804796 | m |  | 0.58 |  |  | 0.58
|  | wbs_s01: ER - wbs_s02: P00 - Id: 2804798 | m |  | 0.01 |  |  | 0.01
|  | wbs_s01: ER - wbs_s02: P00 - Id: 2804800 | m |  | 0.13 |  |  | 0.13
|  | wbs_s01: ER - wbs_s02: P00 - Id: 2805337 | m |  | 0.12 |  |  | 0.12
|  | wbs_s01: ER - wbs_s02: P00 - Id: 2805373 | m |  | 0.03 |  |  | 0.03
|  | wbs_s01: ER - wbs_s02: P00 - Id: 2934414 | m |  | 12.94 |  |  | 12.94
|  | wbs_s01: ER - wbs_s02: P00 - Id: 2948748 | m |  | 12.9 |  |  | 12.9
|  | wbs_s01: ER - wbs_s02: P00 - Id: 3348207 | m |  | 0.95 |  |  | 0.95
|  | wbs_s01: ER - wbs_s02: P00 - Id: 3350120 | m |  | 0.06 |  |  | 0.06
|  | wbs_s01: ER - wbs_s02: P00 - Id: 3351568 | m |  | 0.18 |  |  | 0.18
|  | wbs_s01: ER - wbs_s02: P00 - Id: 3351827 | m |  | 0.08 |  |  | 0.08
|  | wbs_s01: ER - wbs_s02: P00 - Id: 3352553 | m |  | 0.09 |  |  | 0.09
|  | wbs_s01: ER - wbs_s02: P00 - Id: 3354876 | m |  | 0.15 |  |  | 0.15
|  | wbs_s01: ER - wbs_s02: P00 - Id: 4017846 | m |  | 0.2 |  |  | 0.2
|  | wbs_s01: ER - wbs_s02: P00 - Id: 4017851 | m |  | 0.09 |  |  | 0.09
|  | wbs_s01: ER - wbs_s02: P00 - Id: 4017940 | m |  | 0.21 |  |  | 0.21
|  | wbs_s01: ER - wbs_s02: P00 - Id: 4017969 | m |  | 0.18 |  |  | 0.18
|  | wbs_s01: ER - wbs_s02: P00 - Id: 4018180 | m |  | 0.13 |  |  | 0.13
|  | wbs_s01: ER - wbs_s02: P00 - Id: 4018196 | m |  | 0.14 |  |  | 0.14
|  | wbs_s01: ER - wbs_s02: P00 - Id: 4018430 | m |  | 0.21 |  |  | 0.21
|  | wbs_s01: ER - wbs_s02: P00 - Id: 4021300 | m |  | 1.9 |  |  | 1.9
|  | wbs_s01: ER - wbs_s02: P00 - Id: 4021302 | m |  | 1.94 |  |  | 1.94
|  | wbs_s01: ER - wbs_s02: P00 - Id: 4024264 | m |  | 0.82 |  |  | 0.82
|  | wbs_s01: ER - wbs_s02: P00 - Id: 4024266 | m |  | 10.33 |  |  | 10.33
|  | wbs_s01: ER - wbs_s02: P00 - Id: 4027002 | m |  | 0.16 |  |  | 0.16
|  | wbs_s01: ER - wbs_s02: P00 - Id: 4027008 | m |  | 0.1 |  |  | 0.1
|  | wbs_s01: ER - wbs_s02: P00 - Id: 4027082 | m |  | 0.13 |  |  | 0.13
|  | wbs_s01: ER - wbs_s02: P00 - Id: 4027191 | m |  | 0.2 |  |  | 0.2
|  | wbs_s01: ER - wbs_s02: P00 - Id: 4027197 | m |  | 0.1 |  |  | 0.1
|  | wbs_s01: ER - wbs_s02: P00 - Id: 4027780 | m |  | 0.04 |  |  | 0.04
|  | wbs_s01: ER - wbs_s02: P00 - Id: 4028623 | m |  | 0.68 |  |  | 0.68
|  | wbs_s01: ER - wbs_s02: P00 - Id: 4028631 | m |  | 0.04 |  |  | 0.04
|  | wbs_s01: ER - wbs_s02: P00 - Id: 4028668 | m |  | 0.13 |  |  | 0.13
|  | wbs_s01: ER - wbs_s02: P00 - Id: 4028833 | m |  | 0.71 |  |  | 0.71
|  | wbs_s01: ER - wbs_s02: P00 - Id: 4028843 | m |  | 0.05 |  |  | 0.05
|  | wbs_s01: ER - wbs_s02: P00 - Id: 4028980 | m |  | 0.27 |  |  | 0.27
|  | wbs_s01: ER - wbs_s02: P00 - Id: 4030016 | m |  | 0.08 |  |  | 0.08
|  | wbs_s01: ER - wbs_s02: P00 - Id: 4030048 | m |  | 0.05 |  |  | 0.05
|  | wbs_s01: ER - wbs_s02: P00 - Id: 4030215 | m |  | 0.13 |  |  | 0.13
|  | wbs_s01: ER - wbs_s02: P00 - Id: 4030379 | m |  | 0.09 |  |  | 0.09
|  | wbs_s01: ER - wbs_s02: P00 - Id: 4030382 | m |  | 0.08 |  |  | 0.08
|  | wbs_s01: ER - wbs_s02: P00 - Id: 4030535 | m |  | 1.03 |  |  | 1.03
|  | wbs_s01: ER - wbs_s02: P00 - Id: 4030540 | m |  | 0.07 |  |  | 0.07
|  | wbs_s01: ER - wbs_s02: P00 - Id: 4031551 | m |  | 0.56 |  |  | 0.56
|  | wbs_s01: ER - wbs_s02: P00 - Id: 4031559 | m |  | 0.21 |  |  | 0.21
|  | wbs_s01: ER - wbs_s02: P00 - Id: 4031662 | m |  | 0.08 |  |  | 0.08
|  | wbs_s01: ER - wbs_s02: P00 - Id: 4031866 | m |  | 0.52 |  |  | 0.52
|  | wbs_s01: ER - wbs_s02: P00 - Id: 4031872 | m |  | 0.21 |  |  | 0.21
|  | wbs_s01: ER - wbs_s02: P00 - Id: 4031957 | m |  | 0.13 |  |  | 0.13
|  | wbs_s01: ER - wbs_s02: P00 - Id: 5026756 | m |  | 0.06 |  |  | 0.06
|  | wbs_s01: ER - wbs_s02: P00 - Id: 5100605 | m |  | 0.1 |  |  | 0.1
|  | wbs_s01: ER - wbs_s02: P00 - Id: 5100639 | m |  | 0.03 |  |  | 0.03
|  | wbs_s01: ER - wbs_s02: P00 - Id: 5100816 | m |  | 0.02 |  |  | 0.02
|  | wbs_s01: ER - wbs_s02: P00 - Id: 5100820 | m |  | 0.02 |  |  | 0.02
|  | wbs_s01: ER - wbs_s02: P00 - Id: 5100905 | m |  | 0.7 |  |  | 0.7
|  | wbs_s01: ER - wbs_s02: P00 - Id: 5100962 | m |  | 0.58 |  |  | 0.58
|  | wbs_s01: ER - wbs_s02: P00 - Id: 5101318 | m |  | 0.08 |  |  | 0.08
|  | wbs_s01: ER - wbs_s02: P00 - Id: 5101336 | m |  | 0.08 |  |  | 0.08
|  | wbs_s01: ER - wbs_s02: P00 - Id: 5101477 | m |  | 1.03 |  |  | 1.03
|  | wbs_s01: ER - wbs_s02: P00 - Id: 5101479 | m |  | 0.95 |  |  | 0.95
|  | wbs_s01: ER - wbs_s02: P00 - Id: 5101530 | m |  | 0.23 |  |  | 0.23
|  | wbs_s01: ER - wbs_s02: P00 - Id: 5101532 | m |  | 0.29 |  |  | 0.29
|  | wbs_s01: ER - wbs_s02: P00 - Id: 5101681 | m |  | 0.05 |  |  | 0.05
|  | wbs_s01: ER - wbs_s02: P00 - Id: 5101859 | m |  | 0.05 |  |  | 0.05
|  | wbs_s01: ER - wbs_s02: P00 - Id: 5103710 | m |  | 0.09 |  |  | 0.09
|  | wbs_s01: ER - wbs_s02: P00 - Id: 5103762 | m |  | 0.12 |  |  | 0.12
|  | IDR-M_AC-R Mandata caldo radiatori | m |  |  |  |  | 0
|  | wbs_s01: ER - wbs_s02: P00 - Id: 2238803 | m |  | 0.09 |  |  | 0.09
|  | wbs_s01: ER - wbs_s02: P00 - Id: 2238807 | m |  | 2.9 |  |  | 2.9
|  | wbs_s01: ER - wbs_s02: P00 - Id: 2238817 | m |  | 0.16 |  |  | 0.16
|  | wbs_s01: ER - wbs_s02: P00 - Id: 2239962 | m |  | 18.74 |  |  | 18.74
|  | wbs_s01: ER - wbs_s02: P00 - Id: 2239970 | m |  | 0.19 |  |  | 0.19
|  | wbs_s01: ER - wbs_s02: P00 - Id: 2240230 | m |  | 2.9 |  |  | 2.9
|  | wbs_s01: ER - wbs_s02: P00 - Id: 2240320 | m |  | 3.65 |  |  | 3.65
|  | wbs_s01: ER - wbs_s02: P00 - Id: 4012427 | m |  | 0.65 |  |  | 0.65
|  | wbs_s01: ER - wbs_s02: P00 - Id: 4033817 | m |  | 70.25 |  |  | 70.25
|  | wbs_s01: ER - wbs_s02: P00 - Id: 4034337 | m |  | 0.48 |  |  | 0.48
|  | wbs_s01: ER - wbs_s02: P00 - Id: 4894574 | m |  | 0.44 |  |  | 0.44
|  | wbs_s01: ER - wbs_s02: P00 - Id: 4894697 | m |  | 0.26 |  |  | 0.26
|  | wbs_s01: ER - wbs_s02: P00 - Id: 4894706 | m |  | 1.24 |  |  | 1.24
|  | wbs_s01: ER - wbs_s02: P00 - Id: 4894821 | m |  | 3.11 |  |  | 3.11
|  | wbs_s01: ER - wbs_s02: P00 - Id: 4894841 | m |  | 0.68 |  |  | 0.68
|  | wbs_s01: ER - wbs_s02: P00 - Id: 4894883 | m |  | 3.56 |  |  | 3.56
|  | wbs_s01: ER - wbs_s02: P00 - Id: 4894889 | m |  | 0.1 |  |  | 0.1
|  | wbs_s01: ER - wbs_s02: P00 - Id: 4894910 | m |  | 0.53 |  |  | 0.53
|  | wbs_s01: ER - wbs_s02: P00 - Id: 4920896 | m |  | 0.89 |  |  | 0.89
|  | wbs_s01: ER - wbs_s02: P00 - Id: 5029311 | m |  | 12 |  |  | 12
|  | wbs_s01: ER - wbs_s02: P00 - Id: 5030857 | m |  | 0.86 |  |  | 0.86
|  | wbs_s01: ER - wbs_s02: P00 - Id: 5110507 | m |  | 0.21 |  |  | 0.21
|  | wbs_s01: ER - wbs_s02: P00 - Id: 5110683 | m |  | 20.71 |  |  | 20.71
|  | wbs_s01: ER - wbs_s02: P00 - Id: 5163813 | m |  | 29.86 |  |  | 29.86
|  | wbs_s01: ER - wbs_s02: P00 - Id: 5163971 | m |  | 0.03 |  |  | 0.03
|  | wbs_s01: ER - wbs_s02: P00 - Id: 5164131 | m |  | 0.76 |  |  | 0.76
|  | wbs_s01: ER - wbs_s02: P00 - Id: 5165450 | m |  | 2.46 |  |  | 2.46
|  | wbs_s01: ER - wbs_s02: P00 - Id: 5165461 | m |  | 0.53 |  |  | 0.53
|  | wbs_s01: ER - wbs_s02: P00 - Id: 5181656 | m |  | 0.72 |  |  | 0.72
|  | wbs_s01: ER - wbs_s02: P00 - Id: 6054614 | m |  | 0.44 |  |  | 0.44
|  | IDR-R_ACO-V | m |  |  |  |  | 0
|  | wbs_s01: ER - wbs_s02: P00 - Id: 2380797 | m |  | 0.18 |  |  | 0.18
|  | wbs_s01: ER - wbs_s02: P00 - Id: 2380890 | m |  | 0.1 |  |  | 0.1
|  | wbs_s01: ER - wbs_s02: P00 - Id: 2381005 | m |  | 0.55 |  |  | 0.55
|  | wbs_s01: ER - wbs_s02: P00 - Id: 2381085 | m |  | 0.59 |  |  | 0.59
|  | wbs_s01: ER - wbs_s02: P00 - Id: 2381200 | m |  | 0.24 |  |  | 0.24
|  | wbs_s01: ER - wbs_s02: P00 - Id: 2381247 | m |  | 0.17 |  |  | 0.17
|  | wbs_s01: ER - wbs_s02: P00 - Id: 2381280 | m |  | 0.09 |  |  | 0.09
|  | wbs_s01: ER - wbs_s02: P00 - Id: 2381327 | m |  | 0.16 |  |  | 0.16
|  | wbs_s01: ER - wbs_s02: P00 - Id: 2381362 | m |  | 0.68 |  |  | 0.68
|  | wbs_s01: ER - wbs_s02: P00 - Id: 2381395 | m |  | 0.9 |  |  | 0.9
|  | wbs_s01: ER - wbs_s02: P00 - Id: 2381407 | m |  | 3.25 |  |  | 3.25
|  | wbs_s01: ER - wbs_s02: P00 - Id: 2381497 | m |  | 1.1 |  |  | 1.1
|  | wbs_s01: ER - wbs_s02: P00 - Id: 2381575 | m |  | 0.12 |  |  | 0.12
|  | wbs_s01: ER - wbs_s02: P00 - Id: 2381586 | m |  | 3.28 |  |  | 3.28
|  | wbs_s01: ER - wbs_s02: P00 - Id: 2382469 | m |  | 0.1 |  |  | 0.1
|  | wbs_s01: ER - wbs_s02: P00 - Id: 2466633 | m |  | 0.06 |  |  | 0.06
|  | wbs_s01: ER - wbs_s02: P00 - Id: 2483338 | m |  | 2.84 |  |  | 2.84
|  | wbs_s01: ER - wbs_s02: P00 - Id: 2483424 | m |  | 12.94 |  |  | 12.94
|  | wbs_s01: ER - wbs_s02: P00 - Id: 2518202 | m |  | 12.9 |  |  | 12.9
|  | wbs_s01: ER - wbs_s02: P00 - Id: 2745451 | m |  | 0.12 |  |  | 0.12
|  | wbs_s01: ER - wbs_s02: P00 - Id: 2746825 | m |  | 13.66 |  |  | 13.66
|  | wbs_s01: ER - wbs_s02: P00 - Id: 2796073 | m |  | 0.93 |  |  | 0.93
|  | wbs_s01: ER - wbs_s02: P00 - Id: 2796138 | m |  | 0.01 |  |  | 0.01
|  | wbs_s01: ER - wbs_s02: P00 - Id: 2796245 | m |  | 0.05 |  |  | 0.05
|  | wbs_s01: ER - wbs_s02: P00 - Id: 2796318 | m |  | 0.61 |  |  | 0.61
|  | wbs_s01: ER - wbs_s02: P00 - Id: 2796383 | m |  | 0.01 |  |  | 0.01
|  | wbs_s01: ER - wbs_s02: P00 - Id: 2796409 | m |  | 0.05 |  |  | 0.05
|  | wbs_s01: ER - wbs_s02: P00 - Id: 2796528 | m |  | 0.01 |  |  | 0.01
|  | wbs_s01: ER - wbs_s02: P00 - Id: 2796670 | m |  | 1.15 |  |  | 1.15
|  | wbs_s01: ER - wbs_s02: P00 - Id: 2796792 | m |  | 0.05 |  |  | 0.05
|  | wbs_s01: ER - wbs_s02: P00 - Id: 2797963 | m |  | 1.17 |  |  | 1.17
|  | wbs_s01: ER - wbs_s02: P00 - Id: 2797975 | m |  | 0.01 |  |  | 0.01
|  | wbs_s01: ER - wbs_s02: P00 - Id: 2798169 | m |  | 0.33 |  |  | 0.33
|  | wbs_s01: ER - wbs_s02: P00 - Id: 2798208 | m |  | 0.05 |  |  | 0.05
|  | wbs_s01: ER - wbs_s02: P00 - Id: 2798932 | m |  | 3.25 |  |  | 3.25
|  | wbs_s01: ER - wbs_s02: P00 - Id: 2798934 | m |  | 3.29 |  |  | 3.29
|  | wbs_s01: ER - wbs_s02: P00 - Id: 2799073 | m |  | 0.77 |  |  | 0.77
|  | wbs_s01: ER - wbs_s02: P00 - Id: 2799081 | m |  | 0.01 |  |  | 0.01
|  | wbs_s01: ER - wbs_s02: P00 - Id: 2799083 | m |  | 0.05 |  |  | 0.05
|  | wbs_s01: ER - wbs_s02: P00 - Id: 2799089 | m |  | 0.61 |  |  | 0.61
|  | wbs_s01: ER - wbs_s02: P00 - Id: 2799091 | m |  | 0.01 |  |  | 0.01
|  | wbs_s01: ER - wbs_s02: P00 - Id: 2799093 | m |  | 0.05 |  |  | 0.05
|  | wbs_s01: ER - wbs_s02: P00 - Id: 2799101 | m |  | 0.01 |  |  | 0.01
|  | wbs_s01: ER - wbs_s02: P00 - Id: 2799109 | m |  | 0.05 |  |  | 0.05
|  | wbs_s01: ER - wbs_s02: P00 - Id: 2799121 | m |  | 0.46 |  |  | 0.46
|  | wbs_s01: ER - wbs_s02: P00 - Id: 2799133 | m |  | 0.01 |  |  | 0.01
|  | wbs_s01: ER - wbs_s02: P00 - Id: 2799135 | m |  | 0.35 |  |  | 0.35
|  | wbs_s01: ER - wbs_s02: P00 - Id: 2799137 | m |  | 0.05 |  |  | 0.05
|  | wbs_s01: ER - wbs_s02: P00 - Id: 2802028 | m |  | 3.25 |  |  | 3.25
|  | wbs_s01: ER - wbs_s02: P00 - Id: 2802030 | m |  | 3.28 |  |  | 3.28
|  | wbs_s01: ER - wbs_s02: P00 - Id: 2802140 | m |  | 0.64 |  |  | 0.64
|  | wbs_s01: ER - wbs_s02: P00 - Id: 2802148 | m |  | 0.01 |  |  | 0.01
|  | wbs_s01: ER - wbs_s02: P00 - Id: 2802150 | m |  | 0.05 |  |  | 0.05
|  | wbs_s01: ER - wbs_s02: P00 - Id: 2802156 | m |  | 0.62 |  |  | 0.62
|  | wbs_s01: ER - wbs_s02: P00 - Id: 2802158 | m |  | 0.01 |  |  | 0.01
|  | wbs_s01: ER - wbs_s02: P00 - Id: 2802160 | m |  | 0.05 |  |  | 0.05
|  | wbs_s01: ER - wbs_s02: P00 - Id: 2802168 | m |  | 0.01 |  |  | 0.01
|  | wbs_s01: ER - wbs_s02: P00 - Id: 2802172 | m |  | 0.85 |  |  | 0.85
|  | wbs_s01: ER - wbs_s02: P00 - Id: 2802174 | m |  | 0.05 |  |  | 0.05
|  | wbs_s01: ER - wbs_s02: P00 - Id: 2802196 | m |  | 0.25 |  |  | 0.25
|  | wbs_s01: ER - wbs_s02: P00 - Id: 2802198 | m |  | 0.01 |  |  | 0.01
|  | wbs_s01: ER - wbs_s02: P00 - Id: 2802200 | m |  | 0.51 |  |  | 0.51
|  | wbs_s01: ER - wbs_s02: P00 - Id: 2802202 | m |  | 0.05 |  |  | 0.05
|  | wbs_s01: ER - wbs_s02: P00 - Id: 2803873 | m |  | 0.13 |  |  | 0.13
|  | wbs_s01: ER - wbs_s02: P00 - Id: 2803925 | m |  | 0.08 |  |  | 0.08
|  | wbs_s01: ER - wbs_s02: P00 - Id: 2804007 | m |  | 0.06 |  |  | 0.06
|  | wbs_s01: ER - wbs_s02: P00 - Id: 2804165 | m |  | 0.15 |  |  | 0.15
|  | wbs_s01: ER - wbs_s02: P00 - Id: 2804217 | m |  | 0.02 |  |  | 0.02
|  | wbs_s01: ER - wbs_s02: P00 - Id: 2804421 | m |  | 0.15 |  |  | 0.15
|  | wbs_s01: ER - wbs_s02: P00 - Id: 2804473 | m |  | 0.11 |  |  | 0.11
|  | wbs_s01: ER - wbs_s02: P00 - Id: 2804749 | m |  | 1.41 |  |  | 1.41
|  | wbs_s01: ER - wbs_s02: P00 - Id: 2804751 | m |  | 1.95 |  |  | 1.95
|  | wbs_s01: ER - wbs_s02: P00 - Id: 2804810 | m |  | 0.75 |  |  | 0.75
|  | wbs_s01: ER - wbs_s02: P00 - Id: 2804818 | m |  | 0.01 |  |  | 0.01
|  | wbs_s01: ER - wbs_s02: P00 - Id: 2804820 | m |  | 0.05 |  |  | 0.05
|  | wbs_s01: ER - wbs_s02: P00 - Id: 2804826 | m |  | 0.35 |  |  | 0.35
|  | wbs_s01: ER - wbs_s02: P00 - Id: 2804828 | m |  | 0.01 |  |  | 0.01
|  | wbs_s01: ER - wbs_s02: P00 - Id: 2804830 | m |  | 0.05 |  |  | 0.05
|  | wbs_s01: ER - wbs_s02: P00 - Id: 2804836 | m |  | 0.01 |  |  | 0.01
|  | wbs_s01: ER - wbs_s02: P00 - Id: 2804840 | m |  | 0.73 |  |  | 0.73
|  | wbs_s01: ER - wbs_s02: P00 - Id: 2804842 | m |  | 0.05 |  |  | 0.05
|  | wbs_s01: ER - wbs_s02: P00 - Id: 2804860 | m |  | 1.61 |  |  | 1.61
|  | wbs_s01: ER - wbs_s02: P00 - Id: 2804862 | m |  | 0.01 |  |  | 0.01
|  | wbs_s01: ER - wbs_s02: P00 - Id: 2804864 | m |  | 0.42 |  |  | 0.42
|  | wbs_s01: ER - wbs_s02: P00 - Id: 2804866 | m |  | 0.05 |  |  | 0.05
|  | wbs_s01: ER - wbs_s02: P00 - Id: 2805317 | m |  | 0.12 |  |  | 0.12
|  | wbs_s01: ER - wbs_s02: P00 - Id: 2805393 | m |  | 0.03 |  |  | 0.03
|  | wbs_s01: ER - wbs_s02: P00 - Id: 3348231 | m |  | 0.97 |  |  | 0.97
|  | wbs_s01: ER - wbs_s02: P00 - Id: 3350164 | m |  | 0.11 |  |  | 0.11
|  | wbs_s01: ER - wbs_s02: P00 - Id: 3351533 | m |  | 0.13 |  |  | 0.13
|  | wbs_s01: ER - wbs_s02: P00 - Id: 3351860 | m |  | 0.12 |  |  | 0.12
|  | wbs_s01: ER - wbs_s02: P00 - Id: 3352577 | m |  | 0.11 |  |  | 0.11
|  | wbs_s01: ER - wbs_s02: P00 - Id: 3354023 | m |  | 0.09 |  |  | 0.09
|  | wbs_s01: ER - wbs_s02: P00 - Id: 3354837 | m |  | 0.11 |  |  | 0.11
|  | wbs_s01: ER - wbs_s02: P00 - Id: 3363220 | m |  | 0.12 |  |  | 0.12
|  | wbs_s01: ER - wbs_s02: P00 - Id: 3363327 | m |  | 0.84 |  |  | 0.84
|  | wbs_s01: ER - wbs_s02: P00 - Id: 4017848 | m |  | 0.03 |  |  | 0.03
|  | wbs_s01: ER - wbs_s02: P00 - Id: 4017854 | m |  | 0.17 |  |  | 0.17
|  | wbs_s01: ER - wbs_s02: P00 - Id: 4017942 | m |  | 0.23 |  |  | 0.23
|  | wbs_s01: ER - wbs_s02: P00 - Id: 4017958 | m |  | 0.2 |  |  | 0.2
|  | wbs_s01: ER - wbs_s02: P00 - Id: 4018005 | m |  | 0.03 |  |  | 0.03
|  | wbs_s01: ER - wbs_s02: P00 - Id: 4018184 | m |  | 0.07 |  |  | 0.07
|  | wbs_s01: ER - wbs_s02: P00 - Id: 4018189 | m |  | 0.07 |  |  | 0.07
|  | wbs_s01: ER - wbs_s02: P00 - Id: 4018308 | m |  | 0.04 |  |  | 0.04
|  | wbs_s01: ER - wbs_s02: P00 - Id: 4018407 | m |  | 0.23 |  |  | 0.23
|  | wbs_s01: ER - wbs_s02: P00 - Id: 4021304 | m |  | 1.94 |  |  | 1.94
|  | wbs_s01: ER - wbs_s02: P00 - Id: 4021306 | m |  | 1.9 |  |  | 1.9
|  | wbs_s01: ER - wbs_s02: P00 - Id: 4024260 | m |  | 0.79 |  |  | 0.79
|  | wbs_s01: ER - wbs_s02: P00 - Id: 4024262 | m |  | 10.31 |  |  | 10.31
|  | wbs_s01: ER - wbs_s02: P00 - Id: 4027000 | m |  | 0.17 |  |  | 0.17
|  | wbs_s01: ER - wbs_s02: P00 - Id: 4027005 | m |  | 0.08 |  |  | 0.08
|  | wbs_s01: ER - wbs_s02: P00 - Id: 4027189 | m |  | 0.21 |  |  | 0.21
|  | wbs_s01: ER - wbs_s02: P00 - Id: 4027194 | m |  | 0.08 |  |  | 0.08
|  | wbs_s01: ER - wbs_s02: P00 - Id: 4027802 | m |  | 0.03 |  |  | 0.03
|  | wbs_s01: ER - wbs_s02: P00 - Id: 4028621 | m |  | 0.68 |  |  | 0.68
|  | wbs_s01: ER - wbs_s02: P00 - Id: 4028626 | m |  | 0.02 |  |  | 0.02
|  | wbs_s01: ER - wbs_s02: P00 - Id: 4028835 | m |  | 0.71 |  |  | 0.71
|  | wbs_s01: ER - wbs_s02: P00 - Id: 4028838 | m |  | 0.03 |  |  | 0.03
|  | wbs_s01: ER - wbs_s02: P00 - Id: 4029808 | m |  | 0.03 |  |  | 0.03
|  | wbs_s01: ER - wbs_s02: P00 - Id: 4029813 | m |  | 0.08 |  |  | 0.08
|  | wbs_s01: ER - wbs_s02: P00 - Id: 4030372 | m |  | 0.09 |  |  | 0.09
|  | wbs_s01: ER - wbs_s02: P00 - Id: 4030375 | m |  | 0.06 |  |  | 0.06
|  | wbs_s01: ER - wbs_s02: P00 - Id: 4030537 | m |  | 1.03 |  |  | 1.03
|  | wbs_s01: ER - wbs_s02: P00 - Id: 4030545 | m |  | 0.05 |  |  | 0.05
|  | wbs_s01: ER - wbs_s02: P00 - Id: 4031554 | m |  | 0.18 |  |  | 0.18
|  | wbs_s01: ER - wbs_s02: P00 - Id: 4031563 | m |  | 0.56 |  |  | 0.56
|  | wbs_s01: ER - wbs_s02: P00 - Id: 4031660 | m |  | 0.12 |  |  | 0.12
|  | wbs_s01: ER - wbs_s02: P00 - Id: 4031869 | m |  | 0.18 |  |  | 0.18
|  | wbs_s01: ER - wbs_s02: P00 - Id: 4031874 | m |  | 0.52 |  |  | 0.52
|  | wbs_s01: ER - wbs_s02: P00 - Id: 5026745 | m |  | 0.08 |  |  | 0.08
|  | wbs_s01: ER - wbs_s02: P00 - Id: 5100369 | m |  | 0.1 |  |  | 0.1
|  | wbs_s01: ER - wbs_s02: P00 - Id: 5100413 | m |  | 0.03 |  |  | 0.03
|  | wbs_s01: ER - wbs_s02: P00 - Id: 5100818 | m |  | 0.03 |  |  | 0.03
|  | wbs_s01: ER - wbs_s02: P00 - Id: 5100822 | m |  | 0.03 |  |  | 0.03
|  | wbs_s01: ER - wbs_s02: P00 - Id: 5101145 | m |  | 0.64 |  |  | 0.64
|  | wbs_s01: ER - wbs_s02: P00 - Id: 5101178 | m |  | 0.52 |  |  | 0.52
|  | wbs_s01: ER - wbs_s02: P00 - Id: 5101358 | m |  | 0.07 |  |  | 0.07
|  | wbs_s01: ER - wbs_s02: P00 - Id: 5101373 | m |  | 0.07 |  |  | 0.07
|  | wbs_s01: ER - wbs_s02: P00 - Id: 5101473 | m |  | 1.31 |  |  | 1.31
|  | wbs_s01: ER - wbs_s02: P00 - Id: 5101475 | m |  | 1.24 |  |  | 1.24
|  | wbs_s01: ER - wbs_s02: P00 - Id: 5101526 | m |  | 0.23 |  |  | 0.23
|  | wbs_s01: ER - wbs_s02: P00 - Id: 5101528 | m |  | 0.29 |  |  | 0.29
|  | wbs_s01: ER - wbs_s02: P00 - Id: 5101613 | m |  | 0.13 |  |  | 0.13
|  | wbs_s01: ER - wbs_s02: P00 - Id: 5101648 | m |  | 0.13 |  |  | 0.13
|  | wbs_s01: ER - wbs_s02: P00 - Id: 5103732 | m |  | 0.09 |  |  | 0.09
|  | wbs_s01: ER - wbs_s02: P00 - Id: 5103782 | m |  | 0.12 |  |  | 0.12
|  | IDR-R_AC-R Ritorno caldo radiatori | m |  |  |  |  | 0
|  | wbs_s01: ER - wbs_s02: P00 - Id: 2238805 | m |  | 0.09 |  |  | 0.09
|  | wbs_s01: ER - wbs_s02: P00 - Id: 2238811 | m |  | 2.9 |  |  | 2.9
|  | wbs_s01: ER - wbs_s02: P00 - Id: 2238819 | m |  | 0.16 |  |  | 0.16
|  | wbs_s01: ER - wbs_s02: P00 - Id: 2238823 | m |  | 2.9 |  |  | 2.9
|  | wbs_s01: ER - wbs_s02: P00 - Id: 2239952 | m |  | 0.11 |  |  | 0.11
|  | wbs_s01: ER - wbs_s02: P00 - Id: 4025963 | m |  | 18.69 |  |  | 18.69
|  | wbs_s01: ER - wbs_s02: P00 - Id: 4033793 | m |  | 70.22 |  |  | 70.22
|  | wbs_s01: ER - wbs_s02: P00 - Id: 4034339 | m |  | 0.48 |  |  | 0.48
|  | wbs_s01: ER - wbs_s02: P00 - Id: 4894576 | m |  | 0.36 |  |  | 0.36
|  | wbs_s01: ER - wbs_s02: P00 - Id: 4894695 | m |  | 0.17 |  |  | 0.17
|  | wbs_s01: ER - wbs_s02: P00 - Id: 4894717 | m |  | 1.24 |  |  | 1.24
|  | wbs_s01: ER - wbs_s02: P00 - Id: 4894720 | m |  | 0.49 |  |  | 0.49
|  | wbs_s01: ER - wbs_s02: P00 - Id: 4894819 | m |  | 2.89 |  |  | 2.89
|  | wbs_s01: ER - wbs_s02: P00 - Id: 4894843 | m |  | 0.68 |  |  | 0.68
|  | wbs_s01: ER - wbs_s02: P00 - Id: 4894879 | m |  | 0.02 |  |  | 0.02
|  | wbs_s01: ER - wbs_s02: P00 - Id: 4894906 | m |  | 3.78 |  |  | 3.78
|  | wbs_s01: ER - wbs_s02: P00 - Id: 4894923 | m |  | 0.53 |  |  | 0.53
|  | wbs_s01: ER - wbs_s02: P00 - Id: 4920906 | m |  | 0.83 |  |  | 0.83
|  | wbs_s01: ER - wbs_s02: P00 - Id: 5029309 | m |  | 11.86 |  |  | 11.86
|  | wbs_s01: ER - wbs_s02: P00 - Id: 5030848 | m |  | 0.8 |  |  | 0.8
|  | wbs_s01: ER - wbs_s02: P00 - Id: 5110517 | m |  | 0.21 |  |  | 0.21
|  | wbs_s01: ER - wbs_s02: P00 - Id: 5110675 | m |  | 20.79 |  |  | 20.79
|  | wbs_s01: ER - wbs_s02: P00 - Id: 5164217 | m |  | 0.7 |  |  | 0.7
|  | wbs_s01: ER - wbs_s02: P00 - Id: 5164641 | m |  | 0.65 |  |  | 0.65
|  | wbs_s01: ER - wbs_s02: P00 - Id: 5165448 | m |  | 1.82 |  |  | 1.82
|  | wbs_s01: ER - wbs_s02: P00 - Id: 5165476 | m |  | 0.68 |  |  | 0.68
|  | wbs_s01: ER - wbs_s02: P00 - Id: 5165486 | m |  | 29.71 |  |  | 29.71
|  | wbs_s01: ER - wbs_s02: P00 - Id: 5181677 | m |  | 3.66 |  |  | 3.66
|  | wbs_s01: ER - wbs_s02: P00 - Id: 6054604 | m |  | 0.39 |  |  | 0.39
|  |  | m |  |  |  |  | 0
|  | Totale | m |  |  |  |  | 588.44 | 23.96 | 14099.02
144 | A01.5.09.027.c | [015027c] Ø 22 mm, spessore 1,2 mm
|  | wbs_s01: ER - wbs_s02: P00 | m |  |  |  |  | 0
|  | IDR-M_AC Mandata caldo principale | m |  |  |  |  | 0
|  | wbs_s01: ER - wbs_s02: P00 - Id: 5142270 | m |  | 0.01 |  |  | 0.01
|  | wbs_s01: ER - wbs_s02: P00 - Id: 5142275 | m |  | 0.01 |  |  | 0.01
|  | wbs_s01: ER - wbs_s02: P00 - Id: 5142421 | m |  | 0.01 |  |  | 0.01
|  | IDR-M_ACO-V | m |  |  |  |  | 0
|  | wbs_s01: ER - wbs_s02: P00 - Id: 2800169 | m |  | 0 |  |  | 0
|  | wbs_s01: ER - wbs_s02: P00 - Id: 2802091 | m |  | 0.92 |  |  | 0.92
|  | wbs_s01: ER - wbs_s02: P00 - Id: 2802232 | m |  | 0 |  |  | 0
|  | wbs_s01: ER - wbs_s02: P00 - Id: 2804765 | m |  | 0.75 |  |  | 0.75
|  | IDR-M_AR Mandata refrigerata | m |  |  |  |  | 0
|  | wbs_s01: ER - wbs_s02: P00 - Id: 5141333 | m |  | 0.02 |  |  | 0.02
|  | wbs_s01: ER - wbs_s02: P00 - Id: 5141336 | m |  | 0.02 |  |  | 0.02
|  | wbs_s01: ER - wbs_s02: P00 - Id: 5141338 | m |  | 0.02 |  |  | 0.02
|  | IDR-M_ARA Mandata refrigerata alta | m |  |  |  |  | 0
|  | wbs_s01: ER - wbs_s02: P00 - Id: 5140737 | m |  | 0.05 |  |  | 0.05
|  | wbs_s01: ER - wbs_s02: P00 - Id: 5140845 | m |  | 0.01 |  |  | 0.01
|  | wbs_s01: ER - wbs_s02: P00 - Id: 5140847 | m |  | 0.01 |  |  | 0.01
|  | wbs_s01: ER - wbs_s02: P00 - Id: 5140853 | m |  | 0.01 |  |  | 0.01
|  | wbs_s01: ER - wbs_s02: P00 - Id: 5167886 | m |  | 0.01 |  |  | 0.01
|  | IDR-R_AC Ritorno caldo principale | m |  |  |  |  | 0
|  | wbs_s01: ER - wbs_s02: P00 - Id: 5142254 | m |  | 0.03 |  |  | 0.03
|  | wbs_s01: ER - wbs_s02: P00 - Id: 5142259 | m |  | 0.03 |  |  | 0.03
|  | wbs_s01: ER - wbs_s02: P00 - Id: 5142262 | m |  | 0.03 |  |  | 0.03
|  | IDR-R_ACO-V | m |  |  |  |  | 0
|  | wbs_s01: ER - wbs_s02: P00 - Id: 2796912 | m |  | 0.01 |  |  | 0.01
|  | wbs_s01: ER - wbs_s02: P00 - Id: 2797016 | m |  | 0.56 |  |  | 0.56
|  | wbs_s01: ER - wbs_s02: P00 - Id: 2797097 | m |  | 0.05 |  |  | 0.05
|  | wbs_s01: ER - wbs_s02: P00 - Id: 2799117 | m |  | 0.01 |  |  | 0.01
|  | wbs_s01: ER - wbs_s02: P00 - Id: 2799123 | m |  | 0.05 |  |  | 0.05
|  | wbs_s01: ER - wbs_s02: P00 - Id: 2800023 | m |  | 0 |  |  | 0
|  | wbs_s01: ER - wbs_s02: P00 - Id: 2802182 | m |  | 0.01 |  |  | 0.01
|  | wbs_s01: ER - wbs_s02: P00 - Id: 2802186 | m |  | 0.76 |  |  | 0.76
|  | wbs_s01: ER - wbs_s02: P00 - Id: 2802188 | m |  | 0.05 |  |  | 0.05
|  | wbs_s01: ER - wbs_s02: P00 - Id: 2802228 | m |  | 0 |  |  | 0
|  | wbs_s01: ER - wbs_s02: P00 - Id: 2803729 | m |  | 0 |  |  | 0
|  | wbs_s01: ER - wbs_s02: P00 - Id: 2804850 | m |  | 0.01 |  |  | 0.01
|  | wbs_s01: ER - wbs_s02: P00 - Id: 2804852 | m |  | 0.58 |  |  | 0.58
|  | wbs_s01: ER - wbs_s02: P00 - Id: 2804854 | m |  | 0.05 |  |  | 0.05
|  | IDR-R_AR Ritorno refrigerata | m |  |  |  |  | 0
|  | wbs_s01: ER - wbs_s02: P00 - Id: 5141538 | m |  | 0.03 |  |  | 0.03
|  | IDR-R_ARA Ritorno refrigerata alta | m |  |  |  |  | 0
|  | wbs_s01: ER - wbs_s02: P00 - Id: 5141005 | m |  | 0.02 |  |  | 0.02
|  | wbs_s01: ER - wbs_s02: P00 - Id: 5167909 | m |  | 0.06 |  |  | 0.06
|  |  | m |  |  |  |  | 0
|  | Totale | m |  |  |  |  | 4.19 | 34.71 | 145.43
145 | A01.5.09.027.d | [015027d] Ø 28 mm, spessore 1,2 mm
|  | wbs_s01: ER - wbs_s02: P00 | m |  |  |  |  | 0
|  | DN25 | m |  |  |  |  | 0
|  | IDR-M_AC Mandata caldo principale | m |  |  |  |  | 0
|  | wbs_s01: ER - wbs_s02: P00 - Id: 5142326 | m |  | 0.05 |  |  | 0.05
|  | wbs_s01: ER - wbs_s02: P00 - Id: 5142329 | m |  | 0.37 |  |  | 0.37
|  | wbs_s01: ER - wbs_s02: P00 - Id: 5142334 | m |  | 0.05 |  |  | 0.05
|  | wbs_s01: ER - wbs_s02: P00 - Id: 5142337 | m |  | 0.37 |  |  | 0.37
|  | IDR-M_ACO-V | m |  |  |  |  | 0
|  | wbs_s01: ER - wbs_s02: P00 - Id: 5097965 | m |  | 0.12 |  |  | 0.12
|  | wbs_s01: ER - wbs_s02: P00 - Id: 5099508 | m |  | 0.1 |  |  | 0.1
|  | wbs_s01: ER - wbs_s02: P00 - Id: 5099851 | m |  | 0.08 |  |  | 0.08
|  | wbs_s01: ER - wbs_s02: P00 - Id: 5100059 | m |  | 0.16 |  |  | 0.16
|  | IDR-M_AR Mandata refrigerata | m |  |  |  |  | 0
|  | wbs_s01: ER - wbs_s02: P00 - Id: 5142636 | m |  | 0.15 |  |  | 0.15
|  | wbs_s01: ER - wbs_s02: P00 - Id: 5142639 | m |  | 0.05 |  |  | 0.05
|  | wbs_s01: ER - wbs_s02: P00 - Id: 5142642 | m |  | 0.37 |  |  | 0.37
|  | wbs_s01: ER - wbs_s02: P00 - Id: 5142646 | m |  | 0.21 |  |  | 0.21
|  | wbs_s01: ER - wbs_s02: P00 - Id: 5142649 | m |  | 0.05 |  |  | 0.05
|  | wbs_s01: ER - wbs_s02: P00 - Id: 5142652 | m |  | 0.37 |  |  | 0.37
|  | wbs_s01: ER - wbs_s02: P00 - Id: 5142656 | m |  | 0.32 |  |  | 0.32
|  | wbs_s01: ER - wbs_s02: P00 - Id: 5142658 | m |  | 0.31 |  |  | 0.31
|  | wbs_s01: ER - wbs_s02: P00 - Id: 5142660 | m |  | 0.77 |  |  | 0.77
|  | wbs_s01: ER - wbs_s02: P00 - Id: 5142912 | m |  | 0.17 |  |  | 0.17
|  | IDR-M_ARA Mandata refrigerata alta | m |  |  |  |  | 0
|  | wbs_s01: ER - wbs_s02: P00 - Id: 5141058 | m |  | 0.16 |  |  | 0.16
|  | wbs_s01: ER - wbs_s02: P00 - Id: 5141060 | m |  | 0.12 |  |  | 0.12
|  | wbs_s01: ER - wbs_s02: P00 - Id: 5141192 | m |  | 0.05 |  |  | 0.05
|  | wbs_s01: ER - wbs_s02: P00 - Id: 5141195 | m |  | 0.37 |  |  | 0.37
|  | wbs_s01: ER - wbs_s02: P00 - Id: 5141199 | m |  | 0.47 |  |  | 0.47
|  | wbs_s01: ER - wbs_s02: P00 - Id: 5141204 | m |  | 0.05 |  |  | 0.05
|  | wbs_s01: ER - wbs_s02: P00 - Id: 5141207 | m |  | 0.37 |  |  | 0.37
|  | wbs_s01: ER - wbs_s02: P00 - Id: 5141209 | m |  | 0.47 |  |  | 0.47
|  | wbs_s01: ER - wbs_s02: P00 - Id: 5141214 | m |  | 0.37 |  |  | 0.37
|  | wbs_s01: ER - wbs_s02: P00 - Id: 5167977 | m |  | 0.33 |  |  | 0.33
|  | IDR-R_ACO-V | m |  |  |  |  | 0
|  | wbs_s01: ER - wbs_s02: P00 - Id: 5097977 | m |  | 0.12 |  |  | 0.12
|  | wbs_s01: ER - wbs_s02: P00 - Id: 5099474 | m |  | 0.04 |  |  | 0.04
|  | wbs_s01: ER - wbs_s02: P00 - Id: 5099774 | m |  | 0.15 |  |  | 0.15
|  | wbs_s01: ER - wbs_s02: P00 - Id: 5099789 | m |  | 0.02 |  |  | 0.02
|  |  | m |  |  |  |  | 0
|  | Totale | m |  |  |  |  | 7.16 | 41.67 | 298.36
146 | A01.5.09.027.e | [015027e] Ø 35 mm, spessore 1,5 mm
|  | wbs_s01: ER - wbs_s02: P00 | m |  |  |  |  | 0
|  | DN32 | m |  |  |  |  | 0
|  | IDR-M_AC Mandata caldo principale | m |  |  |  |  | 0
|  | wbs_s01: ER - wbs_s02: P00 - Id: 5142114 | m |  | 0.51 |  |  | 0.51
|  | wbs_s01: ER - wbs_s02: P00 - Id: 5142126 | m |  | 0.07 |  |  | 0.07
|  | wbs_s01: ER - wbs_s02: P00 - Id: 5142133 | m |  | 0.07 |  |  | 0.07
|  | wbs_s01: ER - wbs_s02: P00 - Id: 5142138 | m |  | 0.07 |  |  | 0.07
|  | wbs_s01: ER - wbs_s02: P00 - Id: 5142141 | m |  | 0.07 |  |  | 0.07
|  | wbs_s01: ER - wbs_s02: P00 - Id: 5142143 | m |  | 0.07 |  |  | 0.07
|  | wbs_s01: ER - wbs_s02: P00 - Id: 5142150 | m |  | 0.07 |  |  | 0.07
|  | wbs_s01: ER - wbs_s02: P00 - Id: 5142155 | m |  | 0.07 |  |  | 0.07
|  | wbs_s01: ER - wbs_s02: P00 - Id: 5142158 | m |  | 0.07 |  |  | 0.07
|  | wbs_s01: ER - wbs_s02: P00 - Id: 5142162 | m |  | 0.51 |  |  | 0.51
|  | wbs_s01: ER - wbs_s02: P00 - Id: 5142172 | m |  | 0.02 |  |  | 0.02
|  | wbs_s01: ER - wbs_s02: P00 - Id: 5142178 | m |  | 0.51 |  |  | 0.51
|  | wbs_s01: ER - wbs_s02: P00 - Id: 5142188 | m |  | 0.35 |  |  | 0.35
|  | wbs_s01: ER - wbs_s02: P00 - Id: 5142306 | m |  | 0.02 |  |  | 0.02
|  | wbs_s01: ER - wbs_s02: P00 - Id: 5142308 | m |  | 0.02 |  |  | 0.02
|  | wbs_s01: ER - wbs_s02: P00 - Id: 5142341 | m |  | 0.3 |  |  | 0.3
|  | wbs_s01: ER - wbs_s02: P00 - Id: 5142343 | m |  | 0.81 |  |  | 0.81
|  | wbs_s01: ER - wbs_s02: P00 - Id: 5142345 | m |  | 0.13 |  |  | 0.13
|  | wbs_s01: ER - wbs_s02: P00 - Id: 5142347 | m |  | 0.19 |  |  | 0.19
|  | wbs_s01: ER - wbs_s02: P00 - Id: 5142350 | m |  | 0.3 |  |  | 0.3
|  | wbs_s01: ER - wbs_s02: P00 - Id: 5142423 | m |  | 0.01 |  |  | 0.01
|  | wbs_s01: ER - wbs_s02: P00 - Id: 5142427 | m |  | 0.01 |  |  | 0.01
|  | IDR-M_ACO-V | m |  |  |  |  | 0
|  | wbs_s01: ER - wbs_s02: P00 - Id: 2793950 | m |  | 0.02 |  |  | 0.02
|  | wbs_s01: ER - wbs_s02: P00 - Id: 2793954 | m |  | 0.01 |  |  | 0.01
|  | wbs_s01: ER - wbs_s02: P00 - Id: 2793956 | m |  | 0.01 |  |  | 0.01
|  | wbs_s01: ER - wbs_s02: P00 - Id: 2793960 | m |  | 0.01 |  |  | 0.01
|  | wbs_s01: ER - wbs_s02: P00 - Id: 2793984 | m |  | 0.05 |  |  | 0.05
|  | wbs_s01: ER - wbs_s02: P00 - Id: 2798942 | m |  | 0.02 |  |  | 0.02
|  | wbs_s01: ER - wbs_s02: P00 - Id: 2798946 | m |  | 0.01 |  |  | 0.01
|  | wbs_s01: ER - wbs_s02: P00 - Id: 2798948 | m |  | 0.01 |  |  | 0.01
|  | wbs_s01: ER - wbs_s02: P00 - Id: 2798952 | m |  | 0.01 |  |  | 0.01
|  | wbs_s01: ER - wbs_s02: P00 - Id: 2798974 | m |  | 0.04 |  |  | 0.04
|  | wbs_s01: ER - wbs_s02: P00 - Id: 2802037 | m |  | 0.02 |  |  | 0.02
|  | wbs_s01: ER - wbs_s02: P00 - Id: 2802041 | m |  | 0.01 |  |  | 0.01
|  | wbs_s01: ER - wbs_s02: P00 - Id: 2802043 | m |  | 0.01 |  |  | 0.01
|  | wbs_s01: ER - wbs_s02: P00 - Id: 2802047 | m |  | 0.01 |  |  | 0.01
|  | wbs_s01: ER - wbs_s02: P00 - Id: 2802063 | m |  | 0.04 |  |  | 0.04
|  | wbs_s01: ER - wbs_s02: P00 - Id: 2804753 | m |  | 0.01 |  |  | 0.01
|  | wbs_s01: ER - wbs_s02: P00 - Id: 4987553 | m |  | 0.01 |  |  | 0.01
|  | wbs_s01: ER - wbs_s02: P00 - Id: 4987555 | m |  | 0.01 |  |  | 0.01
|  | wbs_s01: ER - wbs_s02: P00 - Id: 4987557 | m |  | 0.02 |  |  | 0.02
|  | wbs_s01: ER - wbs_s02: P00 - Id: 4987565 | m |  | 0.17 |  |  | 0.17
|  | wbs_s01: ER - wbs_s02: P00 - Id: 4987567 | m |  | 0.01 |  |  | 0.01
|  | IDR-M_AC-V Mandata caldo ventilo | m |  |  |  |  | 0
|  | wbs_s01: ER - wbs_s02: P00 - Id: 2745715 | m |  | 3.64 |  |  | 3.64
|  | wbs_s01: ER - wbs_s02: P00 - Id: 2794001 | m |  | 0.65 |  |  | 0.65
|  | wbs_s01: ER - wbs_s02: P00 - Id: 2794003 | m |  | 0.05 |  |  | 0.05
|  | wbs_s01: ER - wbs_s02: P00 - Id: 2794005 | m |  | 0.06 |  |  | 0.06
|  | wbs_s01: ER - wbs_s02: P00 - Id: 2798987 | m |  | 0.65 |  |  | 0.65
|  | wbs_s01: ER - wbs_s02: P00 - Id: 2798989 | m |  | 0.05 |  |  | 0.05
|  | wbs_s01: ER - wbs_s02: P00 - Id: 2800565 | m |  | 0.03 |  |  | 0.03
|  | wbs_s01: ER - wbs_s02: P00 - Id: 2802074 | m |  | 0.65 |  |  | 0.65
|  | wbs_s01: ER - wbs_s02: P00 - Id: 2802076 | m |  | 0.05 |  |  | 0.05
|  | wbs_s01: ER - wbs_s02: P00 - Id: 2802246 | m |  | 0.03 |  |  | 0.03
|  | wbs_s01: ER - wbs_s02: P00 - Id: 2803528 | m |  | 5.68 |  |  | 5.68
|  | wbs_s01: ER - wbs_s02: P00 - Id: 2803647 | m |  | 1.27 |  |  | 1.27
|  | wbs_s01: ER - wbs_s02: P00 - Id: 2803649 | m |  | 0.05 |  |  | 0.05
|  | wbs_s01: ER - wbs_s02: P00 - Id: 2803739 | m |  | 0.03 |  |  | 0.03
|  | wbs_s01: ER - wbs_s02: P00 - Id: 2953814 | m |  | 18.88 |  |  | 18.88
|  | wbs_s01: ER - wbs_s02: P00 - Id: 4009668 | m |  | 0.05 |  |  | 0.05
|  | wbs_s01: ER - wbs_s02: P00 - Id: 4009727 | m |  | 0.05 |  |  | 0.05
|  | wbs_s01: ER - wbs_s02: P00 - Id: 4010073 | m |  | 0.05 |  |  | 0.05
|  | wbs_s01: ER - wbs_s02: P00 - Id: 4010075 | m |  | 0.05 |  |  | 0.05
|  | wbs_s01: ER - wbs_s02: P00 - Id: 4010185 | m |  | 0.07 |  |  | 0.07
|  | wbs_s01: ER - wbs_s02: P00 - Id: 4010187 | m |  | 0.05 |  |  | 0.05
|  | wbs_s01: ER - wbs_s02: P00 - Id: 4011178 | m |  | 0.07 |  |  | 0.07
|  | wbs_s01: ER - wbs_s02: P00 - Id: 4011214 | m |  | 0.05 |  |  | 0.05
|  | wbs_s01: ER - wbs_s02: P00 - Id: 4542639 | m |  | 0.6 |  |  | 0.6
|  | wbs_s01: ER - wbs_s02: P00 - Id: 4542719 | m |  | 4.61 |  |  | 4.61
|  | wbs_s01: ER - wbs_s02: P00 - Id: 4920900 | m |  | 1.02 |  |  | 1.02
|  | wbs_s01: ER - wbs_s02: P00 - Id: 5029315 | m |  | 10.81 |  |  | 10.81
|  | wbs_s01: ER - wbs_s02: P00 - Id: 5030907 | m |  | 0.95 |  |  | 0.95
|  | wbs_s01: ER - wbs_s02: P00 - Id: 5097961 | m |  | 0.1 |  |  | 0.1
|  | wbs_s01: ER - wbs_s02: P00 - Id: 5098298 | m |  | 1.44 |  |  | 1.44
|  | wbs_s01: ER - wbs_s02: P00 - Id: 5098728 | m |  | 0.06 |  |  | 0.06
|  | wbs_s01: ER - wbs_s02: P00 - Id: 5098734 | m |  | 0.04 |  |  | 0.04
|  | wbs_s01: ER - wbs_s02: P00 - Id: 5110699 | m |  | 0.41 |  |  | 0.41
|  | wbs_s01: ER - wbs_s02: P00 - Id: 5163817 | m |  | 30.72 |  |  | 30.72
|  | wbs_s01: ER - wbs_s02: P00 - Id: 5163975 | m |  | 0.16 |  |  | 0.16
|  | wbs_s01: ER - wbs_s02: P00 - Id: 5164155 | m |  | 0.9 |  |  | 0.9
|  | wbs_s01: ER - wbs_s02: P00 - Id: 6054632 | m |  | 0.54 |  |  | 0.54
|  | IDR-M_AR Mandata refrigerata | m |  |  |  |  | 0
|  | wbs_s01: ER - wbs_s02: P00 - Id: 5141345 | m |  | 0.02 |  |  | 0.02
|  | wbs_s01: ER - wbs_s02: P00 - Id: 5141347 | m |  | 0.02 |  |  | 0.02
|  | IDR-M_ARA Mandata refrigerata alta | m |  |  |  |  | 0
|  | wbs_s01: ER - wbs_s02: P00 - Id: 5140669 | m |  | 0.51 |  |  | 0.51
|  | wbs_s01: ER - wbs_s02: P00 - Id: 5140677 | m |  | 0.07 |  |  | 0.07
|  | wbs_s01: ER - wbs_s02: P00 - Id: 5140684 | m |  | 0.07 |  |  | 0.07
|  | wbs_s01: ER - wbs_s02: P00 - Id: 5140689 | m |  | 0.07 |  |  | 0.07
|  | wbs_s01: ER - wbs_s02: P00 - Id: 5140692 | m |  | 0.07 |  |  | 0.07
|  | wbs_s01: ER - wbs_s02: P00 - Id: 5140694 | m |  | 0.07 |  |  | 0.07
|  | wbs_s01: ER - wbs_s02: P00 - Id: 5140701 | m |  | 0.07 |  |  | 0.07
|  | wbs_s01: ER - wbs_s02: P00 - Id: 5140706 | m |  | 0.07 |  |  | 0.07
|  | wbs_s01: ER - wbs_s02: P00 - Id: 5140709 | m |  | 0.07 |  |  | 0.07
|  | wbs_s01: ER - wbs_s02: P00 - Id: 5140713 | m |  | 0.51 |  |  | 0.51
|  | wbs_s01: ER - wbs_s02: P00 - Id: 5140725 | m |  | 0.02 |  |  | 0.02
|  | wbs_s01: ER - wbs_s02: P00 - Id: 5140727 | m |  | 0.47 |  |  | 0.47
|  | wbs_s01: ER - wbs_s02: P00 - Id: 5141134 | m |  | 0.04 |  |  | 0.04
|  | wbs_s01: ER - wbs_s02: P00 - Id: 5141137 | m |  | 0.06 |  |  | 0.06
|  | wbs_s01: ER - wbs_s02: P00 - Id: 5141139 | m |  | 0.22 |  |  | 0.22
|  | wbs_s01: ER - wbs_s02: P00 - Id: 5141143 | m |  | 0.06 |  |  | 0.06
|  | wbs_s01: ER - wbs_s02: P00 - Id: 5141147 | m |  | 0.04 |  |  | 0.04
|  | wbs_s01: ER - wbs_s02: P00 - Id: 5141151 | m |  | 0.03 |  |  | 0.03
|  | wbs_s01: ER - wbs_s02: P00 - Id: 5141155 | m |  | 0.18 |  |  | 0.18
|  | wbs_s01: ER - wbs_s02: P00 - Id: 5141161 | m |  | 0.19 |  |  | 0.19
|  | IDR-M_AR-V Mandata freddo ventilo | m |  |  |  |  | 0
|  | wbs_s01: ER - wbs_s02: P00 - Id: 2793945 | m |  | 0.08 |  |  | 0.08
|  | wbs_s01: ER - wbs_s02: P00 - Id: 2793976 | m |  | 0.63 |  |  | 0.63
|  | wbs_s01: ER - wbs_s02: P00 - Id: 2794011 | m |  | 0.13 |  |  | 0.13
|  | wbs_s01: ER - wbs_s02: P00 - Id: 2798939 | m |  | 0.11 |  |  | 0.11
|  | wbs_s01: ER - wbs_s02: P00 - Id: 2798968 | m |  | 0.6 |  |  | 0.6
|  | wbs_s01: ER - wbs_s02: P00 - Id: 2800670 | m |  | 0.11 |  |  | 0.11
|  | wbs_s01: ER - wbs_s02: P00 - Id: 2802034 | m |  | 0.08 |  |  | 0.08
|  | wbs_s01: ER - wbs_s02: P00 - Id: 2802057 | m |  | 0.63 |  |  | 0.63
|  | wbs_s01: ER - wbs_s02: P00 - Id: 2802250 | m |  | 0.11 |  |  | 0.11
|  | wbs_s01: ER - wbs_s02: P00 - Id: 2803607 | m |  | 0.08 |  |  | 0.08
|  | wbs_s01: ER - wbs_s02: P00 - Id: 2803630 | m |  | 1.37 |  |  | 1.37
|  | wbs_s01: ER - wbs_s02: P00 - Id: 2803741 | m |  | 0.11 |  |  | 0.11
|  | wbs_s01: ER - wbs_s02: P00 - Id: 2805981 | m |  | 3.64 |  |  | 3.64
|  | wbs_s01: ER - wbs_s02: P00 - Id: 2953850 | m |  | 18.61 |  |  | 18.61
|  | wbs_s01: ER - wbs_s02: P00 - Id: 4009813 | m |  | 0.05 |  |  | 0.05
|  | wbs_s01: ER - wbs_s02: P00 - Id: 4009836 | m |  | 0.03 |  |  | 0.03
|  | wbs_s01: ER - wbs_s02: P00 - Id: 4010079 | m |  | 0.05 |  |  | 0.05
|  | wbs_s01: ER - wbs_s02: P00 - Id: 4010081 | m |  | 0.03 |  |  | 0.03
|  | wbs_s01: ER - wbs_s02: P00 - Id: 4010189 | m |  | 0.07 |  |  | 0.07
|  | wbs_s01: ER - wbs_s02: P00 - Id: 4010191 | m |  | 0.03 |  |  | 0.03
|  | wbs_s01: ER - wbs_s02: P00 - Id: 4010285 | m |  | 5.68 |  |  | 5.68
|  | wbs_s01: ER - wbs_s02: P00 - Id: 4011236 | m |  | 0.03 |  |  | 0.03
|  | wbs_s01: ER - wbs_s02: P00 - Id: 4542651 | m |  | 0.69 |  |  | 0.69
|  | wbs_s01: ER - wbs_s02: P00 - Id: 4542723 | m |  | 4.7 |  |  | 4.7
|  | wbs_s01: ER - wbs_s02: P00 - Id: 4920902 | m |  | 0.71 |  |  | 0.71
|  | wbs_s01: ER - wbs_s02: P00 - Id: 5029317 | m |  | 10.9 |  |  | 10.9
|  | wbs_s01: ER - wbs_s02: P00 - Id: 5030930 | m |  | 1.02 |  |  | 1.02
|  | wbs_s01: ER - wbs_s02: P00 - Id: 5097959 | m |  | 0.06 |  |  | 0.06
|  | wbs_s01: ER - wbs_s02: P00 - Id: 5098346 | m |  | 0.03 |  |  | 0.03
|  | wbs_s01: ER - wbs_s02: P00 - Id: 5098389 | m |  | 1.23 |  |  | 1.23
|  | wbs_s01: ER - wbs_s02: P00 - Id: 5098724 | m |  | 0.05 |  |  | 0.05
|  | wbs_s01: ER - wbs_s02: P00 - Id: 5098732 | m |  | 0.05 |  |  | 0.05
|  | wbs_s01: ER - wbs_s02: P00 - Id: 5110707 | m |  | 0.55 |  |  | 0.55
|  | wbs_s01: ER - wbs_s02: P00 - Id: 5163819 | m |  | 37.86 |  |  | 37.86
|  | wbs_s01: ER - wbs_s02: P00 - Id: 5164167 | m |  | 0.85 |  |  | 0.85
|  | wbs_s01: ER - wbs_s02: P00 - Id: 6054653 | m |  | 0.48 |  |  | 0.48
|  | wbs_s01: ER - wbs_s02: P00 - Id: 6054725 | m |  | 0.01 |  |  | 0.01
|  | IDR-R_AC Ritorno caldo principale | m |  |  |  |  | 0
|  | wbs_s01: ER - wbs_s02: P00 - Id: 5141904 | m |  | 0.29 |  |  | 0.29
|  | wbs_s01: ER - wbs_s02: P00 - Id: 5141917 | m |  | 0.09 |  |  | 0.09
|  | wbs_s01: ER - wbs_s02: P00 - Id: 5141919 | m |  | 2.02 |  |  | 2.02
|  | wbs_s01: ER - wbs_s02: P00 - Id: 5142214 | m |  | 0.02 |  |  | 0.02
|  | wbs_s01: ER - wbs_s02: P00 - Id: 5142216 | m |  | 0.02 |  |  | 0.02
|  | wbs_s01: ER - wbs_s02: P00 - Id: 5142224 | m |  | 0.01 |  |  | 0.01
|  | wbs_s01: ER - wbs_s02: P00 - Id: 5142226 | m |  | 0.01 |  |  | 0.01
|  | wbs_s01: ER - wbs_s02: P00 - Id: 5142230 | m |  | 0.02 |  |  | 0.02
|  | wbs_s01: ER - wbs_s02: P00 - Id: 5142232 | m |  | 0.02 |  |  | 0.02
|  | wbs_s01: ER - wbs_s02: P00 - Id: 5142236 | m |  | 0.02 |  |  | 0.02
|  | wbs_s01: ER - wbs_s02: P00 - Id: 5142238 | m |  | 0.02 |  |  | 0.02
|  | IDR-R_ACO-V | m |  |  |  |  | 0
|  | wbs_s01: ER - wbs_s02: P00 - Id: 2793952 | m |  | 0.09 |  |  | 0.09
|  | wbs_s01: ER - wbs_s02: P00 - Id: 2793989 | m |  | 0.04 |  |  | 0.04
|  | wbs_s01: ER - wbs_s02: P00 - Id: 2798944 | m |  | 0.09 |  |  | 0.09
|  | wbs_s01: ER - wbs_s02: P00 - Id: 2798979 | m |  | 0.03 |  |  | 0.03
|  | wbs_s01: ER - wbs_s02: P00 - Id: 2802039 | m |  | 0.09 |  |  | 0.09
|  | wbs_s01: ER - wbs_s02: P00 - Id: 2802066 | m |  | 0.03 |  |  | 0.03
|  | wbs_s01: ER - wbs_s02: P00 - Id: 2803612 | m |  | 0.09 |  |  | 0.09
|  | wbs_s01: ER - wbs_s02: P00 - Id: 3349764 | m |  | 0.15 |  |  | 0.15
|  | IDR-R_AC-V Ritorno caldo ventilo | m |  |  |  |  | 0
|  | wbs_s01: ER - wbs_s02: P00 - Id: 2745734 | m |  | 3.64 |  |  | 3.64
|  | wbs_s01: ER - wbs_s02: P00 - Id: 2793939 | m |  | 0.66 |  |  | 0.66
|  | wbs_s01: ER - wbs_s02: P00 - Id: 2793972 | m |  | 0.07 |  |  | 0.07
|  | wbs_s01: ER - wbs_s02: P00 - Id: 2793979 | m |  | 0.05 |  |  | 0.05
|  | wbs_s01: ER - wbs_s02: P00 - Id: 2798937 | m |  | 0.66 |  |  | 0.66
|  | wbs_s01: ER - wbs_s02: P00 - Id: 2798971 | m |  | 0.05 |  |  | 0.05
|  | wbs_s01: ER - wbs_s02: P00 - Id: 2800439 | m |  | 0.06 |  |  | 0.06
|  | wbs_s01: ER - wbs_s02: P00 - Id: 2802032 | m |  | 0.66 |  |  | 0.66
|  | wbs_s01: ER - wbs_s02: P00 - Id: 2802060 | m |  | 0.05 |  |  | 0.05
|  | wbs_s01: ER - wbs_s02: P00 - Id: 2802240 | m |  | 0.06 |  |  | 0.06
|  | wbs_s01: ER - wbs_s02: P00 - Id: 2803556 | m |  | 5.68 |  |  | 5.68
|  | wbs_s01: ER - wbs_s02: P00 - Id: 2803605 | m |  | 1.28 |  |  | 1.28
|  | wbs_s01: ER - wbs_s02: P00 - Id: 2803633 | m |  | 0.05 |  |  | 0.05
|  | wbs_s01: ER - wbs_s02: P00 - Id: 2803735 | m |  | 0.06 |  |  | 0.06
|  | wbs_s01: ER - wbs_s02: P00 - Id: 2953782 | m |  | 18.8 |  |  | 18.8
|  | wbs_s01: ER - wbs_s02: P00 - Id: 4009371 | m |  | 0.05 |  |  | 0.05
|  | wbs_s01: ER - wbs_s02: P00 - Id: 4009578 | m |  | 0.13 |  |  | 0.13
|  | wbs_s01: ER - wbs_s02: P00 - Id: 4010069 | m |  | 0.13 |  |  | 0.13
|  | wbs_s01: ER - wbs_s02: P00 - Id: 4010181 | m |  | 0.07 |  |  | 0.07
|  | wbs_s01: ER - wbs_s02: P00 - Id: 4010183 | m |  | 0.13 |  |  | 0.13
|  | wbs_s01: ER - wbs_s02: P00 - Id: 4010675 | m |  | 0.07 |  |  | 0.07
|  | wbs_s01: ER - wbs_s02: P00 - Id: 4010677 | m |  | 0.13 |  |  | 0.13
|  | wbs_s01: ER - wbs_s02: P00 - Id: 4542641 | m |  | 0.52 |  |  | 0.52
|  | wbs_s01: ER - wbs_s02: P00 - Id: 4542721 | m |  | 4.52 |  |  | 4.52
|  | wbs_s01: ER - wbs_s02: P00 - Id: 4920898 | m |  | 0.95 |  |  | 0.95
|  | wbs_s01: ER - wbs_s02: P00 - Id: 5029313 | m |  | 11.23 |  |  | 11.23
|  | wbs_s01: ER - wbs_s02: P00 - Id: 5030880 | m |  | 0.89 |  |  | 0.89
|  | wbs_s01: ER - wbs_s02: P00 - Id: 5097963 | m |  | 0.03 |  |  | 0.03
|  | wbs_s01: ER - wbs_s02: P00 - Id: 5098322 | m |  | 0.02 |  |  | 0.02
|  | wbs_s01: ER - wbs_s02: P00 - Id: 5098393 | m |  | 0.87 |  |  | 0.87
|  | wbs_s01: ER - wbs_s02: P00 - Id: 5098413 | m |  | 0.02 |  |  | 0.02
|  | wbs_s01: ER - wbs_s02: P00 - Id: 5098755 | m |  | 0.05 |  |  | 0.05
|  | wbs_s01: ER - wbs_s02: P00 - Id: 5098762 | m |  | 0.04 |  |  | 0.04
|  | wbs_s01: ER - wbs_s02: P00 - Id: 5110691 | m |  | 0.09 |  |  | 0.09
|  | wbs_s01: ER - wbs_s02: P00 - Id: 5163815 | m |  | 30.07 |  |  | 30.07
|  | wbs_s01: ER - wbs_s02: P00 - Id: 5163973 | m |  | 0.09 |  |  | 0.09
|  | wbs_s01: ER - wbs_s02: P00 - Id: 5164143 | m |  | 0.82 |  |  | 0.82
|  | wbs_s01: ER - wbs_s02: P00 - Id: 6054624 | m |  | 0.48 |  |  | 0.48
|  | IDR-R_AR Ritorno refrigerata | m |  |  |  |  | 0
|  | wbs_s01: ER - wbs_s02: P00 - Id: 5141532 | m |  | 0.02 |  |  | 0.02
|  | wbs_s01: ER - wbs_s02: P00 - Id: 5141534 | m |  | 0.02 |  |  | 0.02
|  | wbs_s01: ER - wbs_s02: P00 - Id: 5141568 | m |  | 0.02 |  |  | 0.02
|  | wbs_s01: ER - wbs_s02: P00 - Id: 5141570 | m |  | 0.02 |  |  | 0.02
|  | IDR-R_ARA Ritorno refrigerata alta | m |  |  |  |  | 0
|  | wbs_s01: ER - wbs_s02: P00 - Id: 5140987 | m |  | 0.34 |  |  | 0.34
|  | wbs_s01: ER - wbs_s02: P00 - Id: 5140990 | m |  | 0.04 |  |  | 0.04
|  | wbs_s01: ER - wbs_s02: P00 - Id: 5140992 | m |  | 0.9 |  |  | 0.9
|  | wbs_s01: ER - wbs_s02: P00 - Id: 5140995 | m |  | 0.01 |  |  | 0.01
|  | wbs_s01: ER - wbs_s02: P00 - Id: 5140997 | m |  | 0.01 |  |  | 0.01
|  | wbs_s01: ER - wbs_s02: P00 - Id: 5141028 | m |  | 0.02 |  |  | 0.02
|  | wbs_s01: ER - wbs_s02: P00 - Id: 5141030 | m |  | 0.02 |  |  | 0.02
|  | wbs_s01: ER - wbs_s02: P00 - Id: 5141163 | m |  | 0.07 |  |  | 0.07
|  | wbs_s01: ER - wbs_s02: P00 - Id: 5141165 | m |  | 0.82 |  |  | 0.82
|  | wbs_s01: ER - wbs_s02: P00 - Id: 5141167 | m |  | 0.2 |  |  | 0.2
|  | wbs_s01: ER - wbs_s02: P00 - Id: 5141170 | m |  | 0.01 |  |  | 0.01
|  | wbs_s01: ER - wbs_s02: P00 - Id: 5141173 | m |  | 0.19 |  |  | 0.19
|  | wbs_s01: ER - wbs_s02: P00 - Id: 5167899 | m |  | 0.01 |  |  | 0.01
|  | wbs_s01: ER - wbs_s02: P00 - Id: 5167901 | m |  | 0.01 |  |  | 0.01
|  | IDR-R_AR-V Ritorno freddo ventilo | m |  |  |  |  | 0
|  | wbs_s01: ER - wbs_s02: P00 - Id: 2793968 | m |  | 0.07 |  |  | 0.07
|  | wbs_s01: ER - wbs_s02: P00 - Id: 2793970 | m |  | 0.16 |  |  | 0.16
|  | wbs_s01: ER - wbs_s02: P00 - Id: 2793997 | m |  | 0.74 |  |  | 0.74
|  | wbs_s01: ER - wbs_s02: P00 - Id: 2798960 | m |  | 0.07 |  |  | 0.07
|  | wbs_s01: ER - wbs_s02: P00 - Id: 2798985 | m |  | 0.74 |  |  | 0.74
|  | wbs_s01: ER - wbs_s02: P00 - Id: 2800304 | m |  | 0.14 |  |  | 0.14
|  | wbs_s01: ER - wbs_s02: P00 - Id: 2802053 | m |  | 0.07 |  |  | 0.07
|  | wbs_s01: ER - wbs_s02: P00 - Id: 2802072 | m |  | 0.75 |  |  | 0.75
|  | wbs_s01: ER - wbs_s02: P00 - Id: 2802236 | m |  | 0.14 |  |  | 0.14
|  | wbs_s01: ER - wbs_s02: P00 - Id: 2803626 | m |  | 0.07 |  |  | 0.07
|  | wbs_s01: ER - wbs_s02: P00 - Id: 2803645 | m |  | 1.38 |  |  | 1.38
|  | wbs_s01: ER - wbs_s02: P00 - Id: 2803733 | m |  | 0.14 |  |  | 0.14
|  | wbs_s01: ER - wbs_s02: P00 - Id: 2805997 | m |  | 3.64 |  |  | 3.64
|  | wbs_s01: ER - wbs_s02: P00 - Id: 2953882 | m |  | 18.69 |  |  | 18.69
|  | wbs_s01: ER - wbs_s02: P00 - Id: 4010317 | m |  | 5.68 |  |  | 5.68
|  | wbs_s01: ER - wbs_s02: P00 - Id: 4542653 | m |  | 0.77 |  |  | 0.77
|  | wbs_s01: ER - wbs_s02: P00 - Id: 4542725 | m |  | 4.78 |  |  | 4.78
|  | wbs_s01: ER - wbs_s02: P00 - Id: 4920904 | m |  | 0.78 |  |  | 0.78
|  | wbs_s01: ER - wbs_s02: P00 - Id: 5029307 | m |  | 11.48 |  |  | 11.48
|  | wbs_s01: ER - wbs_s02: P00 - Id: 5030956 | m |  | 1.1 |  |  | 1.1
|  | wbs_s01: ER - wbs_s02: P00 - Id: 5097943 | m |  | 0.04 |  |  | 0.04
|  | wbs_s01: ER - wbs_s02: P00 - Id: 5098370 | m |  | 0.01 |  |  | 0.01
|  | wbs_s01: ER - wbs_s02: P00 - Id: 5098385 | m |  | 0.8 |  |  | 0.8
|  | wbs_s01: ER - wbs_s02: P00 - Id: 5098450 | m |  | 0.04 |  |  | 0.04
|  | wbs_s01: ER - wbs_s02: P00 - Id: 5098752 | m |  | 0.05 |  |  | 0.05
|  | wbs_s01: ER - wbs_s02: P00 - Id: 5098758 | m |  | 0.04 |  |  | 0.04
|  | wbs_s01: ER - wbs_s02: P00 - Id: 5110715 | m |  | 0.22 |  |  | 0.22
|  | wbs_s01: ER - wbs_s02: P00 - Id: 5163821 | m |  | 37.86 |  |  | 37.86
|  | wbs_s01: ER - wbs_s02: P00 - Id: 5164058 | m |  | 0.03 |  |  | 0.03
|  | wbs_s01: ER - wbs_s02: P00 - Id: 5164179 | m |  | 0.93 |  |  | 0.93
|  | wbs_s01: ER - wbs_s02: P00 - Id: 6054655 | m |  | 0.56 |  |  | 0.56
|  | wbs_s01: ER - wbs_s02: P00 - Id: 6054723 | m |  | 0.01 |  |  | 0.01
|  |  | m |  |  |  |  | 0
|  | Totale | m |  |  |  |  | 364.8 | 57.88 | 21114.62
147 | A01.5.09.027.f | [015027f] Ø 42 mm, spessore 1,5 mm
|  | wbs_s01: ER - wbs_s02: P00 | m |  |  |  |  | 0
|  | DN40 | m |  |  |  |  | 0
|  | IDR-M_AC-V Mandata caldo ventilo | m |  |  |  |  | 0
|  | wbs_s01: ER - wbs_s02: P00 - Id: 2799792 | m |  | 6.6 |  |  | 6.6
|  | wbs_s01: ER - wbs_s02: P00 - Id: 4009432 | m |  | 7.37 |  |  | 7.37
|  | wbs_s01: ER - wbs_s02: P00 - Id: 4010108 | m |  | 6.38 |  |  | 6.38
|  | wbs_s01: ER - wbs_s02: P00 - Id: 4012431 | m |  | 0.6 |  |  | 0.6
|  | wbs_s01: ER - wbs_s02: P00 - Id: 4033834 | m |  | 69.96 |  |  | 69.96
|  | wbs_s01: ER - wbs_s02: P00 - Id: 4034333 | m |  | 0.47 |  |  | 0.47
|  | wbs_s01: ER - wbs_s02: P00 - Id: 5110515 | m |  | 0.17 |  |  | 0.17
|  | IDR-M_AR-V Mandata freddo ventilo | m |  |  |  |  | 0
|  | wbs_s01: ER - wbs_s02: P00 - Id: 2799826 | m |  | 6.24 |  |  | 6.24
|  | wbs_s01: ER - wbs_s02: P00 - Id: 4009476 | m |  | 7.41 |  |  | 7.41
|  | wbs_s01: ER - wbs_s02: P00 - Id: 4010116 | m |  | 6.6 |  |  | 6.6
|  | wbs_s01: ER - wbs_s02: P00 - Id: 4033862 | m |  | 62.95 |  |  | 62.95
|  | wbs_s01: ER - wbs_s02: P00 - Id: 4034331 | m |  | 0.47 |  |  | 0.47
|  | wbs_s01: ER - wbs_s02: P00 - Id: 5110511 | m |  | 0.17 |  |  | 0.17
|  | wbs_s01: ER - wbs_s02: P00 - Id: 5164552 | m |  | 0.6 |  |  | 0.6
|  | IDR-R_AC-V Ritorno caldo ventilo | m |  |  |  |  | 0
|  | wbs_s01: ER - wbs_s02: P00 - Id: 2799758 | m |  | 6.71 |  |  | 6.71
|  | wbs_s01: ER - wbs_s02: P00 - Id: 4009589 | m |  | 7.16 |  |  | 7.16
|  | wbs_s01: ER - wbs_s02: P00 - Id: 4010067 | m |  | 0.05 |  |  | 0.05
|  | wbs_s01: ER - wbs_s02: P00 - Id: 4010100 | m |  | 6.6 |  |  | 6.6
|  | wbs_s01: ER - wbs_s02: P00 - Id: 4033823 | m |  | 70.26 |  |  | 70.26
|  | wbs_s01: ER - wbs_s02: P00 - Id: 4034335 | m |  | 0.47 |  |  | 0.47
|  | wbs_s01: ER - wbs_s02: P00 - Id: 5110509 | m |  | 0.17 |  |  | 0.17
|  | wbs_s01: ER - wbs_s02: P00 - Id: 5164521 | m |  | 0.63 |  |  | 0.63
|  | wbs_s01: ER - wbs_s02: P00 - Id: 5165125 | m |  | 0.24 |  |  | 0.24
|  | IDR-R_AR-V Ritorno freddo ventilo | m |  |  |  |  | 0
|  | wbs_s01: ER - wbs_s02: P00 - Id: 4009491 | m |  | 6.98 |  |  | 6.98
|  | wbs_s01: ER - wbs_s02: P00 - Id: 4009501 | m |  | 6.6 |  |  | 6.6
|  | wbs_s01: ER - wbs_s02: P00 - Id: 4010054 | m |  | 6.57 |  |  | 6.57
|  | wbs_s01: ER - wbs_s02: P00 - Id: 4012435 | m |  | 0.6 |  |  | 0.6
|  | wbs_s01: ER - wbs_s02: P00 - Id: 4033896 | m |  | 62.99 |  |  | 62.99
|  | wbs_s01: ER - wbs_s02: P00 - Id: 4034329 | m |  | 0.47 |  |  | 0.47
|  | wbs_s01: ER - wbs_s02: P00 - Id: 5110513 | m |  | 0.17 |  |  | 0.17
|  |  | m |  |  |  |  | 0
|  | Totale | m |  |  |  |  | 352.66 | 72.09 | 25423.26
148 | A01.5.09.027.g | [015027g] Ø 54 mm, spessore 1,5 mm
|  | wbs_s01: ER - wbs_s02: P00 | m |  |  |  |  | 0
|  | DN50 | m |  |  |  |  | 0
|  | IDR-M_AC Mandata caldo principale | m |  |  |  |  | 0
|  | wbs_s01: ER - wbs_s02: P00 - Id: 5141930 | m |  | 0.63 |  |  | 0.63
|  | wbs_s01: ER - wbs_s02: P00 - Id: 5141932 | m |  | 0.88 |  |  | 0.88
|  | wbs_s01: ER - wbs_s02: P00 - Id: 5141934 | m |  | 0.63 |  |  | 0.63
|  | wbs_s01: ER - wbs_s02: P00 - Id: 5141936 | m |  | 3.07 |  |  | 3.07
|  | wbs_s01: ER - wbs_s02: P00 - Id: 5141942 | m |  | 0.32 |  |  | 0.32
|  | wbs_s01: ER - wbs_s02: P00 - Id: 5141945 | m |  | 0.07 |  |  | 0.07
|  | wbs_s01: ER - wbs_s02: P00 - Id: 5141948 | m |  | 0.32 |  |  | 0.32
|  | wbs_s01: ER - wbs_s02: P00 - Id: 5141951 | m |  | 0.07 |  |  | 0.07
|  | IDR-M_AC-V Mandata caldo ventilo | m |  |  |  |  | 0
|  | wbs_s01: ER - wbs_s02: P00 - Id: 5164535 | m |  | 2.27 |  |  | 2.27
|  | IDR-M_AR Mandata refrigerata | m |  |  |  |  | 0
|  | wbs_s01: ER - wbs_s02: P00 - Id: 5141244 | m |  | 0.88 |  |  | 0.88
|  | wbs_s01: ER - wbs_s02: P00 - Id: 5141246 | m |  | 0.07 |  |  | 0.07
|  | wbs_s01: ER - wbs_s02: P00 - Id: 5141469 | m |  | 0.63 |  |  | 0.63
|  | wbs_s01: ER - wbs_s02: P00 - Id: 5141471 | m |  | 0.32 |  |  | 0.32
|  | wbs_s01: ER - wbs_s02: P00 - Id: 5141474 | m |  | 0.88 |  |  | 0.88
|  | wbs_s01: ER - wbs_s02: P00 - Id: 5141476 | m |  | 0.07 |  |  | 0.07
|  | wbs_s01: ER - wbs_s02: P00 - Id: 5141479 | m |  | 0.63 |  |  | 0.63
|  | wbs_s01: ER - wbs_s02: P00 - Id: 5141481 | m |  | 0.32 |  |  | 0.32
|  | IDR-M_ARA Mandata refrigerata alta | m |  |  |  |  | 0
|  | wbs_s01: ER - wbs_s02: P00 - Id: 5140859 | m |  | 0.63 |  |  | 0.63
|  | wbs_s01: ER - wbs_s02: P00 - Id: 5140861 | m |  | 0.38 |  |  | 0.38
|  | wbs_s01: ER - wbs_s02: P00 - Id: 5140865 | m |  | 0.38 |  |  | 0.38
|  | wbs_s01: ER - wbs_s02: P00 - Id: 5140867 | m |  | 0.32 |  |  | 0.32
|  | wbs_s01: ER - wbs_s02: P00 - Id: 5140870 | m |  | 0.57 |  |  | 0.57
|  | wbs_s01: ER - wbs_s02: P00 - Id: 5140873 | m |  | 0.32 |  |  | 0.32
|  | wbs_s01: ER - wbs_s02: P00 - Id: 5140876 | m |  | 0.57 |  |  | 0.57
|  | wbs_s01: ER - wbs_s02: P00 - Id: 5601052 | m |  | 0.63 |  |  | 0.63
|  | IDR-M_AR-V Mandata freddo ventilo | m |  |  |  |  | 0
|  | wbs_s01: ER - wbs_s02: P00 - Id: 4012433 | m |  | 3.34 |  |  | 3.34
|  | wbs_s01: ER - wbs_s02: P00 - Id: 5165699 | m |  | 3.61 |  |  | 3.61
|  | wbs_s01: ER - wbs_s02: P00 - Id: 5165752 | m |  | 1.22 |  |  | 1.22
|  | wbs_s01: ER - wbs_s02: P00 - Id: 5165840 | m |  | 3.52 |  |  | 3.52
|  | wbs_s01: ER - wbs_s02: P00 - Id: 5168121 | m |  | 0.27 |  |  | 0.27
|  | IDR-R_AC Ritorno caldo principale | m |  |  |  |  | 0
|  | wbs_s01: ER - wbs_s02: P00 - Id: 5141836 | m |  | 0.33 |  |  | 0.33
|  | wbs_s01: ER - wbs_s02: P00 - Id: 5141838 | m |  | 0.58 |  |  | 0.58
|  | wbs_s01: ER - wbs_s02: P00 - Id: 5141840 | m |  | 0.33 |  |  | 0.33
|  | wbs_s01: ER - wbs_s02: P00 - Id: 5141842 | m |  | 2.77 |  |  | 2.77
|  | wbs_s01: ER - wbs_s02: P00 - Id: 5141872 | m |  | 0.62 |  |  | 0.62
|  | wbs_s01: ER - wbs_s02: P00 - Id: 5141875 | m |  | 0.37 |  |  | 0.37
|  | wbs_s01: ER - wbs_s02: P00 - Id: 5141878 | m |  | 0.62 |  |  | 0.62
|  | wbs_s01: ER - wbs_s02: P00 - Id: 5141881 | m |  | 0.37 |  |  | 0.37
|  | IDR-R_AC-T Ritorno caldo teleriscaldamento | m |  |  |  |  | 0
|  | wbs_s01: ER - wbs_s02: P00 - Id: 5943211 | m |  | 0.96 |  |  | 0.96
|  | wbs_s01: ER - wbs_s02: P00 - Id: 5943423 | m |  | 0.41 |  |  | 0.41
|  | wbs_s01: ER - wbs_s02: P00 - Id: 5943541 | m |  | 4.38 |  |  | 4.38
|  | wbs_s01: ER - wbs_s02: P00 - Id: 5943594 | m |  | 0.39 |  |  | 0.39
|  | wbs_s01: ER - wbs_s02: P00 - Id: 5943772 | m |  | 4.84 |  |  | 4.84
|  | wbs_s01: ER - wbs_s02: P00 - Id: 5943883 | m |  | 0.11 |  |  | 0.11
|  | wbs_s01: ER - wbs_s02: P00 - Id: 5944181 | m |  | 1.73 |  |  | 1.73
|  | IDR-R_AC-V Ritorno caldo ventilo | m |  |  |  |  | 0
|  | wbs_s01: ER - wbs_s02: P00 - Id: 5164859 | m |  | 1.78 |  |  | 1.78
|  | IDR-R_AR Ritorno refrigerata | m |  |  |  |  | 0
|  | wbs_s01: ER - wbs_s02: P00 - Id: 5141239 | m |  | 0.88 |  |  | 0.88
|  | wbs_s01: ER - wbs_s02: P00 - Id: 5141241 | m |  | 0.07 |  |  | 0.07
|  | wbs_s01: ER - wbs_s02: P00 - Id: 5141581 | m |  | 0.63 |  |  | 0.63
|  | wbs_s01: ER - wbs_s02: P00 - Id: 5141583 | m |  | 0.32 |  |  | 0.32
|  | wbs_s01: ER - wbs_s02: P00 - Id: 5141586 | m |  | 0.88 |  |  | 0.88
|  | wbs_s01: ER - wbs_s02: P00 - Id: 5141588 | m |  | 0.07 |  |  | 0.07
|  | wbs_s01: ER - wbs_s02: P00 - Id: 5141591 | m |  | 0.63 |  |  | 0.63
|  | wbs_s01: ER - wbs_s02: P00 - Id: 5141593 | m |  | 0.32 |  |  | 0.32
|  | IDR-R_ARA Ritorno refrigerata alta | m |  |  |  |  | 0
|  | wbs_s01: ER - wbs_s02: P00 - Id: 5140951 | m |  | 0.38 |  |  | 0.38
|  | wbs_s01: ER - wbs_s02: P00 - Id: 5140953 | m |  | 0.57 |  |  | 0.57
|  | wbs_s01: ER - wbs_s02: P00 - Id: 5140956 | m |  | 0.63 |  |  | 0.63
|  | wbs_s01: ER - wbs_s02: P00 - Id: 5140958 | m |  | 0.32 |  |  | 0.32
|  | wbs_s01: ER - wbs_s02: P00 - Id: 5140961 | m |  | 0.38 |  |  | 0.38
|  | wbs_s01: ER - wbs_s02: P00 - Id: 5140963 | m |  | 0.57 |  |  | 0.57
|  | wbs_s01: ER - wbs_s02: P00 - Id: 5140966 | m |  | 0.63 |  |  | 0.63
|  | wbs_s01: ER - wbs_s02: P00 - Id: 5140968 | m |  | 0.32 |  |  | 0.32
|  | IDR-R_AR-V Ritorno freddo ventilo | m |  |  |  |  | 0
|  | wbs_s01: ER - wbs_s02: P00 - Id: 5164567 | m |  | 3.34 |  |  | 3.34
|  | wbs_s01: ER - wbs_s02: P00 - Id: 5165701 | m |  | 3.61 |  |  | 3.61
|  | wbs_s01: ER - wbs_s02: P00 - Id: 5165754 | m |  | 1.22 |  |  | 1.22
|  | wbs_s01: ER - wbs_s02: P00 - Id: 5165842 | m |  | 2.64 |  |  | 2.64
|  | wbs_s01: ER - wbs_s02: P00 - Id: 5168123 | m |  | 0.32 |  |  | 0.32
|  |  | m |  |  |  |  | 0
|  | Totale | m |  |  |  |  | 67.14 | 91.01 | 6110.41
149 | A01.5.09.027.h | [015027h] Ø 64 mm, spessore 2 mm
|  | wbs_s01: ER - wbs_s02: P00 | m |  |  |  |  | 0
|  | DN65 | m |  |  |  |  | 0
|  | IDR-M_AC Mandata caldo principale | m |  |  |  |  | 0
|  | wbs_s01: ER - wbs_s02: P00 - Id: 5142054 | m |  | 0.01 |  |  | 0.01
|  | wbs_s01: ER - wbs_s02: P00 - Id: 5142056 | m |  | 0.01 |  |  | 0.01
|  | wbs_s01: ER - wbs_s02: P00 - Id: 5142065 | m |  | 0.57 |  |  | 0.57
|  | wbs_s01: ER - wbs_s02: P00 - Id: 5142077 | m |  | 0.01 |  |  | 0.01
|  | wbs_s01: ER - wbs_s02: P00 - Id: 5142079 | m |  | 0.01 |  |  | 0.01
|  | wbs_s01: ER - wbs_s02: P00 - Id: 5142090 | m |  | 0.57 |  |  | 0.57
|  | wbs_s01: ER - wbs_s02: P00 - Id: 5142181 | m |  | 0.01 |  |  | 0.01
|  | wbs_s01: ER - wbs_s02: P00 - Id: 5142190 | m |  | 0.17 |  |  | 0.17
|  | IDR-M_ARA Mandata refrigerata alta | m |  |  |  |  | 0
|  | wbs_s01: ER - wbs_s02: P00 - Id: 4716968 | m |  | 22.52 |  |  | 22.52
|  | wbs_s01: ER - wbs_s02: P00 - Id: 4716970 | m |  | 3.49 |  |  | 3.49
|  | wbs_s01: ER - wbs_s02: P00 - Id: 4716972 | m |  | 11.02 |  |  | 11.02
|  | wbs_s01: ER - wbs_s02: P00 - Id: 4716974 | m |  | 7.71 |  |  | 7.71
|  | wbs_s01: ER - wbs_s02: P00 - Id: 4716980 | m |  | 2.51 |  |  | 2.51
|  | wbs_s01: ER - wbs_s02: P00 - Id: 5102642 | m |  | 0.29 |  |  | 0.29
|  | wbs_s01: ER - wbs_s02: P00 - Id: 5148707 | m |  | 30.52 |  |  | 30.52
|  | wbs_s01: ER - wbs_s02: P00 - Id: 5150622 | m |  | 0.12 |  |  | 0.12
|  | wbs_s01: ER - wbs_s02: P00 - Id: 6037373 | m |  | 4.14 |  |  | 4.14
|  | wbs_s01: ER - wbs_s02: P00 - Id: 6037668 | m |  | 1.8 |  |  | 1.8
|  | wbs_s01: ER - wbs_s02: P00 - Id: 6037967 | m |  | 0.2 |  |  | 0.2
|  | wbs_s01: ER - wbs_s02: P00 - Id: 6038091 | m |  | 3.6 |  |  | 3.6
|  | wbs_s01: ER - wbs_s02: P00 - Id: 6053635 | m |  | 0.2 |  |  | 0.2
|  | IDR-R_AC Ritorno caldo principale | m |  |  |  |  | 0
|  | wbs_s01: ER - wbs_s02: P00 - Id: 5141856 | m |  | 0.14 |  |  | 0.14
|  | wbs_s01: ER - wbs_s02: P00 - Id: 5141899 | m |  | 0.12 |  |  | 0.12
|  | wbs_s01: ER - wbs_s02: P00 - Id: 5141914 | m |  | 1.56 |  |  | 1.56
|  | IDR-R_ARA Ritorno refrigerata alta | m |  |  |  |  | 0
|  | wbs_s01: ER - wbs_s02: P00 - Id: 4716742 | m |  | 22.97 |  |  | 22.97
|  | wbs_s01: ER - wbs_s02: P00 - Id: 4716744 | m |  | 3.49 |  |  | 3.49
|  | wbs_s01: ER - wbs_s02: P00 - Id: 4716746 | m |  | 11.02 |  |  | 11.02
|  | wbs_s01: ER - wbs_s02: P00 - Id: 4716750 | m |  | 8.16 |  |  | 8.16
|  | wbs_s01: ER - wbs_s02: P00 - Id: 4716756 | m |  | 2.91 |  |  | 2.91
|  | wbs_s01: ER - wbs_s02: P00 - Id: 4716758 | m |  | 0.1 |  |  | 0.1
|  | wbs_s01: ER - wbs_s02: P00 - Id: 5102629 | m |  | 0.29 |  |  | 0.29
|  | wbs_s01: ER - wbs_s02: P00 - Id: 5148705 | m |  | 4.34 |  |  | 4.34
|  | wbs_s01: ER - wbs_s02: P00 - Id: 5150604 | m |  | 0.12 |  |  | 0.12
|  | wbs_s01: ER - wbs_s02: P00 - Id: 6037447 | m |  | 30.37 |  |  | 30.37
|  | wbs_s01: ER - wbs_s02: P00 - Id: 6037658 | m |  | 1.65 |  |  | 1.65
|  | wbs_s01: ER - wbs_s02: P00 - Id: 6038010 | m |  | 0.2 |  |  | 0.2
|  | wbs_s01: ER - wbs_s02: P00 - Id: 6038081 | m |  | 3.6 |  |  | 3.6
|  | wbs_s01: ER - wbs_s02: P00 - Id: 6053646 | m |  | 0.2 |  |  | 0.2
|  |  | m |  |  |  |  | 0
|  | Totale | m |  |  |  |  | 180.72 | 148.46 | 26829.69
150 | A01.5.09.027.j | [015027j] Ø 88,9 mm, spessore 2 mm
|  | wbs_s01: ER - wbs_s02: P00 | m |  |  |  |  | 0
|  | DN80 | m |  |  |  |  | 0
|  | IDR-M_AC Mandata caldo principale | m |  |  |  |  | 0
|  | wbs_s01: ER - wbs_s02: P00 - Id: 5141940 | m |  | 0.63 |  |  | 0.63
|  | wbs_s01: ER - wbs_s02: P00 - Id: 5141957 | m |  | 0.09 |  |  | 0.09
|  | IDR-M_ARA Mandata refrigerata alta | m |  |  |  |  | 0
|  | wbs_s01: ER - wbs_s02: P00 - Id: 5142964 | m |  | 1.85 |  |  | 1.85
|  | wbs_s01: ER - wbs_s02: P00 - Id: 5150694 | m |  | 0.85 |  |  | 0.85
|  | wbs_s01: ER - wbs_s02: P00 - Id: 5150955 | m |  | 0.18 |  |  | 0.18
|  | wbs_s01: ER - wbs_s02: P00 - Id: 5167859 | m |  | 0.6 |  |  | 0.6
|  | wbs_s01: ER - wbs_s02: P00 - Id: 5167869 | m |  | 0.06 |  |  | 0.06
|  | wbs_s01: ER - wbs_s02: P00 - Id: 5167873 | m |  | 0.07 |  |  | 0.07
|  | wbs_s01: ER - wbs_s02: P00 - Id: 5612636 | m |  | 0.06 |  |  | 0.06
|  | wbs_s01: ER - wbs_s02: P00 - Id: 5612654 | m |  | 0.06 |  |  | 0.06
|  | wbs_s01: ER - wbs_s02: P00 - Id: 5613482 | m |  | 0.08 |  |  | 0.08
|  | wbs_s01: ER - wbs_s02: P00 - Id: 5613497 | m |  | 0.08 |  |  | 0.08
|  | wbs_s01: ER - wbs_s02: P00 - Id: 5613725 | m |  | 0.6 |  |  | 0.6
|  | wbs_s01: ER - wbs_s02: P00 - Id: 5613731 | m |  | 0.07 |  |  | 0.07
|  | wbs_s01: ER - wbs_s02: P00 - Id: 5613735 | m |  | 0.07 |  |  | 0.07
|  | wbs_s01: ER - wbs_s02: P00 - Id: 5613740 | m |  | 0.04 |  |  | 0.04
|  | wbs_s01: ER - wbs_s02: P00 - Id: 5613743 | m |  | 0.04 |  |  | 0.04
|  | wbs_s01: ER - wbs_s02: P00 - Id: 5613890 | m |  | 1.15 |  |  | 1.15
|  | wbs_s01: ER - wbs_s02: P00 - Id: 6015254 | m |  | 0.12 |  |  | 0.12
|  | IDR-M_AR-L Mandata freddo laser | m |  |  |  |  | 0
|  | wbs_s01: ER - wbs_s02: P00 - Id: 5198792 | m |  | 5.86 |  |  | 5.86
|  | wbs_s01: ER - wbs_s02: P00 - Id: 5199134 | m |  | 36.82 |  |  | 36.82
|  | wbs_s01: ER - wbs_s02: P00 - Id: 5616493 | m |  | 0.32 |  |  | 0.32
|  | wbs_s01: ER - wbs_s02: P00 - Id: 5694421 | m |  | 0.02 |  |  | 0.02
|  | wbs_s01: ER - wbs_s02: P00 - Id: 6040660 | m |  | 2.27 |  |  | 2.27
|  | IDR-R_AC Ritorno caldo principale | m |  |  |  |  | 0
|  | wbs_s01: ER - wbs_s02: P00 - Id: 5141846 | m |  | 0.63 |  |  | 0.63
|  | wbs_s01: ER - wbs_s02: P00 - Id: 5141889 | m |  | 0.09 |  |  | 0.09
|  | IDR-R_ARA Ritorno refrigerata alta | m |  |  |  |  | 0
|  | wbs_s01: ER - wbs_s02: P00 - Id: 5142962 | m |  | 2.28 |  |  | 2.28
|  | wbs_s01: ER - wbs_s02: P00 - Id: 5150706 | m |  | 1.06 |  |  | 1.06
|  | wbs_s01: ER - wbs_s02: P00 - Id: 5151052 | m |  | 0.18 |  |  | 0.18
|  | wbs_s01: ER - wbs_s02: P00 - Id: 5167891 | m |  | 0.29 |  |  | 0.29
|  | wbs_s01: ER - wbs_s02: P00 - Id: 5167894 | m |  | 0.17 |  |  | 0.17
|  | wbs_s01: ER - wbs_s02: P00 - Id: 5167896 | m |  | 2.87 |  |  | 2.87
|  | wbs_s01: ER - wbs_s02: P00 - Id: 6015252 | m |  | 0.42 |  |  | 0.42
|  | IDR-R_AR-L Ritorno freddo laser | m |  |  |  |  | 0
|  | wbs_s01: ER - wbs_s02: P00 - Id: 5198794 | m |  | 5.84 |  |  | 5.84
|  | wbs_s01: ER - wbs_s02: P00 - Id: 5199136 | m |  | 35.64 |  |  | 35.64
|  | wbs_s01: ER - wbs_s02: P00 - Id: 5616465 | m |  | 0.8 |  |  | 0.8
|  | wbs_s01: ER - wbs_s02: P00 - Id: 5694432 | m |  | 0.02 |  |  | 0.02
|  | wbs_s01: ER - wbs_s02: P00 - Id: 6040662 | m |  | 2.18 |  |  | 2.18
|  | wbs_s01: ER - wbs_s02: P00 - Id: 6040755 | m |  | 0.01 |  |  | 0.01
|  |  | m |  |  |  |  | 0
|  | Totale | m |  |  |  |  | 104.47 | 197.06 | 20586.86
151 | A01.5.09.027.k | [015027k] Ø 108 mm, spessore 2 mm
|  | wbs_s01: ER - wbs_s02: P00 | m |  |  |  |  | 0
|  | DN100 | m |  |  |  |  | 0
|  | IDR-M_AC Mandata caldo principale | m |  |  |  |  | 0
|  | wbs_s01: ER - wbs_s02: P00 - Id: 4804444 | m |  | 10.95 |  |  | 10.95
|  | wbs_s01: ER - wbs_s02: P00 - Id: 4804542 | m |  | 7.08 |  |  | 7.08
|  | wbs_s01: ER - wbs_s02: P00 - Id: 4805065 | m |  | 0.02 |  |  | 0.02
|  | wbs_s01: ER - wbs_s02: P00 - Id: 4805079 | m |  | 1.23 |  |  | 1.23
|  | wbs_s01: ER - wbs_s02: P00 - Id: 4805248 | m |  | 3.47 |  |  | 3.47
|  | wbs_s01: ER - wbs_s02: P00 - Id: 4805274 | m |  | 20.89 |  |  | 20.89
|  | wbs_s01: ER - wbs_s02: P00 - Id: 5141992 | m |  | 0.01 |  |  | 0.01
|  | wbs_s01: ER - wbs_s02: P00 - Id: 5142010 | m |  | 0.01 |  |  | 0.01
|  | wbs_s01: ER - wbs_s02: P00 - Id: 5142014 | m |  | 0.01 |  |  | 0.01
|  | wbs_s01: ER - wbs_s02: P00 - Id: 5142021 | m |  | 0.01 |  |  | 0.01
|  | wbs_s01: ER - wbs_s02: P00 - Id: 5142025 | m |  | 0.01 |  |  | 0.01
|  | wbs_s01: ER - wbs_s02: P00 - Id: 5142032 | m |  | 0.01 |  |  | 0.01
|  | wbs_s01: ER - wbs_s02: P00 - Id: 5148713 | m |  | 3.31 |  |  | 3.31
|  | wbs_s01: ER - wbs_s02: P00 - Id: 5693759 | m |  | 2.88 |  |  | 2.88
|  | wbs_s01: ER - wbs_s02: P00 - Id: 5694047 | m |  | 4.31 |  |  | 4.31
|  | wbs_s01: ER - wbs_s02: P00 - Id: 5944620 | m |  | 0.11 |  |  | 0.11
|  | wbs_s01: ER - wbs_s02: P00 - Id: 5944628 | m |  | 2.92 |  |  | 2.92
|  | wbs_s01: ER - wbs_s02: P00 - Id: 6015256 | m |  | 0.67 |  |  | 0.67
|  | wbs_s01: ER - wbs_s02: P00 - Id: 6037346 | m |  | 24.92 |  |  | 24.92
|  | wbs_s01: ER - wbs_s02: P00 - Id: 6037662 | m |  | 2.17 |  |  | 2.17
|  | wbs_s01: ER - wbs_s02: P00 - Id: 6037872 | m |  | 0.12 |  |  | 0.12
|  | wbs_s01: ER - wbs_s02: P00 - Id: 6038085 | m |  | 3.56 |  |  | 3.56
|  | wbs_s01: ER - wbs_s02: P00 - Id: 6038375 | m |  | 0.12 |  |  | 0.12
|  | IDR-M_AR Mandata refrigerata | m |  |  |  |  | 0
|  | wbs_s01: ER - wbs_s02: P00 - Id: 4718202 | m |  | 1.23 |  |  | 1.23
|  | wbs_s01: ER - wbs_s02: P00 - Id: 4804429 | m |  | 10.95 |  |  | 10.95
|  | wbs_s01: ER - wbs_s02: P00 - Id: 4804525 | m |  | 6.89 |  |  | 6.89
|  | wbs_s01: ER - wbs_s02: P00 - Id: 4805244 | m |  | 3.47 |  |  | 3.47
|  | wbs_s01: ER - wbs_s02: P00 - Id: 4805270 | m |  | 21.79 |  |  | 21.79
|  | wbs_s01: ER - wbs_s02: P00 - Id: 5141490 | m |  | 0.53 |  |  | 0.53
|  | wbs_s01: ER - wbs_s02: P00 - Id: 5141492 | m |  | 0.16 |  |  | 0.16
|  | wbs_s01: ER - wbs_s02: P00 - Id: 5141628 | m |  | 0.05 |  |  | 0.05
|  | wbs_s01: ER - wbs_s02: P00 - Id: 5148709 | m |  | 30.69 |  |  | 30.69
|  | wbs_s01: ER - wbs_s02: P00 - Id: 5151988 | m |  | 0.05 |  |  | 0.05
|  | wbs_s01: ER - wbs_s02: P00 - Id: 5151989 | m |  | 0.17 |  |  | 0.17
|  | wbs_s01: ER - wbs_s02: P00 - Id: 6037366 | m |  | 3.71 |  |  | 3.71
|  | wbs_s01: ER - wbs_s02: P00 - Id: 6037666 | m |  | 1.88 |  |  | 1.88
|  | wbs_s01: ER - wbs_s02: P00 - Id: 6037934 | m |  | 0.15 |  |  | 0.15
|  | wbs_s01: ER - wbs_s02: P00 - Id: 6038089 | m |  | 3.52 |  |  | 3.52
|  | wbs_s01: ER - wbs_s02: P00 - Id: 6038396 | m |  | 0.12 |  |  | 0.12
|  | IDR-M_ARA Mandata refrigerata alta | m |  |  |  |  | 0
|  | wbs_s01: ER - wbs_s02: P00 - Id: 5140758 | m |  | 0.01 |  |  | 0.01
|  | wbs_s01: ER - wbs_s02: P00 - Id: 5140776 | m |  | 0.01 |  |  | 0.01
|  | wbs_s01: ER - wbs_s02: P00 - Id: 5140780 | m |  | 0.01 |  |  | 0.01
|  | wbs_s01: ER - wbs_s02: P00 - Id: 5140787 | m |  | 0.01 |  |  | 0.01
|  | wbs_s01: ER - wbs_s02: P00 - Id: 5140791 | m |  | 0.01 |  |  | 0.01
|  | wbs_s01: ER - wbs_s02: P00 - Id: 5140798 | m |  | 0.01 |  |  | 0.01
|  | wbs_s01: ER - wbs_s02: P00 - Id: 5140887 | m |  | 0.53 |  |  | 0.53
|  | wbs_s01: ER - wbs_s02: P00 - Id: 5140889 | m |  | 0.16 |  |  | 0.16
|  | wbs_s01: ER - wbs_s02: P00 - Id: 5140892 | m |  | 0.05 |  |  | 0.05
|  | IDR-R_AC Ritorno caldo principale | m |  |  |  |  | 0
|  | wbs_s01: ER - wbs_s02: P00 - Id: 4804442 | m |  | 10.95 |  |  | 10.95
|  | wbs_s01: ER - wbs_s02: P00 - Id: 4804540 | m |  | 7.52 |  |  | 7.52
|  | wbs_s01: ER - wbs_s02: P00 - Id: 4805158 | m |  | 0.26 |  |  | 0.26
|  | wbs_s01: ER - wbs_s02: P00 - Id: 4805160 | m |  | 1.63 |  |  | 1.63
|  | wbs_s01: ER - wbs_s02: P00 - Id: 4805246 | m |  | 3.47 |  |  | 3.47
|  | wbs_s01: ER - wbs_s02: P00 - Id: 4805272 | m |  | 20.84 |  |  | 20.84
|  | wbs_s01: ER - wbs_s02: P00 - Id: 5141844 | m |  | 2.51 |  |  | 2.51
|  | wbs_s01: ER - wbs_s02: P00 - Id: 5141884 | m |  | 0.36 |  |  | 0.36
|  | wbs_s01: ER - wbs_s02: P00 - Id: 5148715 | m |  | 23.38 |  |  | 23.38
|  | wbs_s01: ER - wbs_s02: P00 - Id: 5693761 | m |  | 2.93 |  |  | 2.93
|  | wbs_s01: ER - wbs_s02: P00 - Id: 5693997 | m |  | 5.41 |  |  | 5.41
|  | wbs_s01: ER - wbs_s02: P00 - Id: 6015258 | m |  | 0.97 |  |  | 0.97
|  | wbs_s01: ER - wbs_s02: P00 - Id: 6037339 | m |  | 3.51 |  |  | 3.51
|  | wbs_s01: ER - wbs_s02: P00 - Id: 6037664 | m |  | 2.31 |  |  | 2.31
|  | wbs_s01: ER - wbs_s02: P00 - Id: 6037837 | m |  | 0.12 |  |  | 0.12
|  | wbs_s01: ER - wbs_s02: P00 - Id: 6038087 | m |  | 3.56 |  |  | 3.56
|  | wbs_s01: ER - wbs_s02: P00 - Id: 6053609 | m |  | 0.12 |  |  | 0.12
|  | IDR-R_AC-T Ritorno caldo teleriscaldamento | m |  |  |  |  | 0
|  | wbs_s01: ER - wbs_s02: P00 - Id: 5770595 | m |  | 4.89 |  |  | 4.89
|  | wbs_s01: ER - wbs_s02: P00 - Id: 5943346 | m |  | 0.3 |  |  | 0.3
|  | wbs_s01: ER - wbs_s02: P00 - Id: 5943824 | m |  | 5.2 |  |  | 5.2
|  | wbs_s01: ER - wbs_s02: P00 - Id: 5944026 | m |  | 0.1 |  |  | 0.1
|  | wbs_s01: ER - wbs_s02: P00 - Id: 5944027 | m |  | 0.23 |  |  | 0.23
|  | wbs_s01: ER - wbs_s02: P00 - Id: 5944292 | m |  | 2.08 |  |  | 2.08
|  | IDR-R_AR Ritorno refrigerata | m |  |  |  |  | 0
|  | wbs_s01: ER - wbs_s02: P00 - Id: 4804427 | m |  | 10.95 |  |  | 10.95
|  | wbs_s01: ER - wbs_s02: P00 - Id: 4804523 | m |  | 7.34 |  |  | 7.34
|  | wbs_s01: ER - wbs_s02: P00 - Id: 4804994 | m |  | 1.63 |  |  | 1.63
|  | wbs_s01: ER - wbs_s02: P00 - Id: 4805242 | m |  | 3.47 |  |  | 3.47
|  | wbs_s01: ER - wbs_s02: P00 - Id: 4805268 | m |  | 21.74 |  |  | 21.74
|  | wbs_s01: ER - wbs_s02: P00 - Id: 5141602 | m |  | 0.05 |  |  | 0.05
|  | wbs_s01: ER - wbs_s02: P00 - Id: 5141604 | m |  | 0.16 |  |  | 0.16
|  | wbs_s01: ER - wbs_s02: P00 - Id: 5141647 | m |  | 0.08 |  |  | 0.08
|  | wbs_s01: ER - wbs_s02: P00 - Id: 5148711 | m |  | 3.91 |  |  | 3.91
|  | wbs_s01: ER - wbs_s02: P00 - Id: 5152024 | m |  | 0.05 |  |  | 0.05
|  | wbs_s01: ER - wbs_s02: P00 - Id: 5152025 | m |  | 0.17 |  |  | 0.17
|  | wbs_s01: ER - wbs_s02: P00 - Id: 5152055 | m |  | 0.02 |  |  | 0.02
|  | wbs_s01: ER - wbs_s02: P00 - Id: 6037356 | m |  | 30.53 |  |  | 30.53
|  | wbs_s01: ER - wbs_s02: P00 - Id: 6037660 | m |  | 2.02 |  |  | 2.02
|  | wbs_s01: ER - wbs_s02: P00 - Id: 6037903 | m |  | 0.12 |  |  | 0.12
|  | wbs_s01: ER - wbs_s02: P00 - Id: 6038083 | m |  | 3.56 |  |  | 3.56
|  | wbs_s01: ER - wbs_s02: P00 - Id: 6053622 | m |  | 0.12 |  |  | 0.12
|  | IDR-R_ARA Ritorno refrigerata alta | m |  |  |  |  | 0
|  | wbs_s01: ER - wbs_s02: P00 - Id: 5141014 | m |  | 0.1 |  |  | 0.1
|  | wbs_s01: ER - wbs_s02: P00 - Id: 5141016 | m |  | 0.06 |  |  | 0.06
|  | wbs_s01: ER - wbs_s02: P00 - Id: 5141019 | m |  | 0.53 |  |  | 0.53
|  |  | m |  |  |  |  | 0
|  | Totale | m |  |  |  |  | 364.21 | 238.7 | 86936.93
|  | Totale Piano Terra | [7 empty] | 296478.68
| P01 | Piano Primo
| 3M.306.AI | CLIMATIZZAZIONE DISTRIBUZIONEFiniture tubazioni
152 | 3M.306.AI.0125 | Fornitura e posa in opera di tubazioni in acciaio INOX AISI 316L - DN125
|  | wbs_s01: ER - wbs_s02: P01 | m |  |  |  |  | 0
|  | IDR-M_AC Mandata caldo principale | m |  |  |  |  | 0
|  | wbs_s01: ER - wbs_s02: P01 - Id: 4403905 | m |  | 0.02 |  |  | 0.02
|  | wbs_s01: ER - wbs_s02: P01 - Id: 4403910 | m |  | 0.28 |  |  | 0.28
|  | wbs_s01: ER - wbs_s02: P01 - Id: 4406126 | m |  | 0.04 |  |  | 0.04
|  | wbs_s01: ER - wbs_s02: P01 - Id: 4406796 | m |  | 0.7 |  |  | 0.7
|  | wbs_s01: ER - wbs_s02: P01 - Id: 4407091 | m |  | 0.44 |  |  | 0.44
|  | wbs_s01: ER - wbs_s02: P01 - Id: 4408057 | m |  | 1.65 |  |  | 1.65
|  | wbs_s01: ER - wbs_s02: P01 - Id: 4408238 | m |  | 0.08 |  |  | 0.08
|  | wbs_s01: ER - wbs_s02: P01 - Id: 4408322 | m |  | 0.07 |  |  | 0.07
|  | wbs_s01: ER - wbs_s02: P01 - Id: 4408476 | m |  | 0.5 |  |  | 0.5
|  | wbs_s01: ER - wbs_s02: P01 - Id: 4409239 | m |  | 0.02 |  |  | 0.02
|  | wbs_s01: ER - wbs_s02: P01 - Id: 4409345 | m |  | 0.04 |  |  | 0.04
|  | wbs_s01: ER - wbs_s02: P01 - Id: 4411210 | m |  | 0.68 |  |  | 0.68
|  | wbs_s01: ER - wbs_s02: P01 - Id: 4411213 | m |  | 0.17 |  |  | 0.17
|  | wbs_s01: ER - wbs_s02: P01 - Id: 4411218 | m |  | 0.08 |  |  | 0.08
|  | wbs_s01: ER - wbs_s02: P01 - Id: 4411223 | m |  | 0.07 |  |  | 0.07
|  | wbs_s01: ER - wbs_s02: P01 - Id: 4411276 | m |  | 0.45 |  |  | 0.45
|  | wbs_s01: ER - wbs_s02: P01 - Id: 4429154 | m |  | 0.02 |  |  | 0.02
|  | wbs_s01: ER - wbs_s02: P01 - Id: 4429331 | m |  | 0.36 |  |  | 0.36
|  | wbs_s01: ER - wbs_s02: P01 - Id: 4429337 | m |  | 0.08 |  |  | 0.08
|  | wbs_s01: ER - wbs_s02: P01 - Id: 4429342 | m |  | 0.07 |  |  | 0.07
|  | wbs_s01: ER - wbs_s02: P01 - Id: 4429371 | m |  | 0.04 |  |  | 0.04
|  | wbs_s01: ER - wbs_s02: P01 - Id: 4439986 | m |  | 0.02 |  |  | 0.02
|  | wbs_s01: ER - wbs_s02: P01 - Id: 4439989 | m |  | 0.36 |  |  | 0.36
|  | wbs_s01: ER - wbs_s02: P01 - Id: 4439995 | m |  | 0.08 |  |  | 0.08
|  | wbs_s01: ER - wbs_s02: P01 - Id: 4440000 | m |  | 0.07 |  |  | 0.07
|  | wbs_s01: ER - wbs_s02: P01 - Id: 4440003 | m |  | 0.04 |  |  | 0.04
|  | wbs_s01: ER - wbs_s02: P01 - Id: 4440031 | m |  | 0.86 |  |  | 0.86
|  | wbs_s01: ER - wbs_s02: P01 - Id: 4443076 | m |  | 2.22 |  |  | 2.22
|  | wbs_s01: ER - wbs_s02: P01 - Id: 4443219 | m |  | 0.54 |  |  | 0.54
|  | wbs_s01: ER - wbs_s02: P01 - Id: 4443230 | m |  | 0.25 |  |  | 0.25
|  | wbs_s01: ER - wbs_s02: P01 - Id: 4443344 | m |  | 0.19 |  |  | 0.19
|  | wbs_s01: ER - wbs_s02: P01 - Id: 4443438 | m |  | 0.83 |  |  | 0.83
|  | IDR-M_AR Mandata refrigerata | m |  |  |  |  | 0
|  | wbs_s01: ER - wbs_s02: P01 - Id: 4403167 | m |  | 0.04 |  |  | 0.04
|  | wbs_s01: ER - wbs_s02: P01 - Id: 4406297 | m |  | 0.02 |  |  | 0.02
|  | wbs_s01: ER - wbs_s02: P01 - Id: 4407241 | m |  | 0.44 |  |  | 0.44
|  | wbs_s01: ER - wbs_s02: P01 - Id: 4407523 | m |  | 0.64 |  |  | 0.64
|  | wbs_s01: ER - wbs_s02: P01 - Id: 4408033 | m |  | 0.07 |  |  | 0.07
|  | wbs_s01: ER - wbs_s02: P01 - Id: 4408206 | m |  | 0.08 |  |  | 0.08
|  | wbs_s01: ER - wbs_s02: P01 - Id: 4408359 | m |  | 0.08 |  |  | 0.08
|  | wbs_s01: ER - wbs_s02: P01 - Id: 4408492 | m |  | 0.21 |  |  | 0.21
|  | wbs_s01: ER - wbs_s02: P01 - Id: 4409257 | m |  | 0.02 |  |  | 0.02
|  | wbs_s01: ER - wbs_s02: P01 - Id: 4409348 | m |  | 0.33 |  |  | 0.33
|  | wbs_s01: ER - wbs_s02: P01 - Id: 4411303 | m |  | 0.16 |  |  | 0.16
|  | wbs_s01: ER - wbs_s02: P01 - Id: 4411306 | m |  | 0.04 |  |  | 0.04
|  | wbs_s01: ER - wbs_s02: P01 - Id: 4411311 | m |  | 0.08 |  |  | 0.08
|  | wbs_s01: ER - wbs_s02: P01 - Id: 4411316 | m |  | 0.08 |  |  | 0.08
|  | wbs_s01: ER - wbs_s02: P01 - Id: 4411365 | m |  | 0.45 |  |  | 0.45
|  | wbs_s01: ER - wbs_s02: P01 - Id: 4411368 | m |  | 1.85 |  |  | 1.85
|  | IDR-M_ARA Mandata refrigerata alta | m |  |  |  |  | 0
|  | wbs_s01: ER - wbs_s02: P01 - Id: 4439721 | m |  | 0.02 |  |  | 0.02
|  | wbs_s01: ER - wbs_s02: P01 - Id: 4439724 | m |  | 0.36 |  |  | 0.36
|  | wbs_s01: ER - wbs_s02: P01 - Id: 4439730 | m |  | 0.1 |  |  | 0.1
|  | wbs_s01: ER - wbs_s02: P01 - Id: 4439735 | m |  | 0.08 |  |  | 0.08
|  | wbs_s01: ER - wbs_s02: P01 - Id: 4439738 | m |  | 0.04 |  |  | 0.04
|  | wbs_s01: ER - wbs_s02: P01 - Id: 4440033 | m |  | 0.02 |  |  | 0.02
|  | wbs_s01: ER - wbs_s02: P01 - Id: 4440036 | m |  | 0.36 |  |  | 0.36
|  | wbs_s01: ER - wbs_s02: P01 - Id: 4440042 | m |  | 0.1 |  |  | 0.1
|  | wbs_s01: ER - wbs_s02: P01 - Id: 4440047 | m |  | 0.08 |  |  | 0.08
|  | wbs_s01: ER - wbs_s02: P01 - Id: 4440050 | m |  | 0.04 |  |  | 0.04
|  | wbs_s01: ER - wbs_s02: P01 - Id: 4440078 | m |  | 1.17 |  |  | 1.17
|  | wbs_s01: ER - wbs_s02: P01 - Id: 4443078 | m |  | 3.33 |  |  | 3.33
|  | wbs_s01: ER - wbs_s02: P01 - Id: 4443155 | m |  | 1.15 |  |  | 1.15
|  | IDR-R_AC Ritorno caldo principale | m |  |  |  |  | 0
|  | wbs_s01: ER - wbs_s02: P01 - Id: 4403329 | m |  | 0.02 |  |  | 0.02
|  | wbs_s01: ER - wbs_s02: P01 - Id: 4403777 | m |  | 4.63 |  |  | 4.63
|  | wbs_s01: ER - wbs_s02: P01 - Id: 4403914 | m |  | 0.03 |  |  | 0.03
|  | wbs_s01: ER - wbs_s02: P01 - Id: 4405927 | m |  | 0.18 |  |  | 0.18
|  | wbs_s01: ER - wbs_s02: P01 - Id: 4406192 | m |  | 0.52 |  |  | 0.52
|  | wbs_s01: ER - wbs_s02: P01 - Id: 4406514 | m |  | 0.04 |  |  | 0.04
|  | wbs_s01: ER - wbs_s02: P01 - Id: 4406561 | m |  | 0.08 |  |  | 0.08
|  | wbs_s01: ER - wbs_s02: P01 - Id: 4409235 | m |  | 0.02 |  |  | 0.02
|  | wbs_s01: ER - wbs_s02: P01 - Id: 4409237 | m |  | 1.52 |  |  | 1.52
|  | wbs_s01: ER - wbs_s02: P01 - Id: 4409245 | m |  | 0.18 |  |  | 0.18
|  | wbs_s01: ER - wbs_s02: P01 - Id: 4409265 | m |  | 0.04 |  |  | 0.04
|  | wbs_s01: ER - wbs_s02: P01 - Id: 4409269 | m |  | 0.08 |  |  | 0.08
|  | wbs_s01: ER - wbs_s02: P01 - Id: 4409636 | m |  | 1.66 |  |  | 1.66
|  | wbs_s01: ER - wbs_s02: P01 - Id: 4409644 | m |  | 2.01 |  |  | 2.01
|  | wbs_s01: ER - wbs_s02: P01 - Id: 4409740 | m |  | 0.03 |  |  | 0.03
|  | wbs_s01: ER - wbs_s02: P01 - Id: 4409849 | m |  | 0.04 |  |  | 0.04
|  | wbs_s01: ER - wbs_s02: P01 - Id: 4409851 | m |  | 0.2 |  |  | 0.2
|  | wbs_s01: ER - wbs_s02: P01 - Id: 4409893 | m |  | 0.12 |  |  | 0.12
|  | wbs_s01: ER - wbs_s02: P01 - Id: 4410015 | m |  | 1.51 |  |  | 1.51
|  | wbs_s01: ER - wbs_s02: P01 - Id: 4410045 | m |  | 1.41 |  |  | 1.41
|  | wbs_s01: ER - wbs_s02: P01 - Id: 4429633 | m |  | 1.6 |  |  | 1.6
|  | wbs_s01: ER - wbs_s02: P01 - Id: 4429635 | m |  | 0.02 |  |  | 0.02
|  | wbs_s01: ER - wbs_s02: P01 - Id: 4439083 | m |  | 0.05 |  |  | 0.05
|  | wbs_s01: ER - wbs_s02: P01 - Id: 4439414 | m |  | 0.25 |  |  | 0.25
|  | wbs_s01: ER - wbs_s02: P01 - Id: 4439507 | m |  | 0.12 |  |  | 0.12
|  | wbs_s01: ER - wbs_s02: P01 - Id: 4439545 | m |  | 0.02 |  |  | 0.02
|  | wbs_s01: ER - wbs_s02: P01 - Id: 4440005 | m |  | 1.6 |  |  | 1.6
|  | wbs_s01: ER - wbs_s02: P01 - Id: 4440007 | m |  | 0.02 |  |  | 0.02
|  | wbs_s01: ER - wbs_s02: P01 - Id: 4440013 | m |  | 0.05 |  |  | 0.05
|  | wbs_s01: ER - wbs_s02: P01 - Id: 4440015 | m |  | 0.25 |  |  | 0.25
|  | wbs_s01: ER - wbs_s02: P01 - Id: 4440020 | m |  | 0.12 |  |  | 0.12
|  | wbs_s01: ER - wbs_s02: P01 - Id: 4440026 | m |  | 0.02 |  |  | 0.02
|  | wbs_s01: ER - wbs_s02: P01 - Id: 4440130 | m |  | 1.43 |  |  | 1.43
|  | wbs_s01: ER - wbs_s02: P01 - Id: 4440192 | m |  | 1.73 |  |  | 1.73
|  | IDR-R_AR Ritorno refrigerata | m |  |  |  |  | 0
|  | wbs_s01: ER - wbs_s02: P01 - Id: 4403285 | m |  | 0.04 |  |  | 0.04
|  | wbs_s01: ER - wbs_s02: P01 - Id: 4406315 | m |  | 0.02 |  |  | 0.02
|  | wbs_s01: ER - wbs_s02: P01 - Id: 4407299 | m |  | 0.18 |  |  | 0.18
|  | wbs_s01: ER - wbs_s02: P01 - Id: 4407360 | m |  | 0.44 |  |  | 0.44
|  | wbs_s01: ER - wbs_s02: P01 - Id: 4407595 | m |  | 0.56 |  |  | 0.56
|  | wbs_s01: ER - wbs_s02: P01 - Id: 4407693 | m |  | 4.73 |  |  | 4.73
|  | wbs_s01: ER - wbs_s02: P01 - Id: 4407743 | m |  | 0.08 |  |  | 0.08
|  | wbs_s01: ER - wbs_s02: P01 - Id: 4407874 | m |  | 0.04 |  |  | 0.04
|  | wbs_s01: ER - wbs_s02: P01 - Id: 4407946 | m |  | 0.04 |  |  | 0.04
|  | wbs_s01: ER - wbs_s02: P01 - Id: 4409233 | m |  | 0.04 |  |  | 0.04
|  | wbs_s01: ER - wbs_s02: P01 - Id: 4409260 | m |  | 0.02 |  |  | 0.02
|  | wbs_s01: ER - wbs_s02: P01 - Id: 4409286 | m |  | 0.18 |  |  | 0.18
|  | wbs_s01: ER - wbs_s02: P01 - Id: 4409288 | m |  | 0.04 |  |  | 0.04
|  | wbs_s01: ER - wbs_s02: P01 - Id: 4409298 | m |  | 0.56 |  |  | 0.56
|  | wbs_s01: ER - wbs_s02: P01 - Id: 4409301 | m |  | 1.62 |  |  | 1.62
|  | wbs_s01: ER - wbs_s02: P01 - Id: 4409306 | m |  | 0.08 |  |  | 0.08
|  | wbs_s01: ER - wbs_s02: P01 - Id: 4409311 | m |  | 0.04 |  |  | 0.04
|  | wbs_s01: ER - wbs_s02: P01 - Id: 4409316 | m |  | 0.04 |  |  | 0.04
|  | wbs_s01: ER - wbs_s02: P01 - Id: 4409640 | m |  | 1.31 |  |  | 1.31
|  | wbs_s01: ER - wbs_s02: P01 - Id: 4409648 | m |  | 1.66 |  |  | 1.66
|  | wbs_s01: ER - wbs_s02: P01 - Id: 4409993 | m |  | 1.81 |  |  | 1.81
|  | wbs_s01: ER - wbs_s02: P01 - Id: 4410043 | m |  | 1.41 |  |  | 1.41
|  | IDR-R_ARA Ritorno refrigerata alta | m |  |  |  |  | 0
|  | wbs_s01: ER - wbs_s02: P01 - Id: 4439740 | m |  | 1.6 |  |  | 1.6
|  | wbs_s01: ER - wbs_s02: P01 - Id: 4439742 | m |  | 0.02 |  |  | 0.02
|  | wbs_s01: ER - wbs_s02: P01 - Id: 4439748 | m |  | 0.05 |  |  | 0.05
|  | wbs_s01: ER - wbs_s02: P01 - Id: 4439750 | m |  | 0.25 |  |  | 0.25
|  | wbs_s01: ER - wbs_s02: P01 - Id: 4439755 | m |  | 0.12 |  |  | 0.12
|  | wbs_s01: ER - wbs_s02: P01 - Id: 4439761 | m |  | 0.02 |  |  | 0.02
|  | wbs_s01: ER - wbs_s02: P01 - Id: 4440052 | m |  | 1.6 |  |  | 1.6
|  | wbs_s01: ER - wbs_s02: P01 - Id: 4440054 | m |  | 0.02 |  |  | 0.02
|  | wbs_s01: ER - wbs_s02: P01 - Id: 4440060 | m |  | 0.05 |  |  | 0.05
|  | wbs_s01: ER - wbs_s02: P01 - Id: 4440062 | m |  | 0.25 |  |  | 0.25
|  | wbs_s01: ER - wbs_s02: P01 - Id: 4440067 | m |  | 0.12 |  |  | 0.12
|  | wbs_s01: ER - wbs_s02: P01 - Id: 4440073 | m |  | 0.02 |  |  | 0.02
|  | wbs_s01: ER - wbs_s02: P01 - Id: 4440171 | m |  | 1.43 |  |  | 1.43
|  | wbs_s01: ER - wbs_s02: P01 - Id: 4440194 | m |  | 1.73 |  |  | 1.73
|  |  | m |  |  |  |  | 0
|  | Totale | m |  |  |  |  | 66.58 | 180 | 11984.4
153 | 3M.306.AI.0150 | Fornitura e posa in opera di tubazioni in acciaio INOX AISI 316L - DN150
|  | wbs_s01: ER - wbs_s02: P01 | m |  |  |  |  | 0
|  | DN150 | m |  |  |  |  | 0
|  | IDR-M_AC Mandata caldo principale | m |  |  |  |  | 0
|  | wbs_s01: ER - wbs_s02: P01 - Id: 4409642 | m |  | 0.9 |  |  | 0.9
|  | wbs_s01: ER - wbs_s02: P01 - Id: 4410039 | m |  | 1.6 |  |  | 1.6
|  | wbs_s01: ER - wbs_s02: P01 - Id: 4411279 | m |  | 2.21 |  |  | 2.21
|  | wbs_s01: ER - wbs_s02: P01 - Id: 4439685 | m |  | 1.01 |  |  | 1.01
|  | wbs_s01: ER - wbs_s02: P01 - Id: 4440243 | m |  | 2.17 |  |  | 2.17
|  | IDR-M_AR Mandata refrigerata | m |  |  |  |  | 0
|  | wbs_s01: ER - wbs_s02: P01 - Id: 4407440 | m |  | 2.36 |  |  | 2.36
|  | wbs_s01: ER - wbs_s02: P01 - Id: 4409638 | m |  | 0.9 |  |  | 0.9
|  | wbs_s01: ER - wbs_s02: P01 - Id: 4410041 | m |  | 1.6 |  |  | 1.6
|  | IDR-M_ARA Mandata refrigerata alta | m |  |  |  |  | 0
|  | wbs_s01: ER - wbs_s02: P01 - Id: 4442986 | m |  | 0.7 |  |  | 0.7
|  | wbs_s01: ER - wbs_s02: P01 - Id: 4443002 | m |  | 2.17 |  |  | 2.17
|  |  | m |  |  |  |  | 0
|  | Totale | m |  |  |  |  | 15.62 | 200 | 3124
| A01.5.09.027 | TUBI IN ACCIAIO INOX[015027] Tubo in acciaio inox 1.4401 (AISI 316), secondo UNI EN 10312, saldato longitudinalmente al laser, per impianti di acqua calda e fredda sanitaria secondo Direttiva UE 2020/2184, conforme al DM 174-04 ed idoneo ai trattamenti anti-legionella, con raccordi a pressare in acciaio inox conformi alla UNI 11179 Classe 1, dotati di O-ring in EPDM nero premontato (con guida cilindrica per innesto sicuro sulla tubazione, by-pass sulla sede dell'O-ring per l'individuazione dei raccordi non pressati, temperatura massima di esercizio 105 °C e pressione massima di esercizio 16 bar), tagliato a misura e posto in opera su staffaggi, all'interno di cavedi o in traccia, compresa quota parte di raccorderia, esclusi valvolame, pezzi speciali, staffaggi, coibentazione e opere murarie, con pressatura dei raccordi eseguita con idonei elettroutensili:
154 | A01.5.09.027.a | [015027a] Ø 15 mm, spessore 1 mm
|  | wbs_s01: ER - wbs_s02: P01 | m |  |  |  |  | 0
|  | DN15 | m |  |  |  |  | 0
|  | IDR-M_ACO-V | m |  |  |  |  | 0
|  | wbs_s01: ER - wbs_s02: P01 - Id: 2238963 | m |  | 0.07 |  |  | 0.07
|  | wbs_s01: ER - wbs_s02: P01 - Id: 2239013 | m |  | 0.05 |  |  | 0.05
|  | wbs_s01: ER - wbs_s02: P01 - Id: 2239027 | m |  | 0.27 |  |  | 0.27
|  | wbs_s01: ER - wbs_s02: P01 - Id: 2239035 | m |  | 0.11 |  |  | 0.11
|  | wbs_s01: ER - wbs_s02: P01 - Id: 2239057 | m |  | 0.17 |  |  | 0.17
|  | wbs_s01: ER - wbs_s02: P01 - Id: 2239071 | m |  | 0.27 |  |  | 0.27
|  | wbs_s01: ER - wbs_s02: P01 - Id: 2239081 | m |  | 7.5 |  |  | 7.5
|  | wbs_s01: ER - wbs_s02: P01 - Id: 2239095 | m |  | 4.54 |  |  | 4.54
|  | wbs_s01: ER - wbs_s02: P01 - Id: 2239109 | m |  | 1.58 |  |  | 1.58
|  | wbs_s01: ER - wbs_s02: P01 - Id: 2239333 | m |  | 0.12 |  |  | 0.12
|  | wbs_s01: ER - wbs_s02: P01 - Id: 2239563 | m |  | 0.44 |  |  | 0.44
|  | wbs_s01: ER - wbs_s02: P01 - Id: 2239835 | m |  | 7.15 |  |  | 7.15
|  | wbs_s01: ER - wbs_s02: P01 - Id: 2241115 | m |  | 0.89 |  |  | 0.89
|  | wbs_s01: ER - wbs_s02: P01 - Id: 2242485 | m |  | 0.77 |  |  | 0.77
|  | wbs_s01: ER - wbs_s02: P01 - Id: 2386300 | m |  | 0.19 |  |  | 0.19
|  | wbs_s01: ER - wbs_s02: P01 - Id: 2386460 | m |  | 0.14 |  |  | 0.14
|  | wbs_s01: ER - wbs_s02: P01 - Id: 2386532 | m |  | 0.2 |  |  | 0.2
|  | wbs_s01: ER - wbs_s02: P01 - Id: 2744065 | m |  | 0.52 |  |  | 0.52
|  | wbs_s01: ER - wbs_s02: P01 - Id: 2744893 | m |  | 0.1 |  |  | 0.1
|  | wbs_s01: ER - wbs_s02: P01 - Id: 2745003 | m |  | 0.14 |  |  | 0.14
|  | wbs_s01: ER - wbs_s02: P01 - Id: 2745055 | m |  | 0.12 |  |  | 0.12
|  | wbs_s01: ER - wbs_s02: P01 - Id: 2745175 | m |  | 0.06 |  |  | 0.06
|  | wbs_s01: ER - wbs_s02: P01 - Id: 2745319 | m |  | 2.51 |  |  | 2.51
|  | wbs_s01: ER - wbs_s02: P01 - Id: 2756926 | m |  | 0.27 |  |  | 0.27
|  | wbs_s01: ER - wbs_s02: P01 - Id: 2758491 | m |  | 1.75 |  |  | 1.75
|  | wbs_s01: ER - wbs_s02: P01 - Id: 2758493 | m |  | 0.22 |  |  | 0.22
|  | wbs_s01: ER - wbs_s02: P01 - Id: 2758890 | m |  | 0.07 |  |  | 0.07
|  | wbs_s01: ER - wbs_s02: P01 - Id: 2760399 | m |  | 0.07 |  |  | 0.07
|  | wbs_s01: ER - wbs_s02: P01 - Id: 2766460 | m |  | 0.09 |  |  | 0.09
|  | wbs_s01: ER - wbs_s02: P01 - Id: 2776574 | m |  | 0.21 |  |  | 0.21
|  | wbs_s01: ER - wbs_s02: P01 - Id: 2776728 | m |  | 3.69 |  |  | 3.69
|  | wbs_s01: ER - wbs_s02: P01 - Id: 3356530 | m |  | 0.26 |  |  | 0.26
|  | wbs_s01: ER - wbs_s02: P01 - Id: 3660142 | m |  | 1.54 |  |  | 1.54
|  | wbs_s01: ER - wbs_s02: P01 - Id: 3660154 | m |  | 1.48 |  |  | 1.48
|  | wbs_s01: ER - wbs_s02: P01 - Id: 3660160 | m |  | 1.43 |  |  | 1.43
|  | wbs_s01: ER - wbs_s02: P01 - Id: 3660164 | m |  | 1.78 |  |  | 1.78
|  | wbs_s01: ER - wbs_s02: P01 - Id: 3660172 | m |  | 7.16 |  |  | 7.16
|  | wbs_s01: ER - wbs_s02: P01 - Id: 3660278 | m |  | 4.18 |  |  | 4.18
|  | wbs_s01: ER - wbs_s02: P01 - Id: 3665583 | m |  | 0.44 |  |  | 0.44
|  | wbs_s01: ER - wbs_s02: P01 - Id: 3665593 | m |  | 2.55 |  |  | 2.55
|  | wbs_s01: ER - wbs_s02: P01 - Id: 3666035 | m |  | 0.12 |  |  | 0.12
|  | wbs_s01: ER - wbs_s02: P01 - Id: 3666041 | m |  | 0.83 |  |  | 0.83
|  | wbs_s01: ER - wbs_s02: P01 - Id: 3670928 | m |  | 0.27 |  |  | 0.27
|  | wbs_s01: ER - wbs_s02: P01 - Id: 3670940 | m |  | 0.15 |  |  | 0.15
|  | wbs_s01: ER - wbs_s02: P01 - Id: 3670946 | m |  | 0.27 |  |  | 0.27
|  | wbs_s01: ER - wbs_s02: P01 - Id: 3670950 | m |  | 0.19 |  |  | 0.19
|  | wbs_s01: ER - wbs_s02: P01 - Id: 3671090 | m |  | 7.47 |  |  | 7.47
|  | wbs_s01: ER - wbs_s02: P01 - Id: 3671100 | m |  | 3.83 |  |  | 3.83
|  | wbs_s01: ER - wbs_s02: P01 - Id: 4032354 | m |  | 1.33 |  |  | 1.33
|  | wbs_s01: ER - wbs_s02: P01 - Id: 4032358 | m |  | 1.27 |  |  | 1.27
|  | wbs_s01: ER - wbs_s02: P01 - Id: 4032362 | m |  | 1.22 |  |  | 1.22
|  | wbs_s01: ER - wbs_s02: P01 - Id: 4045445 | m |  | 0.84 |  |  | 0.84
|  | wbs_s01: ER - wbs_s02: P01 - Id: 4045508 | m |  | 0.07 |  |  | 0.07
|  | wbs_s01: ER - wbs_s02: P01 - Id: 4045518 | m |  | 0.8 |  |  | 0.8
|  | wbs_s01: ER - wbs_s02: P01 - Id: 4045767 | m |  | 0.07 |  |  | 0.07
|  | wbs_s01: ER - wbs_s02: P01 - Id: 4045777 | m |  | 0.76 |  |  | 0.76
|  | wbs_s01: ER - wbs_s02: P01 - Id: 4046018 | m |  | 1.79 |  |  | 1.79
|  | wbs_s01: ER - wbs_s02: P01 - Id: 4046271 | m |  | 4.16 |  |  | 4.16
|  | wbs_s01: ER - wbs_s02: P01 - Id: 4046612 | m |  | 7.79 |  |  | 7.79
|  | wbs_s01: ER - wbs_s02: P01 - Id: 4046644 | m |  | 13.79 |  |  | 13.79
|  | wbs_s01: ER - wbs_s02: P01 - Id: 4046708 | m |  | 14.68 |  |  | 14.68
|  | wbs_s01: ER - wbs_s02: P01 - Id: 4046905 | m |  | 14.56 |  |  | 14.56
|  | wbs_s01: ER - wbs_s02: P01 - Id: 4048386 | m |  | 0.07 |  |  | 0.07
|  | wbs_s01: ER - wbs_s02: P01 - Id: 4048396 | m |  | 0.99 |  |  | 0.99
|  | wbs_s01: ER - wbs_s02: P01 - Id: 4048546 | m |  | 0.28 |  |  | 0.28
|  | wbs_s01: ER - wbs_s02: P01 - Id: 4051404 | m |  | 0.3 |  |  | 0.3
|  | wbs_s01: ER - wbs_s02: P01 - Id: 4051414 | m |  | 0.63 |  |  | 0.63
|  | wbs_s01: ER - wbs_s02: P01 - Id: 4051550 | m |  | 4.01 |  |  | 4.01
|  | wbs_s01: ER - wbs_s02: P01 - Id: 4051552 | m |  | 0.03 |  |  | 0.03
|  | wbs_s01: ER - wbs_s02: P01 - Id: 4051554 | m |  | 0.18 |  |  | 0.18
|  | wbs_s01: ER - wbs_s02: P01 - Id: 4051580 | m |  | 6.41 |  |  | 6.41
|  | wbs_s01: ER - wbs_s02: P01 - Id: 4051582 | m |  | 0.03 |  |  | 0.03
|  | wbs_s01: ER - wbs_s02: P01 - Id: 4051584 | m |  | 0.23 |  |  | 0.23
|  | wbs_s01: ER - wbs_s02: P01 - Id: 4051817 | m |  | 0.99 |  |  | 0.99
|  | wbs_s01: ER - wbs_s02: P01 - Id: 4051819 | m |  | 0.03 |  |  | 0.03
|  | wbs_s01: ER - wbs_s02: P01 - Id: 4051821 | m |  | 0.23 |  |  | 0.23
|  | wbs_s01: ER - wbs_s02: P01 - Id: 4051829 | m |  | 1.61 |  |  | 1.61
|  | wbs_s01: ER - wbs_s02: P01 - Id: 4051831 | m |  | 0.03 |  |  | 0.03
|  | wbs_s01: ER - wbs_s02: P01 - Id: 4051833 | m |  | 0.23 |  |  | 0.23
|  | wbs_s01: ER - wbs_s02: P01 - Id: 4051887 | m |  | 0.91 |  |  | 0.91
|  | wbs_s01: ER - wbs_s02: P01 - Id: 4051889 | m |  | 0.03 |  |  | 0.03
|  | wbs_s01: ER - wbs_s02: P01 - Id: 4051891 | m |  | 0.23 |  |  | 0.23
|  | wbs_s01: ER - wbs_s02: P01 - Id: 4051899 | m |  | 0.95 |  |  | 0.95
|  | wbs_s01: ER - wbs_s02: P01 - Id: 4051901 | m |  | 0.03 |  |  | 0.03
|  | wbs_s01: ER - wbs_s02: P01 - Id: 4051903 | m |  | 0.23 |  |  | 0.23
|  | wbs_s01: ER - wbs_s02: P01 - Id: 4051955 | m |  | 0.82 |  |  | 0.82
|  | wbs_s01: ER - wbs_s02: P01 - Id: 4051957 | m |  | 0.03 |  |  | 0.03
|  | wbs_s01: ER - wbs_s02: P01 - Id: 4051959 | m |  | 0.23 |  |  | 0.23
|  | wbs_s01: ER - wbs_s02: P01 - Id: 4051967 | m |  | 0.87 |  |  | 0.87
|  | wbs_s01: ER - wbs_s02: P01 - Id: 4051969 | m |  | 0.03 |  |  | 0.03
|  | wbs_s01: ER - wbs_s02: P01 - Id: 4051971 | m |  | 0.23 |  |  | 0.23
|  | wbs_s01: ER - wbs_s02: P01 - Id: 4052031 | m |  | 0.3 |  |  | 0.3
|  | wbs_s01: ER - wbs_s02: P01 - Id: 4052039 | m |  | 0.67 |  |  | 0.67
|  | wbs_s01: ER - wbs_s02: P01 - Id: 4052065 | m |  | 0.3 |  |  | 0.3
|  | wbs_s01: ER - wbs_s02: P01 - Id: 4052073 | m |  | 0.71 |  |  | 0.71
|  | wbs_s01: ER - wbs_s02: P01 - Id: 4053259 | m |  | 0.09 |  |  | 0.09
|  | wbs_s01: ER - wbs_s02: P01 - Id: 4053267 | m |  | 0.1 |  |  | 0.1
|  | wbs_s01: ER - wbs_s02: P01 - Id: 4053364 | m |  | 2.99 |  |  | 2.99
|  | wbs_s01: ER - wbs_s02: P01 - Id: 4053366 | m |  | 5.35 |  |  | 5.35
|  | wbs_s01: ER - wbs_s02: P01 - Id: 4053607 | m |  | 3.44 |  |  | 3.44
|  | wbs_s01: ER - wbs_s02: P01 - Id: 4053609 | m |  | 5.8 |  |  | 5.8
|  | wbs_s01: ER - wbs_s02: P01 - Id: 4054259 | m |  | 4.09 |  |  | 4.09
|  | wbs_s01: ER - wbs_s02: P01 - Id: 4054261 | m |  | 4.09 |  |  | 4.09
|  | wbs_s01: ER - wbs_s02: P01 - Id: 4054267 | m |  | 4.14 |  |  | 4.14
|  | wbs_s01: ER - wbs_s02: P01 - Id: 4054397 | m |  | 0.5 |  |  | 0.5
|  | wbs_s01: ER - wbs_s02: P01 - Id: 4054399 | m |  | 0.5 |  |  | 0.5
|  | wbs_s01: ER - wbs_s02: P01 - Id: 4054405 | m |  | 0.5 |  |  | 0.5
|  | wbs_s01: ER - wbs_s02: P01 - Id: 4054972 | m |  | 0.23 |  |  | 0.23
|  | wbs_s01: ER - wbs_s02: P01 - Id: 4055055 | m |  | 4.73 |  |  | 4.73
|  | wbs_s01: ER - wbs_s02: P01 - Id: 4055057 | m |  | 4.73 |  |  | 4.73
|  | wbs_s01: ER - wbs_s02: P01 - Id: 4055063 | m |  | 4.73 |  |  | 4.73
|  | wbs_s01: ER - wbs_s02: P01 - Id: 4055065 | m |  | 4.73 |  |  | 4.73
|  | wbs_s01: ER - wbs_s02: P01 - Id: 4055071 | m |  | 4.74 |  |  | 4.74
|  | wbs_s01: ER - wbs_s02: P01 - Id: 5113094 | m |  | 0.8 |  |  | 0.8
|  | wbs_s01: ER - wbs_s02: P01 - Id: 5113165 | m |  | 0.97 |  |  | 0.97
|  | wbs_s01: ER - wbs_s02: P01 - Id: 5113217 | m |  | 0.91 |  |  | 0.91
|  | wbs_s01: ER - wbs_s02: P01 - Id: 5113272 | m |  | 0.06 |  |  | 0.06
|  | wbs_s01: ER - wbs_s02: P01 - Id: 5113461 | m |  | 0.11 |  |  | 0.11
|  | wbs_s01: ER - wbs_s02: P01 - Id: 5113485 | m |  | 0.17 |  |  | 0.17
|  | wbs_s01: ER - wbs_s02: P01 - Id: 5114111 | m |  | 0.03 |  |  | 0.03
|  | wbs_s01: ER - wbs_s02: P01 - Id: 5114113 | m |  | 0.08 |  |  | 0.08
|  | wbs_s01: ER - wbs_s02: P01 - Id: 5114115 | m |  | 0.14 |  |  | 0.14
|  | wbs_s01: ER - wbs_s02: P01 - Id: 5115107 | m |  | 0.06 |  |  | 0.06
|  | wbs_s01: ER - wbs_s02: P01 - Id: 5115109 | m |  | 0.11 |  |  | 0.11
|  | wbs_s01: ER - wbs_s02: P01 - Id: 5115111 | m |  | 0.17 |  |  | 0.17
|  | wbs_s01: ER - wbs_s02: P01 - Id: 5115270 | m |  | 0.27 |  |  | 0.27
|  | wbs_s01: ER - wbs_s02: P01 - Id: 5115279 | m |  | 0.27 |  |  | 0.27
|  | wbs_s01: ER - wbs_s02: P01 - Id: 5115292 | m |  | 0.27 |  |  | 0.27
|  | wbs_s01: ER - wbs_s02: P01 - Id: 5115339 | m |  | 0.27 |  |  | 0.27
|  | wbs_s01: ER - wbs_s02: P01 - Id: 5115348 | m |  | 0.27 |  |  | 0.27
|  | wbs_s01: ER - wbs_s02: P01 - Id: 5115358 | m |  | 0.27 |  |  | 0.27
|  | wbs_s01: ER - wbs_s02: P01 - Id: 5123235 | m |  | 0.09 |  |  | 0.09
|  | wbs_s01: ER - wbs_s02: P01 - Id: 5123259 | m |  | 0.09 |  |  | 0.09
|  | wbs_s01: ER - wbs_s02: P01 - Id: 5123284 | m |  | 0.09 |  |  | 0.09
|  | wbs_s01: ER - wbs_s02: P01 - Id: 5123319 | m |  | 0.27 |  |  | 0.27
|  | wbs_s01: ER - wbs_s02: P01 - Id: 5123356 | m |  | 0.27 |  |  | 0.27
|  | wbs_s01: ER - wbs_s02: P01 - Id: 5123392 | m |  | 0.27 |  |  | 0.27
|  | wbs_s01: ER - wbs_s02: P01 - Id: 5125891 | m |  | 0.02 |  |  | 0.02
|  | wbs_s01: ER - wbs_s02: P01 - Id: 5125901 | m |  | 0.05 |  |  | 0.05
|  | wbs_s01: ER - wbs_s02: P01 - Id: 5125925 | m |  | 0.01 |  |  | 0.01
|  | wbs_s01: ER - wbs_s02: P01 - Id: 5125936 | m |  | 0.09 |  |  | 0.09
|  | wbs_s01: ER - wbs_s02: P01 - Id: 5125966 | m |  | 0.27 |  |  | 0.27
|  | wbs_s01: ER - wbs_s02: P01 - Id: 5125979 | m |  | 0.27 |  |  | 0.27
|  | wbs_s01: ER - wbs_s02: P01 - Id: 5128179 | m |  | 7.45 |  |  | 7.45
|  | wbs_s01: ER - wbs_s02: P01 - Id: 5128183 | m |  | 0.33 |  |  | 0.33
|  | wbs_s01: ER - wbs_s02: P01 - Id: 5128185 | m |  | 2.72 |  |  | 2.72
|  | wbs_s01: ER - wbs_s02: P01 - Id: 5128267 | m |  | 0.03 |  |  | 0.03
|  | wbs_s01: ER - wbs_s02: P01 - Id: 5128269 | m |  | 0.08 |  |  | 0.08
|  | wbs_s01: ER - wbs_s02: P01 - Id: 5128271 | m |  | 0.14 |  |  | 0.14
|  | wbs_s01: ER - wbs_s02: P01 - Id: 5128297 | m |  | 0.02 |  |  | 0.02
|  | wbs_s01: ER - wbs_s02: P01 - Id: 5128303 | m |  | 0.02 |  |  | 0.02
|  | wbs_s01: ER - wbs_s02: P01 - Id: 5128309 | m |  | 0.02 |  |  | 0.02
|  | wbs_s01: ER - wbs_s02: P01 - Id: 5129129 | m |  | 0.12 |  |  | 0.12
|  | wbs_s01: ER - wbs_s02: P01 - Id: 5129226 | m |  | 0.11 |  |  | 0.11
|  | wbs_s01: ER - wbs_s02: P01 - Id: 5129479 | m |  | 0.17 |  |  | 0.17
|  | wbs_s01: ER - wbs_s02: P01 - Id: 5129634 | m |  | 0.17 |  |  | 0.17
|  | wbs_s01: ER - wbs_s02: P01 - Id: 5129660 | m |  | 0.17 |  |  | 0.17
|  | wbs_s01: ER - wbs_s02: P01 - Id: 5129714 | m |  | 2.64 |  |  | 2.64
|  | wbs_s01: ER - wbs_s02: P01 - Id: 5129760 | m |  | 0.03 |  |  | 0.03
|  | wbs_s01: ER - wbs_s02: P01 - Id: 5129806 | m |  | 0.07 |  |  | 0.07
|  | wbs_s01: ER - wbs_s02: P01 - Id: 5129874 | m |  | 2.08 |  |  | 2.08
|  | wbs_s01: ER - wbs_s02: P01 - Id: 5182408 | m |  | 0.22 |  |  | 0.22
|  | wbs_s01: ER - wbs_s02: P01 - Id: 5182458 | m |  | 2.56 |  |  | 2.56
|  | wbs_s01: ER - wbs_s02: P01 - Id: 5187608 | m |  | 0.09 |  |  | 0.09
|  | wbs_s01: ER - wbs_s02: P01 - Id: 5187737 | m |  | 0.09 |  |  | 0.09
|  | wbs_s01: ER - wbs_s02: P01 - Id: 5187739 | m |  | 0.09 |  |  | 0.09
|  | wbs_s01: ER - wbs_s02: P01 - Id: 5187741 | m |  | 0.09 |  |  | 0.09
|  | wbs_s01: ER - wbs_s02: P01 - Id: 5187810 | m |  | 0.09 |  |  | 0.09
|  | wbs_s01: ER - wbs_s02: P01 - Id: 5187812 | m |  | 0.09 |  |  | 0.09
|  | wbs_s01: ER - wbs_s02: P01 - Id: 5187865 | m |  | 0.06 |  |  | 0.06
|  | wbs_s01: ER - wbs_s02: P01 - Id: 5187917 | m |  | 0.06 |  |  | 0.06
|  | wbs_s01: ER - wbs_s02: P01 - Id: 5187955 | m |  | 0.06 |  |  | 0.06
|  | wbs_s01: ER - wbs_s02: P01 - Id: 5187997 | m |  | 0.06 |  |  | 0.06
|  | wbs_s01: ER - wbs_s02: P01 - Id: 5188031 | m |  | 0.06 |  |  | 0.06
|  | wbs_s01: ER - wbs_s02: P01 - Id: 5188060 | m |  | 0.06 |  |  | 0.06
|  | wbs_s01: ER - wbs_s02: P01 - Id: 5190185 | m |  | 0.77 |  |  | 0.77
|  | wbs_s01: ER - wbs_s02: P01 - Id: 5190189 | m |  | 0.77 |  |  | 0.77
|  | wbs_s01: ER - wbs_s02: P01 - Id: 5190231 | m |  | 4.58 |  |  | 4.58
|  | wbs_s01: ER - wbs_s02: P01 - Id: 5190265 | m |  | 3.98 |  |  | 3.98
|  | wbs_s01: ER - wbs_s02: P01 - Id: 5190288 | m |  | 0.04 |  |  | 0.04
|  | wbs_s01: ER - wbs_s02: P01 - Id: 5190321 | m |  | 0.04 |  |  | 0.04
|  | wbs_s01: ER - wbs_s02: P01 - Id: 5190354 | m |  | 0.09 |  |  | 0.09
|  | wbs_s01: ER - wbs_s02: P01 - Id: 5190380 | m |  | 0.09 |  |  | 0.09
|  | wbs_s01: ER - wbs_s02: P01 - Id: 5190549 | m |  | 0.22 |  |  | 0.22
|  | wbs_s01: ER - wbs_s02: P01 - Id: 5190564 | m |  | 0.22 |  |  | 0.22
|  | wbs_s01: ER - wbs_s02: P01 - Id: 5190798 | m |  | 0.66 |  |  | 0.66
|  | wbs_s01: ER - wbs_s02: P01 - Id: 5191049 | m |  | 1.7 |  |  | 1.7
|  | wbs_s01: ER - wbs_s02: P01 - Id: 5192309 | m |  | 0.05 |  |  | 0.05
|  | wbs_s01: ER - wbs_s02: P01 - Id: 5192329 | m |  | 0.09 |  |  | 0.09
|  | wbs_s01: ER - wbs_s02: P01 - Id: 5192777 | m |  | 0.15 |  |  | 0.15
|  | wbs_s01: ER - wbs_s02: P01 - Id: 5193092 | m |  | 6.69 |  |  | 6.69
|  | wbs_s01: ER - wbs_s02: P01 - Id: 5193112 | m |  | 0.17 |  |  | 0.17
|  | wbs_s01: ER - wbs_s02: P01 - Id: 5193132 | m |  | 1.28 |  |  | 1.28
|  | IDR-M_AC-R Mandata caldo radiatori | m |  |  |  |  | 0
|  | wbs_s01: ER - wbs_s02: P01 - Id: 2238759 | m |  | 0.12 |  |  | 0.12
|  | wbs_s01: ER - wbs_s02: P01 - Id: 2238763 | m |  | 3.74 |  |  | 3.74
|  | wbs_s01: ER - wbs_s02: P01 - Id: 2238769 | m |  | 3.74 |  |  | 3.74
|  | wbs_s01: ER - wbs_s02: P01 - Id: 2238789 | m |  | 0.08 |  |  | 0.08
|  | wbs_s01: ER - wbs_s02: P01 - Id: 2238793 | m |  | 3.55 |  |  | 3.55
|  | wbs_s01: ER - wbs_s02: P01 - Id: 2238829 | m |  | 0.15 |  |  | 0.15
|  | wbs_s01: ER - wbs_s02: P01 - Id: 2238831 | m |  | 3.94 |  |  | 3.94
|  | wbs_s01: ER - wbs_s02: P01 - Id: 2239375 | m |  | 0.15 |  |  | 0.15
|  | wbs_s01: ER - wbs_s02: P01 - Id: 2239377 | m |  | 3.74 |  |  | 3.74
|  | wbs_s01: ER - wbs_s02: P01 - Id: 2240184 | m |  | 4.51 |  |  | 4.51
|  | wbs_s01: ER - wbs_s02: P01 - Id: 2240188 | m |  | 1.78 |  |  | 1.78
|  | wbs_s01: ER - wbs_s02: P01 - Id: 2240194 | m |  | 1.81 |  |  | 1.81
|  | wbs_s01: ER - wbs_s02: P01 - Id: 2240199 | m |  | 0.81 |  |  | 0.81
|  | wbs_s01: ER - wbs_s02: P01 - Id: 2241013 | m |  | 0.05 |  |  | 0.05
|  | wbs_s01: ER - wbs_s02: P01 - Id: 2241109 | m |  | 0.09 |  |  | 0.09
|  | wbs_s01: ER - wbs_s02: P01 - Id: 2531817 | m |  | 3.37 |  |  | 3.37
|  | wbs_s01: ER - wbs_s02: P01 - Id: 2955055 | m |  | 0.01 |  |  | 0.01
|  | wbs_s01: ER - wbs_s02: P01 - Id: 2955384 | m |  | 0.08 |  |  | 0.08
|  | wbs_s01: ER - wbs_s02: P01 - Id: 4894528 | m |  | 4.48 |  |  | 4.48
|  | wbs_s01: ER - wbs_s02: P01 - Id: 4895332 | m |  | 4.55 |  |  | 4.55
|  | wbs_s01: ER - wbs_s02: P01 - Id: 4895351 | m |  | 0.85 |  |  | 0.85
|  | wbs_s01: ER - wbs_s02: P01 - Id: 4895370 | m |  | 0.15 |  |  | 0.15
|  | wbs_s01: ER - wbs_s02: P01 - Id: 4895389 | m |  | 0.11 |  |  | 0.11
|  | wbs_s01: ER - wbs_s02: P01 - Id: 4895519 | m |  | 3.53 |  |  | 3.53
|  | wbs_s01: ER - wbs_s02: P01 - Id: 4895571 | m |  | 0.32 |  |  | 0.32
|  | wbs_s01: ER - wbs_s02: P01 - Id: 4895964 | m |  | 0.07 |  |  | 0.07
|  | wbs_s01: ER - wbs_s02: P01 - Id: 4895967 | m |  | 3.47 |  |  | 3.47
|  | wbs_s01: ER - wbs_s02: P01 - Id: 5110384 | m |  | 5.37 |  |  | 5.37
|  | wbs_s01: ER - wbs_s02: P01 - Id: 5110930 | m |  | 0.39 |  |  | 0.39
|  | IDR-R_ACO-V | m |  |  |  |  | 0
|  | wbs_s01: ER - wbs_s02: P01 - Id: 2238967 | m |  | 0.1 |  |  | 0.1
|  | wbs_s01: ER - wbs_s02: P01 - Id: 2239017 | m |  | 7.52 |  |  | 7.52
|  | wbs_s01: ER - wbs_s02: P01 - Id: 2239019 | m |  | 0.05 |  |  | 0.05
|  | wbs_s01: ER - wbs_s02: P01 - Id: 2239039 | m |  | 4.56 |  |  | 4.56
|  | wbs_s01: ER - wbs_s02: P01 - Id: 2239041 | m |  | 0.11 |  |  | 0.11
|  | wbs_s01: ER - wbs_s02: P01 - Id: 2239053 | m |  | 2.56 |  |  | 2.56
|  | wbs_s01: ER - wbs_s02: P01 - Id: 2239063 | m |  | 0.17 |  |  | 0.17
|  | wbs_s01: ER - wbs_s02: P01 - Id: 2239068 | m |  | 0.07 |  |  | 0.07
|  | wbs_s01: ER - wbs_s02: P01 - Id: 2239102 | m |  | 1.6 |  |  | 1.6
|  | wbs_s01: ER - wbs_s02: P01 - Id: 2239153 | m |  | 0.77 |  |  | 0.77
|  | wbs_s01: ER - wbs_s02: P01 - Id: 2239299 | m |  | 3.72 |  |  | 3.72
|  | wbs_s01: ER - wbs_s02: P01 - Id: 2239679 | m |  | 7.21 |  |  | 7.21
|  | wbs_s01: ER - wbs_s02: P01 - Id: 2242576 | m |  | 0.89 |  |  | 0.89
|  | wbs_s01: ER - wbs_s02: P01 - Id: 2386264 | m |  | 0.2 |  |  | 0.2
|  | wbs_s01: ER - wbs_s02: P01 - Id: 2386424 | m |  | 0.14 |  |  | 0.14
|  | wbs_s01: ER - wbs_s02: P01 - Id: 2386698 | m |  | 0.26 |  |  | 0.26
|  | wbs_s01: ER - wbs_s02: P01 - Id: 2524233 | m |  | 0.66 |  |  | 0.66
|  | wbs_s01: ER - wbs_s02: P01 - Id: 2530944 | m |  | 0.14 |  |  | 0.14
|  | wbs_s01: ER - wbs_s02: P01 - Id: 2744652 | m |  | 0.12 |  |  | 0.12
|  | wbs_s01: ER - wbs_s02: P01 - Id: 2744676 | m |  | 0.09 |  |  | 0.09
|  | wbs_s01: ER - wbs_s02: P01 - Id: 2744784 | m |  | 0.06 |  |  | 0.06
|  | wbs_s01: ER - wbs_s02: P01 - Id: 2745299 | m |  | 2.55 |  |  | 2.55
|  | wbs_s01: ER - wbs_s02: P01 - Id: 2756918 | m |  | 0.07 |  |  | 0.07
|  | wbs_s01: ER - wbs_s02: P01 - Id: 2758495 | m |  | 1.85 |  |  | 1.85
|  | wbs_s01: ER - wbs_s02: P01 - Id: 2758497 | m |  | 0.35 |  |  | 0.35
|  | wbs_s01: ER - wbs_s02: P01 - Id: 2760074 | m |  | 0.16 |  |  | 0.16
|  | wbs_s01: ER - wbs_s02: P01 - Id: 2760262 | m |  | 0.16 |  |  | 0.16
|  | wbs_s01: ER - wbs_s02: P01 - Id: 2766438 | m |  | 0.23 |  |  | 0.23
|  | wbs_s01: ER - wbs_s02: P01 - Id: 2776846 | m |  | 6.72 |  |  | 6.72
|  | wbs_s01: ER - wbs_s02: P01 - Id: 2783117 | m |  | 0.82 |  |  | 0.82
|  | wbs_s01: ER - wbs_s02: P01 - Id: 3660144 | m |  | 1.16 |  |  | 1.16
|  | wbs_s01: ER - wbs_s02: P01 - Id: 3660156 | m |  | 1.1 |  |  | 1.1
|  | wbs_s01: ER - wbs_s02: P01 - Id: 3660158 | m |  | 4.18 |  |  | 4.18
|  | wbs_s01: ER - wbs_s02: P01 - Id: 3660162 | m |  | 1.04 |  |  | 1.04
|  | wbs_s01: ER - wbs_s02: P01 - Id: 3660170 | m |  | 7.17 |  |  | 7.17
|  | wbs_s01: ER - wbs_s02: P01 - Id: 3660296 | m |  | 1.79 |  |  | 1.79
|  | wbs_s01: ER - wbs_s02: P01 - Id: 3665042 | m |  | 3.07 |  |  | 3.07
|  | wbs_s01: ER - wbs_s02: P01 - Id: 3665573 | m |  | 0.17 |  |  | 0.17
|  | wbs_s01: ER - wbs_s02: P01 - Id: 3665588 | m |  | 2.55 |  |  | 2.55
|  | wbs_s01: ER - wbs_s02: P01 - Id: 3666037 | m |  | 0.15 |  |  | 0.15
|  | wbs_s01: ER - wbs_s02: P01 - Id: 3666052 | m |  | 0.8 |  |  | 0.8
|  | wbs_s01: ER - wbs_s02: P01 - Id: 3670930 | m |  | 0.25 |  |  | 0.25
|  | wbs_s01: ER - wbs_s02: P01 - Id: 3670942 | m |  | 0.15 |  |  | 0.15
|  | wbs_s01: ER - wbs_s02: P01 - Id: 3670944 | m |  | 3.81 |  |  | 3.81
|  | wbs_s01: ER - wbs_s02: P01 - Id: 3670948 | m |  | 0.25 |  |  | 0.25
|  | wbs_s01: ER - wbs_s02: P01 - Id: 3670952 | m |  | 7.37 |  |  | 7.37
|  | wbs_s01: ER - wbs_s02: P01 - Id: 3671118 | m |  | 0.25 |  |  | 0.25
|  | wbs_s01: ER - wbs_s02: P01 - Id: 4032356 | m |  | 1.65 |  |  | 1.65
|  | wbs_s01: ER - wbs_s02: P01 - Id: 4032360 | m |  | 1.59 |  |  | 1.59
|  | wbs_s01: ER - wbs_s02: P01 - Id: 4032364 | m |  | 1.53 |  |  | 1.53
|  | wbs_s01: ER - wbs_s02: P01 - Id: 4032427 | m |  | 1.31 |  |  | 1.31
|  | wbs_s01: ER - wbs_s02: P01 - Id: 4045510 | m |  | 0.1 |  |  | 0.1
|  | wbs_s01: ER - wbs_s02: P01 - Id: 4045514 | m |  | 0.78 |  |  | 0.78
|  | wbs_s01: ER - wbs_s02: P01 - Id: 4045769 | m |  | 0.1 |  |  | 0.1
|  | wbs_s01: ER - wbs_s02: P01 - Id: 4045773 | m |  | 0.69 |  |  | 0.69
|  | wbs_s01: ER - wbs_s02: P01 - Id: 4046016 | m |  | 2.09 |  |  | 2.09
|  | wbs_s01: ER - wbs_s02: P01 - Id: 4046402 | m |  | 3.85 |  |  | 3.85
|  | wbs_s01: ER - wbs_s02: P01 - Id: 4046610 | m |  | 8.09 |  |  | 8.09
|  | wbs_s01: ER - wbs_s02: P01 - Id: 4046642 | m |  | 14.09 |  |  | 14.09
|  | wbs_s01: ER - wbs_s02: P01 - Id: 4046674 | m |  | 14.88 |  |  | 14.88
|  | wbs_s01: ER - wbs_s02: P01 - Id: 4046706 | m |  | 15 |  |  | 15
|  | wbs_s01: ER - wbs_s02: P01 - Id: 4048388 | m |  | 0.1 |  |  | 0.1
|  | wbs_s01: ER - wbs_s02: P01 - Id: 4048392 | m |  | 0.92 |  |  | 0.92
|  | wbs_s01: ER - wbs_s02: P01 - Id: 4048544 | m |  | 0.13 |  |  | 0.13
|  | wbs_s01: ER - wbs_s02: P01 - Id: 4051406 | m |  | 0.3 |  |  | 0.3
|  | wbs_s01: ER - wbs_s02: P01 - Id: 4051411 | m |  | 0.62 |  |  | 0.62
|  | wbs_s01: ER - wbs_s02: P01 - Id: 4051560 | m |  | 0.15 |  |  | 0.15
|  | wbs_s01: ER - wbs_s02: P01 - Id: 4051562 | m |  | 0.07 |  |  | 0.07
|  | wbs_s01: ER - wbs_s02: P01 - Id: 4051590 | m |  | 0.15 |  |  | 0.15
|  | wbs_s01: ER - wbs_s02: P01 - Id: 4051592 | m |  | 0.07 |  |  | 0.07
|  | wbs_s01: ER - wbs_s02: P01 - Id: 4051748 | m |  | 3.77 |  |  | 3.77
|  | wbs_s01: ER - wbs_s02: P01 - Id: 4051779 | m |  | 6.17 |  |  | 6.17
|  | wbs_s01: ER - wbs_s02: P01 - Id: 4051825 | m |  | 0.15 |  |  | 0.15
|  | wbs_s01: ER - wbs_s02: P01 - Id: 4051827 | m |  | 0.07 |  |  | 0.07
|  | wbs_s01: ER - wbs_s02: P01 - Id: 4051837 | m |  | 0.15 |  |  | 0.15
|  | wbs_s01: ER - wbs_s02: P01 - Id: 4051839 | m |  | 0.07 |  |  | 0.07
|  | wbs_s01: ER - wbs_s02: P01 - Id: 4051857 | m |  | 0.73 |  |  | 0.73
|  | wbs_s01: ER - wbs_s02: P01 - Id: 4051861 | m |  | 1.38 |  |  | 1.38
|  | wbs_s01: ER - wbs_s02: P01 - Id: 4051895 | m |  | 0.15 |  |  | 0.15
|  | wbs_s01: ER - wbs_s02: P01 - Id: 4051897 | m |  | 0.07 |  |  | 0.07
|  | wbs_s01: ER - wbs_s02: P01 - Id: 4051907 | m |  | 0.15 |  |  | 0.15
|  | wbs_s01: ER - wbs_s02: P01 - Id: 4051909 | m |  | 0.07 |  |  | 0.07
|  | wbs_s01: ER - wbs_s02: P01 - Id: 4051927 | m |  | 0.65 |  |  | 0.65
|  | wbs_s01: ER - wbs_s02: P01 - Id: 4051931 | m |  | 0.69 |  |  | 0.69
|  | wbs_s01: ER - wbs_s02: P01 - Id: 4051963 | m |  | 0.15 |  |  | 0.15
|  | wbs_s01: ER - wbs_s02: P01 - Id: 4051965 | m |  | 0.07 |  |  | 0.07
|  | wbs_s01: ER - wbs_s02: P01 - Id: 4051975 | m |  | 0.15 |  |  | 0.15
|  | wbs_s01: ER - wbs_s02: P01 - Id: 4051977 | m |  | 0.07 |  |  | 0.07
|  | wbs_s01: ER - wbs_s02: P01 - Id: 4051995 | m |  | 0.56 |  |  | 0.56
|  | wbs_s01: ER - wbs_s02: P01 - Id: 4051999 | m |  | 0.61 |  |  | 0.61
|  | wbs_s01: ER - wbs_s02: P01 - Id: 4052033 | m |  | 0.3 |  |  | 0.3
|  | wbs_s01: ER - wbs_s02: P01 - Id: 4052036 | m |  | 0.66 |  |  | 0.66
|  | wbs_s01: ER - wbs_s02: P01 - Id: 4052067 | m |  | 0.3 |  |  | 0.3
|  | wbs_s01: ER - wbs_s02: P01 - Id: 4052070 | m |  | 0.7 |  |  | 0.7
|  | wbs_s01: ER - wbs_s02: P01 - Id: 4053029 | m |  | 0.2 |  |  | 0.2
|  | wbs_s01: ER - wbs_s02: P01 - Id: 4053257 | m |  | 0.11 |  |  | 0.11
|  | wbs_s01: ER - wbs_s02: P01 - Id: 4053261 | m |  | 0.09 |  |  | 0.09
|  | wbs_s01: ER - wbs_s02: P01 - Id: 4053368 | m |  | 2.97 |  |  | 2.97
|  | wbs_s01: ER - wbs_s02: P01 - Id: 4053370 | m |  | 5.33 |  |  | 5.33
|  | wbs_s01: ER - wbs_s02: P01 - Id: 4053611 | m |  | 3.42 |  |  | 3.42
|  | wbs_s01: ER - wbs_s02: P01 - Id: 4053613 | m |  | 5.78 |  |  | 5.78
|  | wbs_s01: ER - wbs_s02: P01 - Id: 4054263 | m |  | 4.09 |  |  | 4.09
|  | wbs_s01: ER - wbs_s02: P01 - Id: 4054265 | m |  | 4.09 |  |  | 4.09
|  | wbs_s01: ER - wbs_s02: P01 - Id: 4054269 | m |  | 4.14 |  |  | 4.14
|  | wbs_s01: ER - wbs_s02: P01 - Id: 4054401 | m |  | 0.5 |  |  | 0.5
|  | wbs_s01: ER - wbs_s02: P01 - Id: 4054403 | m |  | 0.5 |  |  | 0.5
|  | wbs_s01: ER - wbs_s02: P01 - Id: 4054407 | m |  | 0.5 |  |  | 0.5
|  | wbs_s01: ER - wbs_s02: P01 - Id: 4054974 | m |  | 0.25 |  |  | 0.25
|  | wbs_s01: ER - wbs_s02: P01 - Id: 4055059 | m |  | 4.73 |  |  | 4.73
|  | wbs_s01: ER - wbs_s02: P01 - Id: 4055061 | m |  | 4.73 |  |  | 4.73
|  | wbs_s01: ER - wbs_s02: P01 - Id: 4055067 | m |  | 4.73 |  |  | 4.73
|  | wbs_s01: ER - wbs_s02: P01 - Id: 4055069 | m |  | 4.73 |  |  | 4.73
|  | wbs_s01: ER - wbs_s02: P01 - Id: 4055073 | m |  | 4.74 |  |  | 4.74
|  | wbs_s01: ER - wbs_s02: P01 - Id: 5113127 | m |  | 0.43 |  |  | 0.43
|  | wbs_s01: ER - wbs_s02: P01 - Id: 5113187 | m |  | 0.59 |  |  | 0.59
|  | wbs_s01: ER - wbs_s02: P01 - Id: 5113237 | m |  | 0.55 |  |  | 0.55
|  | wbs_s01: ER - wbs_s02: P01 - Id: 5113615 | m |  | 0.13 |  |  | 0.13
|  | wbs_s01: ER - wbs_s02: P01 - Id: 5113651 | m |  | 0.04 |  |  | 0.04
|  | wbs_s01: ER - wbs_s02: P01 - Id: 5113687 | m |  | 0.07 |  |  | 0.07
|  | wbs_s01: ER - wbs_s02: P01 - Id: 5113697 | m |  | 0.18 |  |  | 0.18
|  | wbs_s01: ER - wbs_s02: P01 - Id: 5113876 | m |  | 0.04 |  |  | 0.04
|  | wbs_s01: ER - wbs_s02: P01 - Id: 5113885 | m |  | 0.04 |  |  | 0.04
|  | wbs_s01: ER - wbs_s02: P01 - Id: 5114117 | m |  | 0.09 |  |  | 0.09
|  | wbs_s01: ER - wbs_s02: P01 - Id: 5114123 | m |  | 0.03 |  |  | 0.03
|  | wbs_s01: ER - wbs_s02: P01 - Id: 5114125 | m |  | 0.14 |  |  | 0.14
|  | wbs_s01: ER - wbs_s02: P01 - Id: 5115113 | m |  | 0.12 |  |  | 0.12
|  | wbs_s01: ER - wbs_s02: P01 - Id: 5115115 | m |  | 0.07 |  |  | 0.07
|  | wbs_s01: ER - wbs_s02: P01 - Id: 5115117 | m |  | 0.18 |  |  | 0.18
|  | wbs_s01: ER - wbs_s02: P01 - Id: 5115235 | m |  | 0.2 |  |  | 0.2
|  | wbs_s01: ER - wbs_s02: P01 - Id: 5115247 | m |  | 0.2 |  |  | 0.2
|  | wbs_s01: ER - wbs_s02: P01 - Id: 5115258 | m |  | 0.2 |  |  | 0.2
|  | wbs_s01: ER - wbs_s02: P01 - Id: 5115303 | m |  | 0.2 |  |  | 0.2
|  | wbs_s01: ER - wbs_s02: P01 - Id: 5115314 | m |  | 0.2 |  |  | 0.2
|  | wbs_s01: ER - wbs_s02: P01 - Id: 5115325 | m |  | 0.2 |  |  | 0.2
|  | wbs_s01: ER - wbs_s02: P01 - Id: 5122997 | m |  | 0.07 |  |  | 0.07
|  | wbs_s01: ER - wbs_s02: P01 - Id: 5123413 | m |  | 0.2 |  |  | 0.2
|  | wbs_s01: ER - wbs_s02: P01 - Id: 5123425 | m |  | 0.2 |  |  | 0.2
|  | wbs_s01: ER - wbs_s02: P01 - Id: 5123440 | m |  | 0.2 |  |  | 0.2
|  | wbs_s01: ER - wbs_s02: P01 - Id: 5125770 | m |  | 0.05 |  |  | 0.05
|  | wbs_s01: ER - wbs_s02: P01 - Id: 5125772 | m |  | 0.05 |  |  | 0.05
|  | wbs_s01: ER - wbs_s02: P01 - Id: 5125799 | m |  | 0.2 |  |  | 0.2
|  | wbs_s01: ER - wbs_s02: P01 - Id: 5125833 | m |  | 0.2 |  |  | 0.2
|  | wbs_s01: ER - wbs_s02: P01 - Id: 5128177 | m |  | 2.74 |  |  | 2.74
|  | wbs_s01: ER - wbs_s02: P01 - Id: 5128181 | m |  | 7.47 |  |  | 7.47
|  | wbs_s01: ER - wbs_s02: P01 - Id: 5128187 | m |  | 0.35 |  |  | 0.35
|  | wbs_s01: ER - wbs_s02: P01 - Id: 5128273 | m |  | 0.07 |  |  | 0.07
|  | wbs_s01: ER - wbs_s02: P01 - Id: 5128277 | m |  | 0.13 |  |  | 0.13
|  | wbs_s01: ER - wbs_s02: P01 - Id: 5128279 | m |  | 0.02 |  |  | 0.02
|  | wbs_s01: ER - wbs_s02: P01 - Id: 5128285 | m |  | 0.02 |  |  | 0.02
|  | wbs_s01: ER - wbs_s02: P01 - Id: 5128291 | m |  | 0.02 |  |  | 0.02
|  | wbs_s01: ER - wbs_s02: P01 - Id: 5129131 | m |  | 0.12 |  |  | 0.12
|  | wbs_s01: ER - wbs_s02: P01 - Id: 5129154 | m |  | 0.11 |  |  | 0.11
|  | wbs_s01: ER - wbs_s02: P01 - Id: 5129647 | m |  | 0.24 |  |  | 0.24
|  | wbs_s01: ER - wbs_s02: P01 - Id: 5129672 | m |  | 0.24 |  |  | 0.24
|  | wbs_s01: ER - wbs_s02: P01 - Id: 5129683 | m |  | 0.24 |  |  | 0.24
|  | wbs_s01: ER - wbs_s02: P01 - Id: 5129734 | m |  | 0.44 |  |  | 0.44
|  | wbs_s01: ER - wbs_s02: P01 - Id: 5129780 | m |  | 0.34 |  |  | 0.34
|  | wbs_s01: ER - wbs_s02: P01 - Id: 5129826 | m |  | 0.27 |  |  | 0.27
|  | wbs_s01: ER - wbs_s02: P01 - Id: 5129894 | m |  | 2.08 |  |  | 2.08
|  | wbs_s01: ER - wbs_s02: P01 - Id: 5182388 | m |  | 0.22 |  |  | 0.22
|  | wbs_s01: ER - wbs_s02: P01 - Id: 5187652 | m |  | 0.09 |  |  | 0.09
|  | wbs_s01: ER - wbs_s02: P01 - Id: 5187672 | m |  | 0.09 |  |  | 0.09
|  | wbs_s01: ER - wbs_s02: P01 - Id: 5187691 | m |  | 0.09 |  |  | 0.09
|  | wbs_s01: ER - wbs_s02: P01 - Id: 5187713 | m |  | 0.09 |  |  | 0.09
|  | wbs_s01: ER - wbs_s02: P01 - Id: 5187806 | m |  | 0.09 |  |  | 0.09
|  | wbs_s01: ER - wbs_s02: P01 - Id: 5187808 | m |  | 0.09 |  |  | 0.09
|  | wbs_s01: ER - wbs_s02: P01 - Id: 5188353 | m |  | 0.13 |  |  | 0.13
|  | wbs_s01: ER - wbs_s02: P01 - Id: 5188386 | m |  | 0.13 |  |  | 0.13
|  | wbs_s01: ER - wbs_s02: P01 - Id: 5188417 | m |  | 0.13 |  |  | 0.13
|  | wbs_s01: ER - wbs_s02: P01 - Id: 5188452 | m |  | 0.13 |  |  | 0.13
|  | wbs_s01: ER - wbs_s02: P01 - Id: 5188483 | m |  | 0.13 |  |  | 0.13
|  | wbs_s01: ER - wbs_s02: P01 - Id: 5188508 | m |  | 0.01 |  |  | 0.01
|  | wbs_s01: ER - wbs_s02: P01 - Id: 5188525 | m |  | 0.13 |  |  | 0.13
|  | wbs_s01: ER - wbs_s02: P01 - Id: 5190183 | m |  | 0.57 |  |  | 0.57
|  | wbs_s01: ER - wbs_s02: P01 - Id: 5190187 | m |  | 0.57 |  |  | 0.57
|  | wbs_s01: ER - wbs_s02: P01 - Id: 5190219 | m |  | 4.66 |  |  | 4.66
|  | wbs_s01: ER - wbs_s02: P01 - Id: 5190225 | m |  | 4.06 |  |  | 4.06
|  | wbs_s01: ER - wbs_s02: P01 - Id: 5190412 | m |  | 0.04 |  |  | 0.04
|  | wbs_s01: ER - wbs_s02: P01 - Id: 5190458 | m |  | 0.04 |  |  | 0.04
|  | wbs_s01: ER - wbs_s02: P01 - Id: 5190491 | m |  | 0.09 |  |  | 0.09
|  | wbs_s01: ER - wbs_s02: P01 - Id: 5190517 | m |  | 0.09 |  |  | 0.09
|  | wbs_s01: ER - wbs_s02: P01 - Id: 5190614 | m |  | 0.03 |  |  | 0.03
|  | wbs_s01: ER - wbs_s02: P01 - Id: 5190631 | m |  | 0.07 |  |  | 0.07
|  | wbs_s01: ER - wbs_s02: P01 - Id: 5190666 | m |  | 0.22 |  |  | 0.22
|  | wbs_s01: ER - wbs_s02: P01 - Id: 5190706 | m |  | 0.22 |  |  | 0.22
|  | wbs_s01: ER - wbs_s02: P01 - Id: 5190776 | m |  | 1.67 |  |  | 1.67
|  | wbs_s01: ER - wbs_s02: P01 - Id: 5190820 | m |  | 0.13 |  |  | 0.13
|  | wbs_s01: ER - wbs_s02: P01 - Id: 5191258 | m |  | 0.18 |  |  | 0.18
|  | wbs_s01: ER - wbs_s02: P01 - Id: 5191336 | m |  | 0.28 |  |  | 0.28
|  | wbs_s01: ER - wbs_s02: P01 - Id: 5192243 | m |  | 0.1 |  |  | 0.1
|  | wbs_s01: ER - wbs_s02: P01 - Id: 5192265 | m |  | 0.06 |  |  | 0.06
|  | wbs_s01: ER - wbs_s02: P01 - Id: 5192650 | m |  | 0.04 |  |  | 0.04
|  | wbs_s01: ER - wbs_s02: P01 - Id: 5193026 | m |  | 0.2 |  |  | 0.2
|  | wbs_s01: ER - wbs_s02: P01 - Id: 5193046 | m |  | 0.16 |  |  | 0.16
|  | wbs_s01: ER - wbs_s02: P01 - Id: 5193066 | m |  | 0.13 |  |  | 0.13
|  | wbs_s01: ER - wbs_s02: P01 - Id: 5945885 | m |  | 0.02 |  |  | 0.02
|  | IDR-R_AC-R Ritorno caldo radiatori | m |  |  |  |  | 0
|  | wbs_s01: ER - wbs_s02: P01 - Id: 2238757 | m |  | 0.12 |  |  | 0.12
|  | wbs_s01: ER - wbs_s02: P01 - Id: 2238761 | m |  | 3.69 |  |  | 3.69
|  | wbs_s01: ER - wbs_s02: P01 - Id: 2238765 | m |  | 3.69 |  |  | 3.69
|  | wbs_s01: ER - wbs_s02: P01 - Id: 2238791 | m |  | 0.08 |  |  | 0.08
|  | wbs_s01: ER - wbs_s02: P01 - Id: 2238827 | m |  | 3.89 |  |  | 3.89
|  | wbs_s01: ER - wbs_s02: P01 - Id: 2238869 | m |  | 0.1 |  |  | 0.1
|  | wbs_s01: ER - wbs_s02: P01 - Id: 2239369 | m |  | 0.09 |  |  | 0.09
|  | wbs_s01: ER - wbs_s02: P01 - Id: 2239371 | m |  | 3.69 |  |  | 3.69
|  | wbs_s01: ER - wbs_s02: P01 - Id: 2240205 | m |  | 0.33 |  |  | 0.33
|  | wbs_s01: ER - wbs_s02: P01 - Id: 2240208 | m |  | 1.4 |  |  | 1.4
|  | wbs_s01: ER - wbs_s02: P01 - Id: 2240213 | m |  | 2.47 |  |  | 2.47
|  | wbs_s01: ER - wbs_s02: P01 - Id: 2240216 | m |  | 4.5 |  |  | 4.5
|  | wbs_s01: ER - wbs_s02: P01 - Id: 2240228 | m |  | 3.55 |  |  | 3.55
|  | wbs_s01: ER - wbs_s02: P01 - Id: 2241111 | m |  | 0.09 |  |  | 0.09
|  | wbs_s01: ER - wbs_s02: P01 - Id: 2241213 | m |  | 0.08 |  |  | 0.08
|  | wbs_s01: ER - wbs_s02: P01 - Id: 2527378 | m |  | 0.11 |  |  | 0.11
|  | wbs_s01: ER - wbs_s02: P01 - Id: 2955163 | m |  | 0.02 |  |  | 0.02
|  | wbs_s01: ER - wbs_s02: P01 - Id: 4894485 | m |  | 4.48 |  |  | 4.48
|  | wbs_s01: ER - wbs_s02: P01 - Id: 4895334 | m |  | 4.44 |  |  | 4.44
|  | wbs_s01: ER - wbs_s02: P01 - Id: 4895353 | m |  | 1.17 |  |  | 1.17
|  | wbs_s01: ER - wbs_s02: P01 - Id: 4895372 | m |  | 0.21 |  |  | 0.21
|  | wbs_s01: ER - wbs_s02: P01 - Id: 4895393 | m |  | 0.11 |  |  | 0.11
|  | wbs_s01: ER - wbs_s02: P01 - Id: 4895395 | m |  | 3.53 |  |  | 3.53
|  | wbs_s01: ER - wbs_s02: P01 - Id: 4895573 | m |  | 0.37 |  |  | 0.37
|  | wbs_s01: ER - wbs_s02: P01 - Id: 4895611 | m |  | 3.39 |  |  | 3.39
|  | wbs_s01: ER - wbs_s02: P01 - Id: 4895979 | m |  | 0.07 |  |  | 0.07
|  | wbs_s01: ER - wbs_s02: P01 - Id: 4895982 | m |  | 3.76 |  |  | 3.76
|  | wbs_s01: ER - wbs_s02: P01 - Id: 5110382 | m |  | 5.26 |  |  | 5.26
|  | wbs_s01: ER - wbs_s02: P01 - Id: 5110932 | m |  | 0.33 |  |  | 0.33
|  |  | m |  |  |  |  | 0
|  | Totale | m |  |  |  |  | 624.43 | 23.96 | 14961.34
155 | A01.5.09.027.c | [015027c] Ø 22 mm, spessore 1,2 mm
|  | wbs_s01: ER - wbs_s02: P01 | m |  |  |  |  | 0
|  | DN20 | m |  |  |  |  | 0
|  | IDR-M_AR-L Mandata freddo laser | m |  |  |  |  | 0
|  | wbs_s01: ER - wbs_s02: P01 - Id: 5195050 | m |  | 0.15 |  |  | 0.15
|  | wbs_s01: ER - wbs_s02: P01 - Id: 5195420 | m |  | 0.08 |  |  | 0.08
|  | wbs_s01: ER - wbs_s02: P01 - Id: 5195783 | m |  | 0.15 |  |  | 0.15
|  | wbs_s01: ER - wbs_s02: P01 - Id: 5195786 | m |  | 0.08 |  |  | 0.08
|  | wbs_s01: ER - wbs_s02: P01 - Id: 5195800 | m |  | 0.15 |  |  | 0.15
|  | wbs_s01: ER - wbs_s02: P01 - Id: 5195803 | m |  | 0.08 |  |  | 0.08
|  | wbs_s01: ER - wbs_s02: P01 - Id: 5195843 | m |  | 0.15 |  |  | 0.15
|  | wbs_s01: ER - wbs_s02: P01 - Id: 5195846 | m |  | 0.08 |  |  | 0.08
|  | wbs_s01: ER - wbs_s02: P01 - Id: 5195856 | m |  | 0.15 |  |  | 0.15
|  | wbs_s01: ER - wbs_s02: P01 - Id: 5195859 | m |  | 0.08 |  |  | 0.08
|  | wbs_s01: ER - wbs_s02: P01 - Id: 5195869 | m |  | 0.15 |  |  | 0.15
|  | wbs_s01: ER - wbs_s02: P01 - Id: 5195872 | m |  | 0.08 |  |  | 0.08
|  | wbs_s01: ER - wbs_s02: P01 - Id: 5195882 | m |  | 0.15 |  |  | 0.15
|  | wbs_s01: ER - wbs_s02: P01 - Id: 5195885 | m |  | 0.08 |  |  | 0.08
|  | wbs_s01: ER - wbs_s02: P01 - Id: 5195895 | m |  | 0.15 |  |  | 0.15
|  | wbs_s01: ER - wbs_s02: P01 - Id: 5195898 | m |  | 0.08 |  |  | 0.08
|  | wbs_s01: ER - wbs_s02: P01 - Id: 5195908 | m |  | 0.15 |  |  | 0.15
|  | wbs_s01: ER - wbs_s02: P01 - Id: 5195911 | m |  | 0.08 |  |  | 0.08
|  | wbs_s01: ER - wbs_s02: P01 - Id: 5195921 | m |  | 0.15 |  |  | 0.15
|  | wbs_s01: ER - wbs_s02: P01 - Id: 5195924 | m |  | 0.08 |  |  | 0.08
|  | wbs_s01: ER - wbs_s02: P01 - Id: 5195934 | m |  | 0.15 |  |  | 0.15
|  | wbs_s01: ER - wbs_s02: P01 - Id: 5195937 | m |  | 0.08 |  |  | 0.08
|  | wbs_s01: ER - wbs_s02: P01 - Id: 5195953 | m |  | 0.15 |  |  | 0.15
|  | wbs_s01: ER - wbs_s02: P01 - Id: 5195956 | m |  | 0.08 |  |  | 0.08
|  | wbs_s01: ER - wbs_s02: P01 - Id: 5195968 | m |  | 0.15 |  |  | 0.15
|  | wbs_s01: ER - wbs_s02: P01 - Id: 5195971 | m |  | 0.08 |  |  | 0.08
|  | wbs_s01: ER - wbs_s02: P01 - Id: 5195983 | m |  | 0.15 |  |  | 0.15
|  | wbs_s01: ER - wbs_s02: P01 - Id: 5195986 | m |  | 0.08 |  |  | 0.08
|  | wbs_s01: ER - wbs_s02: P01 - Id: 5196004 | m |  | 0.15 |  |  | 0.15
|  | wbs_s01: ER - wbs_s02: P01 - Id: 5196007 | m |  | 0.08 |  |  | 0.08
|  | wbs_s01: ER - wbs_s02: P01 - Id: 5196930 | m |  | 0.15 |  |  | 0.15
|  | wbs_s01: ER - wbs_s02: P01 - Id: 5196935 | m |  | 0.08 |  |  | 0.08
|  | wbs_s01: ER - wbs_s02: P01 - Id: 5196939 | m |  | 0.15 |  |  | 0.15
|  | wbs_s01: ER - wbs_s02: P01 - Id: 5196942 | m |  | 0.08 |  |  | 0.08
|  | wbs_s01: ER - wbs_s02: P01 - Id: 5196944 | m |  | 0.15 |  |  | 0.15
|  | wbs_s01: ER - wbs_s02: P01 - Id: 5196947 | m |  | 0.08 |  |  | 0.08
|  | wbs_s01: ER - wbs_s02: P01 - Id: 5196949 | m |  | 0.15 |  |  | 0.15
|  | wbs_s01: ER - wbs_s02: P01 - Id: 5196952 | m |  | 0.08 |  |  | 0.08
|  | wbs_s01: ER - wbs_s02: P01 - Id: 5196954 | m |  | 0.15 |  |  | 0.15
|  | wbs_s01: ER - wbs_s02: P01 - Id: 5196957 | m |  | 0.08 |  |  | 0.08
|  | wbs_s01: ER - wbs_s02: P01 - Id: 5196959 | m |  | 0.15 |  |  | 0.15
|  | wbs_s01: ER - wbs_s02: P01 - Id: 5196962 | m |  | 0.08 |  |  | 0.08
|  | wbs_s01: ER - wbs_s02: P01 - Id: 5196964 | m |  | 0.15 |  |  | 0.15
|  | wbs_s01: ER - wbs_s02: P01 - Id: 5196967 | m |  | 0.08 |  |  | 0.08
|  | wbs_s01: ER - wbs_s02: P01 - Id: 5196969 | m |  | 0.15 |  |  | 0.15
|  | wbs_s01: ER - wbs_s02: P01 - Id: 5196972 | m |  | 0.08 |  |  | 0.08
|  | wbs_s01: ER - wbs_s02: P01 - Id: 5196974 | m |  | 0.15 |  |  | 0.15
|  | wbs_s01: ER - wbs_s02: P01 - Id: 5196977 | m |  | 0.08 |  |  | 0.08
|  | wbs_s01: ER - wbs_s02: P01 - Id: 5196979 | m |  | 0.15 |  |  | 0.15
|  | wbs_s01: ER - wbs_s02: P01 - Id: 5196982 | m |  | 0.08 |  |  | 0.08
|  | wbs_s01: ER - wbs_s02: P01 - Id: 5196984 | m |  | 0.15 |  |  | 0.15
|  | wbs_s01: ER - wbs_s02: P01 - Id: 5196987 | m |  | 0.08 |  |  | 0.08
|  | wbs_s01: ER - wbs_s02: P01 - Id: 5196989 | m |  | 0.15 |  |  | 0.15
|  | wbs_s01: ER - wbs_s02: P01 - Id: 5196992 | m |  | 0.08 |  |  | 0.08
|  | wbs_s01: ER - wbs_s02: P01 - Id: 5196994 | m |  | 0.15 |  |  | 0.15
|  | wbs_s01: ER - wbs_s02: P01 - Id: 5196997 | m |  | 0.08 |  |  | 0.08
|  | wbs_s01: ER - wbs_s02: P01 - Id: 5196999 | m |  | 0.15 |  |  | 0.15
|  | wbs_s01: ER - wbs_s02: P01 - Id: 5197002 | m |  | 0.08 |  |  | 0.08
|  | wbs_s01: ER - wbs_s02: P01 - Id: 5197004 | m |  | 0.15 |  |  | 0.15
|  | wbs_s01: ER - wbs_s02: P01 - Id: 5197007 | m |  | 0.08 |  |  | 0.08
|  | wbs_s01: ER - wbs_s02: P01 - Id: 5197211 | m |  | 0.15 |  |  | 0.15
|  | wbs_s01: ER - wbs_s02: P01 - Id: 5197216 | m |  | 0.08 |  |  | 0.08
|  | wbs_s01: ER - wbs_s02: P01 - Id: 5197220 | m |  | 0.15 |  |  | 0.15
|  | wbs_s01: ER - wbs_s02: P01 - Id: 5197223 | m |  | 0.08 |  |  | 0.08
|  | wbs_s01: ER - wbs_s02: P01 - Id: 5197225 | m |  | 0.15 |  |  | 0.15
|  | wbs_s01: ER - wbs_s02: P01 - Id: 5197228 | m |  | 0.08 |  |  | 0.08
|  | wbs_s01: ER - wbs_s02: P01 - Id: 5197230 | m |  | 0.15 |  |  | 0.15
|  | wbs_s01: ER - wbs_s02: P01 - Id: 5197233 | m |  | 0.08 |  |  | 0.08
|  | wbs_s01: ER - wbs_s02: P01 - Id: 5197235 | m |  | 0.15 |  |  | 0.15
|  | wbs_s01: ER - wbs_s02: P01 - Id: 5197238 | m |  | 0.08 |  |  | 0.08
|  | wbs_s01: ER - wbs_s02: P01 - Id: 5197240 | m |  | 0.15 |  |  | 0.15
|  | wbs_s01: ER - wbs_s02: P01 - Id: 5197243 | m |  | 0.08 |  |  | 0.08
|  | wbs_s01: ER - wbs_s02: P01 - Id: 5197245 | m |  | 0.15 |  |  | 0.15
|  | wbs_s01: ER - wbs_s02: P01 - Id: 5197248 | m |  | 0.08 |  |  | 0.08
|  | wbs_s01: ER - wbs_s02: P01 - Id: 5197250 | m |  | 0.15 |  |  | 0.15
|  | wbs_s01: ER - wbs_s02: P01 - Id: 5197253 | m |  | 0.08 |  |  | 0.08
|  | wbs_s01: ER - wbs_s02: P01 - Id: 5197255 | m |  | 0.15 |  |  | 0.15
|  | wbs_s01: ER - wbs_s02: P01 - Id: 5197258 | m |  | 0.08 |  |  | 0.08
|  | wbs_s01: ER - wbs_s02: P01 - Id: 5197260 | m |  | 0.15 |  |  | 0.15
|  | wbs_s01: ER - wbs_s02: P01 - Id: 5197263 | m |  | 0.08 |  |  | 0.08
|  | wbs_s01: ER - wbs_s02: P01 - Id: 5197265 | m |  | 0.15 |  |  | 0.15
|  | wbs_s01: ER - wbs_s02: P01 - Id: 5197268 | m |  | 0.08 |  |  | 0.08
|  | wbs_s01: ER - wbs_s02: P01 - Id: 5197270 | m |  | 0.15 |  |  | 0.15
|  | wbs_s01: ER - wbs_s02: P01 - Id: 5197273 | m |  | 0.08 |  |  | 0.08
|  | wbs_s01: ER - wbs_s02: P01 - Id: 5197275 | m |  | 0.15 |  |  | 0.15
|  | wbs_s01: ER - wbs_s02: P01 - Id: 5197278 | m |  | 0.08 |  |  | 0.08
|  | wbs_s01: ER - wbs_s02: P01 - Id: 5197280 | m |  | 0.15 |  |  | 0.15
|  | wbs_s01: ER - wbs_s02: P01 - Id: 5197283 | m |  | 0.08 |  |  | 0.08
|  | wbs_s01: ER - wbs_s02: P01 - Id: 5197285 | m |  | 0.15 |  |  | 0.15
|  | wbs_s01: ER - wbs_s02: P01 - Id: 5197288 | m |  | 0.08 |  |  | 0.08
|  | IDR-R_AR-L Ritorno freddo laser | m |  |  |  |  | 0
|  | wbs_s01: ER - wbs_s02: P01 - Id: 5196290 | m |  | 0.15 |  |  | 0.15
|  | wbs_s01: ER - wbs_s02: P01 - Id: 5196297 | m |  | 0.08 |  |  | 0.08
|  | wbs_s01: ER - wbs_s02: P01 - Id: 5196309 | m |  | 0.15 |  |  | 0.15
|  | wbs_s01: ER - wbs_s02: P01 - Id: 5196312 | m |  | 0.08 |  |  | 0.08
|  | wbs_s01: ER - wbs_s02: P01 - Id: 5196314 | m |  | 0.15 |  |  | 0.15
|  | wbs_s01: ER - wbs_s02: P01 - Id: 5196317 | m |  | 0.08 |  |  | 0.08
|  | wbs_s01: ER - wbs_s02: P01 - Id: 5196319 | m |  | 0.15 |  |  | 0.15
|  | wbs_s01: ER - wbs_s02: P01 - Id: 5196322 | m |  | 0.08 |  |  | 0.08
|  | wbs_s01: ER - wbs_s02: P01 - Id: 5196324 | m |  | 0.15 |  |  | 0.15
|  | wbs_s01: ER - wbs_s02: P01 - Id: 5196327 | m |  | 0.08 |  |  | 0.08
|  | wbs_s01: ER - wbs_s02: P01 - Id: 5196329 | m |  | 0.15 |  |  | 0.15
|  | wbs_s01: ER - wbs_s02: P01 - Id: 5196332 | m |  | 0.08 |  |  | 0.08
|  | wbs_s01: ER - wbs_s02: P01 - Id: 5196334 | m |  | 0.15 |  |  | 0.15
|  | wbs_s01: ER - wbs_s02: P01 - Id: 5196337 | m |  | 0.08 |  |  | 0.08
|  | wbs_s01: ER - wbs_s02: P01 - Id: 5196339 | m |  | 0.15 |  |  | 0.15
|  | wbs_s01: ER - wbs_s02: P01 - Id: 5196342 | m |  | 0.08 |  |  | 0.08
|  | wbs_s01: ER - wbs_s02: P01 - Id: 5196344 | m |  | 0.15 |  |  | 0.15
|  | wbs_s01: ER - wbs_s02: P01 - Id: 5196347 | m |  | 0.08 |  |  | 0.08
|  | wbs_s01: ER - wbs_s02: P01 - Id: 5196349 | m |  | 0.15 |  |  | 0.15
|  | wbs_s01: ER - wbs_s02: P01 - Id: 5196352 | m |  | 0.08 |  |  | 0.08
|  | wbs_s01: ER - wbs_s02: P01 - Id: 5196354 | m |  | 0.15 |  |  | 0.15
|  | wbs_s01: ER - wbs_s02: P01 - Id: 5196357 | m |  | 0.08 |  |  | 0.08
|  | wbs_s01: ER - wbs_s02: P01 - Id: 5196359 | m |  | 0.15 |  |  | 0.15
|  | wbs_s01: ER - wbs_s02: P01 - Id: 5196362 | m |  | 0.08 |  |  | 0.08
|  | wbs_s01: ER - wbs_s02: P01 - Id: 5196364 | m |  | 0.15 |  |  | 0.15
|  | wbs_s01: ER - wbs_s02: P01 - Id: 5196367 | m |  | 0.08 |  |  | 0.08
|  | wbs_s01: ER - wbs_s02: P01 - Id: 5196369 | m |  | 0.15 |  |  | 0.15
|  | wbs_s01: ER - wbs_s02: P01 - Id: 5196372 | m |  | 0.08 |  |  | 0.08
|  | wbs_s01: ER - wbs_s02: P01 - Id: 5196374 | m |  | 0.15 |  |  | 0.15
|  | wbs_s01: ER - wbs_s02: P01 - Id: 5196377 | m |  | 0.08 |  |  | 0.08
|  | wbs_s01: ER - wbs_s02: P01 - Id: 5197043 | m |  | 0.15 |  |  | 0.15
|  | wbs_s01: ER - wbs_s02: P01 - Id: 5197048 | m |  | 0.08 |  |  | 0.08
|  | wbs_s01: ER - wbs_s02: P01 - Id: 5197052 | m |  | 0.15 |  |  | 0.15
|  | wbs_s01: ER - wbs_s02: P01 - Id: 5197055 | m |  | 0.08 |  |  | 0.08
|  | wbs_s01: ER - wbs_s02: P01 - Id: 5197057 | m |  | 0.15 |  |  | 0.15
|  | wbs_s01: ER - wbs_s02: P01 - Id: 5197060 | m |  | 0.08 |  |  | 0.08
|  | wbs_s01: ER - wbs_s02: P01 - Id: 5197062 | m |  | 0.15 |  |  | 0.15
|  | wbs_s01: ER - wbs_s02: P01 - Id: 5197065 | m |  | 0.08 |  |  | 0.08
|  | wbs_s01: ER - wbs_s02: P01 - Id: 5197067 | m |  | 0.15 |  |  | 0.15
|  | wbs_s01: ER - wbs_s02: P01 - Id: 5197070 | m |  | 0.08 |  |  | 0.08
|  | wbs_s01: ER - wbs_s02: P01 - Id: 5197072 | m |  | 0.15 |  |  | 0.15
|  | wbs_s01: ER - wbs_s02: P01 - Id: 5197075 | m |  | 0.08 |  |  | 0.08
|  | wbs_s01: ER - wbs_s02: P01 - Id: 5197077 | m |  | 0.15 |  |  | 0.15
|  | wbs_s01: ER - wbs_s02: P01 - Id: 5197080 | m |  | 0.08 |  |  | 0.08
|  | wbs_s01: ER - wbs_s02: P01 - Id: 5197082 | m |  | 0.15 |  |  | 0.15
|  | wbs_s01: ER - wbs_s02: P01 - Id: 5197085 | m |  | 0.08 |  |  | 0.08
|  | wbs_s01: ER - wbs_s02: P01 - Id: 5197087 | m |  | 0.15 |  |  | 0.15
|  | wbs_s01: ER - wbs_s02: P01 - Id: 5197090 | m |  | 0.08 |  |  | 0.08
|  | wbs_s01: ER - wbs_s02: P01 - Id: 5197092 | m |  | 0.15 |  |  | 0.15
|  | wbs_s01: ER - wbs_s02: P01 - Id: 5197095 | m |  | 0.08 |  |  | 0.08
|  | wbs_s01: ER - wbs_s02: P01 - Id: 5197097 | m |  | 0.15 |  |  | 0.15
|  | wbs_s01: ER - wbs_s02: P01 - Id: 5197100 | m |  | 0.08 |  |  | 0.08
|  | wbs_s01: ER - wbs_s02: P01 - Id: 5197102 | m |  | 0.15 |  |  | 0.15
|  | wbs_s01: ER - wbs_s02: P01 - Id: 5197105 | m |  | 0.08 |  |  | 0.08
|  | wbs_s01: ER - wbs_s02: P01 - Id: 5197107 | m |  | 0.15 |  |  | 0.15
|  | wbs_s01: ER - wbs_s02: P01 - Id: 5197110 | m |  | 0.08 |  |  | 0.08
|  | wbs_s01: ER - wbs_s02: P01 - Id: 5197112 | m |  | 0.15 |  |  | 0.15
|  | wbs_s01: ER - wbs_s02: P01 - Id: 5197115 | m |  | 0.08 |  |  | 0.08
|  | wbs_s01: ER - wbs_s02: P01 - Id: 5197117 | m |  | 0.15 |  |  | 0.15
|  | wbs_s01: ER - wbs_s02: P01 - Id: 5197120 | m |  | 0.08 |  |  | 0.08
|  | wbs_s01: ER - wbs_s02: P01 - Id: 5197324 | m |  | 0.15 |  |  | 0.15
|  | wbs_s01: ER - wbs_s02: P01 - Id: 5197329 | m |  | 0.08 |  |  | 0.08
|  | wbs_s01: ER - wbs_s02: P01 - Id: 5197333 | m |  | 0.15 |  |  | 0.15
|  | wbs_s01: ER - wbs_s02: P01 - Id: 5197336 | m |  | 0.08 |  |  | 0.08
|  | wbs_s01: ER - wbs_s02: P01 - Id: 5197338 | m |  | 0.15 |  |  | 0.15
|  | wbs_s01: ER - wbs_s02: P01 - Id: 5197341 | m |  | 0.08 |  |  | 0.08
|  | wbs_s01: ER - wbs_s02: P01 - Id: 5197343 | m |  | 0.15 |  |  | 0.15
|  | wbs_s01: ER - wbs_s02: P01 - Id: 5197346 | m |  | 0.08 |  |  | 0.08
|  | wbs_s01: ER - wbs_s02: P01 - Id: 5197348 | m |  | 0.15 |  |  | 0.15
|  | wbs_s01: ER - wbs_s02: P01 - Id: 5197351 | m |  | 0.08 |  |  | 0.08
|  | wbs_s01: ER - wbs_s02: P01 - Id: 5197353 | m |  | 0.15 |  |  | 0.15
|  | wbs_s01: ER - wbs_s02: P01 - Id: 5197356 | m |  | 0.08 |  |  | 0.08
|  | wbs_s01: ER - wbs_s02: P01 - Id: 5197358 | m |  | 0.15 |  |  | 0.15
|  | wbs_s01: ER - wbs_s02: P01 - Id: 5197361 | m |  | 0.08 |  |  | 0.08
|  | wbs_s01: ER - wbs_s02: P01 - Id: 5197363 | m |  | 0.15 |  |  | 0.15
|  | wbs_s01: ER - wbs_s02: P01 - Id: 5197366 | m |  | 0.08 |  |  | 0.08
|  | wbs_s01: ER - wbs_s02: P01 - Id: 5197368 | m |  | 0.15 |  |  | 0.15
|  | wbs_s01: ER - wbs_s02: P01 - Id: 5197371 | m |  | 0.08 |  |  | 0.08
|  | wbs_s01: ER - wbs_s02: P01 - Id: 5197373 | m |  | 0.15 |  |  | 0.15
|  | wbs_s01: ER - wbs_s02: P01 - Id: 5197376 | m |  | 0.08 |  |  | 0.08
|  | wbs_s01: ER - wbs_s02: P01 - Id: 5197378 | m |  | 0.15 |  |  | 0.15
|  | wbs_s01: ER - wbs_s02: P01 - Id: 5197381 | m |  | 0.08 |  |  | 0.08
|  | wbs_s01: ER - wbs_s02: P01 - Id: 5197383 | m |  | 0.15 |  |  | 0.15
|  | wbs_s01: ER - wbs_s02: P01 - Id: 5197386 | m |  | 0.08 |  |  | 0.08
|  | wbs_s01: ER - wbs_s02: P01 - Id: 5197388 | m |  | 0.15 |  |  | 0.15
|  | wbs_s01: ER - wbs_s02: P01 - Id: 5197391 | m |  | 0.08 |  |  | 0.08
|  | wbs_s01: ER - wbs_s02: P01 - Id: 5197393 | m |  | 0.15 |  |  | 0.15
|  | wbs_s01: ER - wbs_s02: P01 - Id: 5197396 | m |  | 0.08 |  |  | 0.08
|  | wbs_s01: ER - wbs_s02: P01 - Id: 5197398 | m |  | 0.15 |  |  | 0.15
|  | wbs_s01: ER - wbs_s02: P01 - Id: 5197401 | m |  | 0.08 |  |  | 0.08
|  |  | m |  |  |  |  | 0
|  | Totale | m |  |  |  |  | 20.7 | 34.71 | 718.5
156 | A01.5.09.027.d | [015027d] Ø 28 mm, spessore 1,2 mm
|  | wbs_s01: ER - wbs_s02: P01 | m |  |  |  |  | 0
|  | DN25 | m |  |  |  |  | 0
|  | IDR-M_AC Mandata caldo principale | m |  |  |  |  | 0
|  | wbs_s01: ER - wbs_s02: P01 - Id: 4735010 | m |  | 0.17 |  |  | 0.17
|  | wbs_s01: ER - wbs_s02: P01 - Id: 4735022 | m |  | 0.17 |  |  | 0.17
|  | wbs_s01: ER - wbs_s02: P01 - Id: 4735024 | m |  | 2.17 |  |  | 2.17
|  | wbs_s01: ER - wbs_s02: P01 - Id: 4735033 | m |  | 1.37 |  |  | 1.37
|  | wbs_s01: ER - wbs_s02: P01 - Id: 4735144 | m |  | 2.18 |  |  | 2.18
|  | wbs_s01: ER - wbs_s02: P01 - Id: 4735149 | m |  | 1.52 |  |  | 1.52
|  | wbs_s01: ER - wbs_s02: P01 - Id: 4735206 | m |  | 1.76 |  |  | 1.76
|  | wbs_s01: ER - wbs_s02: P01 - Id: 4735218 | m |  | 0.62 |  |  | 0.62
|  | wbs_s01: ER - wbs_s02: P01 - Id: 4735294 | m |  | 0.63 |  |  | 0.63
|  | wbs_s01: ER - wbs_s02: P01 - Id: 4754710 | m |  | 0.08 |  |  | 0.08
|  | IDR-M_ACO-V | m |  |  |  |  | 0
|  | wbs_s01: ER - wbs_s02: P01 - Id: 2780457 | m |  | 0.03 |  |  | 0.03
|  | wbs_s01: ER - wbs_s02: P01 - Id: 2780491 | m |  | 0.06 |  |  | 0.06
|  | wbs_s01: ER - wbs_s02: P01 - Id: 3670998 | m |  | 0.03 |  |  | 0.03
|  | wbs_s01: ER - wbs_s02: P01 - Id: 3671002 | m |  | 0.01 |  |  | 0.01
|  | wbs_s01: ER - wbs_s02: P01 - Id: 3671004 | m |  | 0.02 |  |  | 0.02
|  | wbs_s01: ER - wbs_s02: P01 - Id: 3671008 | m |  | 0.02 |  |  | 0.02
|  | wbs_s01: ER - wbs_s02: P01 - Id: 3671032 | m |  | 0.06 |  |  | 0.06
|  | wbs_s01: ER - wbs_s02: P01 - Id: 4047567 | m |  | 0.03 |  |  | 0.03
|  | wbs_s01: ER - wbs_s02: P01 - Id: 4047600 | m |  | 0.06 |  |  | 0.06
|  | wbs_s01: ER - wbs_s02: P01 - Id: 4048467 | m |  | 0.01 |  |  | 0.01
|  | wbs_s01: ER - wbs_s02: P01 - Id: 4048469 | m |  | 0.02 |  |  | 0.02
|  | wbs_s01: ER - wbs_s02: P01 - Id: 4048471 | m |  | 0.02 |  |  | 0.02
|  | wbs_s01: ER - wbs_s02: P01 - Id: 4050376 | m |  | 0.03 |  |  | 0.03
|  | wbs_s01: ER - wbs_s02: P01 - Id: 4050410 | m |  | 0.06 |  |  | 0.06
|  | wbs_s01: ER - wbs_s02: P01 - Id: 4052306 | m |  | 0.01 |  |  | 0.01
|  | wbs_s01: ER - wbs_s02: P01 - Id: 4052308 | m |  | 0.02 |  |  | 0.02
|  | wbs_s01: ER - wbs_s02: P01 - Id: 4052328 | m |  | 0.02 |  |  | 0.02
|  | wbs_s01: ER - wbs_s02: P01 - Id: 5114033 | m |  | 0.03 |  |  | 0.03
|  | wbs_s01: ER - wbs_s02: P01 - Id: 5114037 | m |  | 0.01 |  |  | 0.01
|  | wbs_s01: ER - wbs_s02: P01 - Id: 5114039 | m |  | 0.02 |  |  | 0.02
|  | wbs_s01: ER - wbs_s02: P01 - Id: 5114043 | m |  | 0.02 |  |  | 0.02
|  | wbs_s01: ER - wbs_s02: P01 - Id: 5114064 | m |  | 0.06 |  |  | 0.06
|  | wbs_s01: ER - wbs_s02: P01 - Id: 5115034 | m |  | 0.03 |  |  | 0.03
|  | wbs_s01: ER - wbs_s02: P01 - Id: 5115038 | m |  | 0.01 |  |  | 0.01
|  | wbs_s01: ER - wbs_s02: P01 - Id: 5115040 | m |  | 0.02 |  |  | 0.02
|  | wbs_s01: ER - wbs_s02: P01 - Id: 5115044 | m |  | 0.02 |  |  | 0.02
|  | wbs_s01: ER - wbs_s02: P01 - Id: 5115065 | m |  | 0.06 |  |  | 0.06
|  | wbs_s01: ER - wbs_s02: P01 - Id: 5117069 | m |  | 0.03 |  |  | 0.03
|  | wbs_s01: ER - wbs_s02: P01 - Id: 5117100 | m |  | 0.06 |  |  | 0.06
|  | wbs_s01: ER - wbs_s02: P01 - Id: 5121189 | m |  | 0.01 |  |  | 0.01
|  | wbs_s01: ER - wbs_s02: P01 - Id: 5121191 | m |  | 0.02 |  |  | 0.02
|  | wbs_s01: ER - wbs_s02: P01 - Id: 5121193 | m |  | 0.02 |  |  | 0.02
|  | wbs_s01: ER - wbs_s02: P01 - Id: 5128194 | m |  | 0.03 |  |  | 0.03
|  | wbs_s01: ER - wbs_s02: P01 - Id: 5128198 | m |  | 0.01 |  |  | 0.01
|  | wbs_s01: ER - wbs_s02: P01 - Id: 5128200 | m |  | 0.02 |  |  | 0.02
|  | wbs_s01: ER - wbs_s02: P01 - Id: 5128204 | m |  | 0.02 |  |  | 0.02
|  | wbs_s01: ER - wbs_s02: P01 - Id: 5128225 | m |  | 0.06 |  |  | 0.06
|  | wbs_s01: ER - wbs_s02: P01 - Id: 5186771 | m |  | 0.02 |  |  | 0.02
|  | wbs_s01: ER - wbs_s02: P01 - Id: 5186773 | m |  | 0.02 |  |  | 0.02
|  | wbs_s01: ER - wbs_s02: P01 - Id: 5186777 | m |  | 0.18 |  |  | 0.18
|  | IDR-M_AC-V Mandata caldo ventilo | m |  |  |  |  | 0
|  | wbs_s01: ER - wbs_s02: P01 - Id: 2772018 | m |  | 3.92 |  |  | 3.92
|  | wbs_s01: ER - wbs_s02: P01 - Id: 2779203 | m |  | 0.12 |  |  | 0.12
|  | wbs_s01: ER - wbs_s02: P01 - Id: 2779875 | m |  | 0.01 |  |  | 0.01
|  | wbs_s01: ER - wbs_s02: P01 - Id: 2779943 | m |  | 0.06 |  |  | 0.06
|  | wbs_s01: ER - wbs_s02: P01 - Id: 2780444 | m |  | 0.23 |  |  | 0.23
|  | wbs_s01: ER - wbs_s02: P01 - Id: 2780508 | m |  | 1.06 |  |  | 1.06
|  | wbs_s01: ER - wbs_s02: P01 - Id: 2780510 | m |  | 0.06 |  |  | 0.06
|  | wbs_s01: ER - wbs_s02: P01 - Id: 2780512 | m |  | 0.06 |  |  | 0.06
|  | wbs_s01: ER - wbs_s02: P01 - Id: 2780795 | m |  | 1.43 |  |  | 1.43
|  | wbs_s01: ER - wbs_s02: P01 - Id: 3671049 | m |  | 0.34 |  |  | 0.34
|  | wbs_s01: ER - wbs_s02: P01 - Id: 3671051 | m |  | 0.06 |  |  | 0.06
|  | wbs_s01: ER - wbs_s02: P01 - Id: 3671053 | m |  | 0.06 |  |  | 0.06
|  | wbs_s01: ER - wbs_s02: P01 - Id: 4038305 | m |  | 0.14 |  |  | 0.14
|  | wbs_s01: ER - wbs_s02: P01 - Id: 4039364 | m |  | 0.14 |  |  | 0.14
|  | wbs_s01: ER - wbs_s02: P01 - Id: 4047615 | m |  | 0.47 |  |  | 0.47
|  | wbs_s01: ER - wbs_s02: P01 - Id: 4047617 | m |  | 0.06 |  |  | 0.06
|  | wbs_s01: ER - wbs_s02: P01 - Id: 4047619 | m |  | 0.06 |  |  | 0.06
|  | wbs_s01: ER - wbs_s02: P01 - Id: 4050427 | m |  | 0.06 |  |  | 0.06
|  | wbs_s01: ER - wbs_s02: P01 - Id: 4050429 | m |  | 0.06 |  |  | 0.06
|  | wbs_s01: ER - wbs_s02: P01 - Id: 5114081 | m |  | 0.34 |  |  | 0.34
|  | wbs_s01: ER - wbs_s02: P01 - Id: 5114083 | m |  | 0.06 |  |  | 0.06
|  | wbs_s01: ER - wbs_s02: P01 - Id: 5114085 | m |  | 0.06 |  |  | 0.06
|  | wbs_s01: ER - wbs_s02: P01 - Id: 5114574 | m |  | 0.14 |  |  | 0.14
|  | wbs_s01: ER - wbs_s02: P01 - Id: 5115080 | m |  | 0.34 |  |  | 0.34
|  | wbs_s01: ER - wbs_s02: P01 - Id: 5115082 | m |  | 0.06 |  |  | 0.06
|  | wbs_s01: ER - wbs_s02: P01 - Id: 5115084 | m |  | 0.06 |  |  | 0.06
|  | wbs_s01: ER - wbs_s02: P01 - Id: 5115494 | m |  | 0.14 |  |  | 0.14
|  | wbs_s01: ER - wbs_s02: P01 - Id: 5117115 | m |  | 0.34 |  |  | 0.34
|  | wbs_s01: ER - wbs_s02: P01 - Id: 5117117 | m |  | 0.06 |  |  | 0.06
|  | wbs_s01: ER - wbs_s02: P01 - Id: 5117119 | m |  | 0.06 |  |  | 0.06
|  | wbs_s01: ER - wbs_s02: P01 - Id: 5128240 | m |  | 1.79 |  |  | 1.79
|  | wbs_s01: ER - wbs_s02: P01 - Id: 5128242 | m |  | 0.06 |  |  | 0.06
|  | wbs_s01: ER - wbs_s02: P01 - Id: 5128244 | m |  | 0.06 |  |  | 0.06
|  | wbs_s01: ER - wbs_s02: P01 - Id: 5435857 | m |  | 0.26 |  |  | 0.26
|  | wbs_s01: ER - wbs_s02: P01 - Id: 5698197 | m |  | 0.21 |  |  | 0.21
|  | IDR-M_AR-V Mandata freddo ventilo | m |  |  |  |  | 0
|  | wbs_s01: ER - wbs_s02: P01 - Id: 2779993 | m |  | 0.02 |  |  | 0.02
|  | wbs_s01: ER - wbs_s02: P01 - Id: 2780060 | m |  | 0.01 |  |  | 0.01
|  | wbs_s01: ER - wbs_s02: P01 - Id: 2780164 | m |  | 0.06 |  |  | 0.06
|  | wbs_s01: ER - wbs_s02: P01 - Id: 2780450 | m |  | 0.29 |  |  | 0.29
|  | wbs_s01: ER - wbs_s02: P01 - Id: 2780452 | m |  | 0.09 |  |  | 0.09
|  | wbs_s01: ER - wbs_s02: P01 - Id: 2780483 | m |  | 1.04 |  |  | 1.04
|  | wbs_s01: ER - wbs_s02: P01 - Id: 2780518 | m |  | 0.14 |  |  | 0.14
|  | wbs_s01: ER - wbs_s02: P01 - Id: 2780805 | m |  | 1.43 |  |  | 1.43
|  | wbs_s01: ER - wbs_s02: P01 - Id: 3670993 | m |  | 0.09 |  |  | 0.09
|  | wbs_s01: ER - wbs_s02: P01 - Id: 3671024 | m |  | 0.41 |  |  | 0.41
|  | wbs_s01: ER - wbs_s02: P01 - Id: 3671059 | m |  | 0.14 |  |  | 0.14
|  | wbs_s01: ER - wbs_s02: P01 - Id: 4038370 | m |  | 0.2 |  |  | 0.2
|  | wbs_s01: ER - wbs_s02: P01 - Id: 4038376 | m |  | 4.04 |  |  | 4.04
|  | wbs_s01: ER - wbs_s02: P01 - Id: 4039385 | m |  | 0.2 |  |  | 0.2
|  | wbs_s01: ER - wbs_s02: P01 - Id: 4047562 | m |  | 0.09 |  |  | 0.09
|  | wbs_s01: ER - wbs_s02: P01 - Id: 4047592 | m |  | 0.54 |  |  | 0.54
|  | wbs_s01: ER - wbs_s02: P01 - Id: 4047625 | m |  | 0.14 |  |  | 0.14
|  | wbs_s01: ER - wbs_s02: P01 - Id: 4050371 | m |  | 0.09 |  |  | 0.09
|  | wbs_s01: ER - wbs_s02: P01 - Id: 4050402 | m |  | 0.04 |  |  | 0.04
|  | wbs_s01: ER - wbs_s02: P01 - Id: 4050435 | m |  | 0.14 |  |  | 0.14
|  | wbs_s01: ER - wbs_s02: P01 - Id: 5114030 | m |  | 0.09 |  |  | 0.09
|  | wbs_s01: ER - wbs_s02: P01 - Id: 5114056 | m |  | 0.41 |  |  | 0.41
|  | wbs_s01: ER - wbs_s02: P01 - Id: 5114089 | m |  | 0.14 |  |  | 0.14
|  | wbs_s01: ER - wbs_s02: P01 - Id: 5114694 | m |  | 0.2 |  |  | 0.2
|  | wbs_s01: ER - wbs_s02: P01 - Id: 5115031 | m |  | 0.09 |  |  | 0.09
|  | wbs_s01: ER - wbs_s02: P01 - Id: 5115057 | m |  | 0.41 |  |  | 0.41
|  | wbs_s01: ER - wbs_s02: P01 - Id: 5115088 | m |  | 0.14 |  |  | 0.14
|  | wbs_s01: ER - wbs_s02: P01 - Id: 5115580 | m |  | 0.2 |  |  | 0.2
|  | wbs_s01: ER - wbs_s02: P01 - Id: 5117066 | m |  | 0.09 |  |  | 0.09
|  | wbs_s01: ER - wbs_s02: P01 - Id: 5117092 | m |  | 0.41 |  |  | 0.41
|  | wbs_s01: ER - wbs_s02: P01 - Id: 5117123 | m |  | 0.14 |  |  | 0.14
|  | wbs_s01: ER - wbs_s02: P01 - Id: 5128191 | m |  | 0.09 |  |  | 0.09
|  | wbs_s01: ER - wbs_s02: P01 - Id: 5128217 | m |  | 1.67 |  |  | 1.67
|  | wbs_s01: ER - wbs_s02: P01 - Id: 5128248 | m |  | 0.11 |  |  | 0.11
|  | wbs_s01: ER - wbs_s02: P01 - Id: 5435875 | m |  | 0.32 |  |  | 0.32
|  | wbs_s01: ER - wbs_s02: P01 - Id: 5698479 | m |  | 0.15 |  |  | 0.15
|  | IDR-R_AC Ritorno caldo principale | m |  |  |  |  | 0
|  | wbs_s01: ER - wbs_s02: P01 - Id: 4735008 | m |  | 0.27 |  |  | 0.27
|  | wbs_s01: ER - wbs_s02: P01 - Id: 4735020 | m |  | 0.27 |  |  | 0.27
|  | wbs_s01: ER - wbs_s02: P01 - Id: 4735028 | m |  | 2.03 |  |  | 2.03
|  | wbs_s01: ER - wbs_s02: P01 - Id: 4735036 | m |  | 0.02 |  |  | 0.02
|  | wbs_s01: ER - wbs_s02: P01 - Id: 4735044 | m |  | 0.08 |  |  | 0.08
|  | wbs_s01: ER - wbs_s02: P01 - Id: 4735046 | m |  | 0.57 |  |  | 0.57
|  | wbs_s01: ER - wbs_s02: P01 - Id: 4735049 | m |  | 0.05 |  |  | 0.05
|  | wbs_s01: ER - wbs_s02: P01 - Id: 4735054 | m |  | 0.08 |  |  | 0.08
|  | wbs_s01: ER - wbs_s02: P01 - Id: 4735057 | m |  | 0.02 |  |  | 0.02
|  | wbs_s01: ER - wbs_s02: P01 - Id: 4735063 | m |  | 0.15 |  |  | 0.15
|  | wbs_s01: ER - wbs_s02: P01 - Id: 4735070 | m |  | 0.19 |  |  | 0.19
|  | wbs_s01: ER - wbs_s02: P01 - Id: 4735146 | m |  | 2.02 |  |  | 2.02
|  | wbs_s01: ER - wbs_s02: P01 - Id: 4735152 | m |  | 0.02 |  |  | 0.02
|  | wbs_s01: ER - wbs_s02: P01 - Id: 4735158 | m |  | 0.09 |  |  | 0.09
|  | wbs_s01: ER - wbs_s02: P01 - Id: 4735160 | m |  | 0.57 |  |  | 0.57
|  | wbs_s01: ER - wbs_s02: P01 - Id: 4735163 | m |  | 0.05 |  |  | 0.05
|  | wbs_s01: ER - wbs_s02: P01 - Id: 4735168 | m |  | 0.09 |  |  | 0.09
|  | wbs_s01: ER - wbs_s02: P01 - Id: 4735171 | m |  | 0.02 |  |  | 0.02
|  | wbs_s01: ER - wbs_s02: P01 - Id: 4735177 | m |  | 0.15 |  |  | 0.15
|  | wbs_s01: ER - wbs_s02: P01 - Id: 4735184 | m |  | 0.21 |  |  | 0.21
|  | wbs_s01: ER - wbs_s02: P01 - Id: 4735204 | m |  | 1.91 |  |  | 1.91
|  | wbs_s01: ER - wbs_s02: P01 - Id: 4735292 | m |  | 0.33 |  |  | 0.33
|  | wbs_s01: ER - wbs_s02: P01 - Id: 4735318 | m |  | 0.32 |  |  | 0.32
|  | wbs_s01: ER - wbs_s02: P01 - Id: 4752647 | m |  | 0.14 |  |  | 0.14
|  | wbs_s01: ER - wbs_s02: P01 - Id: 4752659 | m |  | 0.16 |  |  | 0.16
|  | wbs_s01: ER - wbs_s02: P01 - Id: 4754542 | m |  | 0.08 |  |  | 0.08
|  | wbs_s01: ER - wbs_s02: P01 - Id: 4754675 | m |  | 0.08 |  |  | 0.08
|  | wbs_s01: ER - wbs_s02: P01 - Id: 4754689 | m |  | 0.08 |  |  | 0.08
|  | IDR-R_ACO-V | m |  |  |  |  | 0
|  | wbs_s01: ER - wbs_s02: P01 - Id: 2780459 | m |  | 0.26 |  |  | 0.26
|  | wbs_s01: ER - wbs_s02: P01 - Id: 2780496 | m |  | 0.05 |  |  | 0.05
|  | wbs_s01: ER - wbs_s02: P01 - Id: 3671000 | m |  | 0.1 |  |  | 0.1
|  | wbs_s01: ER - wbs_s02: P01 - Id: 3671037 | m |  | 0.05 |  |  | 0.05
|  | wbs_s01: ER - wbs_s02: P01 - Id: 4047569 | m |  | 0.09 |  |  | 0.09
|  | wbs_s01: ER - wbs_s02: P01 - Id: 4047605 | m |  | 0.05 |  |  | 0.05
|  | wbs_s01: ER - wbs_s02: P01 - Id: 4050378 | m |  | 0.09 |  |  | 0.09
|  | wbs_s01: ER - wbs_s02: P01 - Id: 4050415 | m |  | 0.05 |  |  | 0.05
|  | wbs_s01: ER - wbs_s02: P01 - Id: 5114035 | m |  | 0.1 |  |  | 0.1
|  | wbs_s01: ER - wbs_s02: P01 - Id: 5114069 | m |  | 0.05 |  |  | 0.05
|  | wbs_s01: ER - wbs_s02: P01 - Id: 5115036 | m |  | 0.1 |  |  | 0.1
|  | wbs_s01: ER - wbs_s02: P01 - Id: 5115070 | m |  | 0.05 |  |  | 0.05
|  | wbs_s01: ER - wbs_s02: P01 - Id: 5117071 | m |  | 0.1 |  |  | 0.1
|  | wbs_s01: ER - wbs_s02: P01 - Id: 5117105 | m |  | 0.05 |  |  | 0.05
|  | wbs_s01: ER - wbs_s02: P01 - Id: 5128196 | m |  | 0.1 |  |  | 0.1
|  | wbs_s01: ER - wbs_s02: P01 - Id: 5128230 | m |  | 0.05 |  |  | 0.05
|  | IDR-R_AC-V Ritorno caldo ventilo | m |  |  |  |  | 0
|  | wbs_s01: ER - wbs_s02: P01 - Id: 2522177 | m |  | 0.23 |  |  | 0.23
|  | wbs_s01: ER - wbs_s02: P01 - Id: 2522241 | m |  | 0.01 |  |  | 0.01
|  | wbs_s01: ER - wbs_s02: P01 - Id: 2527564 | m |  | 1.43 |  |  | 1.43
|  | wbs_s01: ER - wbs_s02: P01 - Id: 2771976 | m |  | 3.52 |  |  | 3.52
|  | wbs_s01: ER - wbs_s02: P01 - Id: 2778487 | m |  | 0.06 |  |  | 0.06
|  | wbs_s01: ER - wbs_s02: P01 - Id: 2780442 | m |  | 0.23 |  |  | 0.23
|  | wbs_s01: ER - wbs_s02: P01 - Id: 2780446 | m |  | 1.07 |  |  | 1.07
|  | wbs_s01: ER - wbs_s02: P01 - Id: 2780479 | m |  | 0.07 |  |  | 0.07
|  | wbs_s01: ER - wbs_s02: P01 - Id: 2780486 | m |  | 0.06 |  |  | 0.06
|  | wbs_s01: ER - wbs_s02: P01 - Id: 3670987 | m |  | 0.24 |  |  | 0.24
|  | wbs_s01: ER - wbs_s02: P01 - Id: 3671020 | m |  | 0.03 |  |  | 0.03
|  | wbs_s01: ER - wbs_s02: P01 - Id: 3671027 | m |  | 0.06 |  |  | 0.06
|  | wbs_s01: ER - wbs_s02: P01 - Id: 4038412 | m |  | 0.14 |  |  | 0.14
|  | wbs_s01: ER - wbs_s02: P01 - Id: 4039343 | m |  | 0.14 |  |  | 0.14
|  | wbs_s01: ER - wbs_s02: P01 - Id: 4047589 | m |  | 0.07 |  |  | 0.07
|  | wbs_s01: ER - wbs_s02: P01 - Id: 4047595 | m |  | 0.06 |  |  | 0.06
|  | wbs_s01: ER - wbs_s02: P01 - Id: 4050398 | m |  | 0.07 |  |  | 0.07
|  | wbs_s01: ER - wbs_s02: P01 - Id: 4050405 | m |  | 0.06 |  |  | 0.06
|  | wbs_s01: ER - wbs_s02: P01 - Id: 5114028 | m |  | 0.24 |  |  | 0.24
|  | wbs_s01: ER - wbs_s02: P01 - Id: 5114053 | m |  | 0.03 |  |  | 0.03
|  | wbs_s01: ER - wbs_s02: P01 - Id: 5114059 | m |  | 0.06 |  |  | 0.06
|  | wbs_s01: ER - wbs_s02: P01 - Id: 5114440 | m |  | 0.14 |  |  | 0.14
|  | wbs_s01: ER - wbs_s02: P01 - Id: 5115029 | m |  | 0.24 |  |  | 0.24
|  | wbs_s01: ER - wbs_s02: P01 - Id: 5115054 | m |  | 0.03 |  |  | 0.03
|  | wbs_s01: ER - wbs_s02: P01 - Id: 5115060 | m |  | 0.06 |  |  | 0.06
|  | wbs_s01: ER - wbs_s02: P01 - Id: 5115512 | m |  | 0.14 |  |  | 0.14
|  | wbs_s01: ER - wbs_s02: P01 - Id: 5117064 | m |  | 0.24 |  |  | 0.24
|  | wbs_s01: ER - wbs_s02: P01 - Id: 5117089 | m |  | 0.03 |  |  | 0.03
|  | wbs_s01: ER - wbs_s02: P01 - Id: 5117095 | m |  | 0.06 |  |  | 0.06
|  | wbs_s01: ER - wbs_s02: P01 - Id: 5128189 | m |  | 1.9 |  |  | 1.9
|  | wbs_s01: ER - wbs_s02: P01 - Id: 5128214 | m |  | 0.03 |  |  | 0.03
|  | wbs_s01: ER - wbs_s02: P01 - Id: 5128220 | m |  | 0.06 |  |  | 0.06
|  | wbs_s01: ER - wbs_s02: P01 - Id: 5698188 | m |  | 0.21 |  |  | 0.21
|  | IDR-R_AR-V Ritorno freddo ventilo | m |  |  |  |  | 0
|  | wbs_s01: ER - wbs_s02: P01 - Id: 2780454 | m |  | 0.3 |  |  | 0.3
|  | wbs_s01: ER - wbs_s02: P01 - Id: 2780475 | m |  | 0.08 |  |  | 0.08
|  | wbs_s01: ER - wbs_s02: P01 - Id: 2780477 | m |  | 0.16 |  |  | 0.16
|  | wbs_s01: ER - wbs_s02: P01 - Id: 2780504 | m |  | 1.05 |  |  | 1.05
|  | wbs_s01: ER - wbs_s02: P01 - Id: 2780885 | m |  | 1.57 |  |  | 1.57
|  | wbs_s01: ER - wbs_s02: P01 - Id: 3671016 | m |  | 0.08 |  |  | 0.08
|  | wbs_s01: ER - wbs_s02: P01 - Id: 3671018 | m |  | 0.12 |  |  | 0.12
|  | wbs_s01: ER - wbs_s02: P01 - Id: 3671045 | m |  | 0.52 |  |  | 0.52
|  | wbs_s01: ER - wbs_s02: P01 - Id: 4038433 | m |  | 0.2 |  |  | 0.2
|  | wbs_s01: ER - wbs_s02: P01 - Id: 4039321 | m |  | 0.2 |  |  | 0.2
|  | wbs_s01: ER - wbs_s02: P01 - Id: 4047585 | m |  | 0.08 |  |  | 0.08
|  | wbs_s01: ER - wbs_s02: P01 - Id: 4047587 | m |  | 0.16 |  |  | 0.16
|  | wbs_s01: ER - wbs_s02: P01 - Id: 4050394 | m |  | 0.08 |  |  | 0.08
|  | wbs_s01: ER - wbs_s02: P01 - Id: 4050396 | m |  | 0.16 |  |  | 0.16
|  | wbs_s01: ER - wbs_s02: P01 - Id: 5114049 | m |  | 0.08 |  |  | 0.08
|  | wbs_s01: ER - wbs_s02: P01 - Id: 5114051 | m |  | 0.12 |  |  | 0.12
|  | wbs_s01: ER - wbs_s02: P01 - Id: 5114077 | m |  | 0.52 |  |  | 0.52
|  | wbs_s01: ER - wbs_s02: P01 - Id: 5114915 | m |  | 0.2 |  |  | 0.2
|  | wbs_s01: ER - wbs_s02: P01 - Id: 5115050 | m |  | 0.08 |  |  | 0.08
|  | wbs_s01: ER - wbs_s02: P01 - Id: 5115052 | m |  | 0.12 |  |  | 0.12
|  | wbs_s01: ER - wbs_s02: P01 - Id: 5115078 | m |  | 0.52 |  |  | 0.52
|  | wbs_s01: ER - wbs_s02: P01 - Id: 5115542 | m |  | 0.21 |  |  | 0.21
|  | wbs_s01: ER - wbs_s02: P01 - Id: 5117085 | m |  | 0.08 |  |  | 0.08
|  | wbs_s01: ER - wbs_s02: P01 - Id: 5117087 | m |  | 0.1 |  |  | 0.1
|  | wbs_s01: ER - wbs_s02: P01 - Id: 5117113 | m |  | 0.52 |  |  | 0.52
|  | wbs_s01: ER - wbs_s02: P01 - Id: 5128210 | m |  | 0.08 |  |  | 0.08
|  | wbs_s01: ER - wbs_s02: P01 - Id: 5128212 | m |  | 0.09 |  |  | 0.09
|  | wbs_s01: ER - wbs_s02: P01 - Id: 5128238 | m |  | 1.58 |  |  | 1.58
|  | wbs_s01: ER - wbs_s02: P01 - Id: 5698340 | m |  | 3.42 |  |  | 3.42
|  | wbs_s01: ER - wbs_s02: P01 - Id: 5698501 | m |  | 0.14 |  |  | 0.14
|  |  | m |  |  |  |  | 0
|  | Totale | m |  |  |  |  | 73.29 | 41.67 | 3053.99
157 | A01.5.09.027.e | [015027e] Ø 35 mm, spessore 1,5 mm
|  | wbs_s01: ER - wbs_s02: P01 | m |  |  |  |  | 0
|  | DN32 | m |  |  |  |  | 0
|  | IDR-M_AC Mandata caldo principale | m |  |  |  |  | 0
|  | wbs_s01: ER - wbs_s02: P01 - Id: 4688970 | m |  | 0.16 |  |  | 0.16
|  | wbs_s01: ER - wbs_s02: P01 - Id: 4689042 | m |  | 0.06 |  |  | 0.06
|  | wbs_s01: ER - wbs_s02: P01 - Id: 4714612 | m |  | 2.31 |  |  | 2.31
|  | wbs_s01: ER - wbs_s02: P01 - Id: 4714750 | m |  | 1.21 |  |  | 1.21
|  | wbs_s01: ER - wbs_s02: P01 - Id: 4715864 | m |  | 2.46 |  |  | 2.46
|  | wbs_s01: ER - wbs_s02: P01 - Id: 4715869 | m |  | 1.21 |  |  | 1.21
|  | wbs_s01: ER - wbs_s02: P01 - Id: 4716081 | m |  | 3.03 |  |  | 3.03
|  | wbs_s01: ER - wbs_s02: P01 - Id: 4716196 | m |  | 0.82 |  |  | 0.82
|  | wbs_s01: ER - wbs_s02: P01 - Id: 4716667 | m |  | 0.73 |  |  | 0.73
|  | wbs_s01: ER - wbs_s02: P01 - Id: 4717728 | m |  | 0.03 |  |  | 0.03
|  | wbs_s01: ER - wbs_s02: P01 - Id: 4719057 | m |  | 0.16 |  |  | 0.16
|  | wbs_s01: ER - wbs_s02: P01 - Id: 4719069 | m |  | 0.16 |  |  | 0.16
|  | wbs_s01: ER - wbs_s02: P01 - Id: 4719071 | m |  | 2.34 |  |  | 2.34
|  | wbs_s01: ER - wbs_s02: P01 - Id: 4719080 | m |  | 1.21 |  |  | 1.21
|  | wbs_s01: ER - wbs_s02: P01 - Id: 4719191 | m |  | 2.49 |  |  | 2.49
|  | wbs_s01: ER - wbs_s02: P01 - Id: 4719196 | m |  | 1.21 |  |  | 1.21
|  | wbs_s01: ER - wbs_s02: P01 - Id: 4719253 | m |  | 2.12 |  |  | 2.12
|  | wbs_s01: ER - wbs_s02: P01 - Id: 4719265 | m |  | 0.61 |  |  | 0.61
|  | wbs_s01: ER - wbs_s02: P01 - Id: 4719341 | m |  | 0.62 |  |  | 0.62
|  | wbs_s01: ER - wbs_s02: P01 - Id: 4719438 | m |  | 0.16 |  |  | 0.16
|  | wbs_s01: ER - wbs_s02: P01 - Id: 4719450 | m |  | 0.16 |  |  | 0.16
|  | wbs_s01: ER - wbs_s02: P01 - Id: 4719452 | m |  | 2.34 |  |  | 2.34
|  | wbs_s01: ER - wbs_s02: P01 - Id: 4719461 | m |  | 1.21 |  |  | 1.21
|  | wbs_s01: ER - wbs_s02: P01 - Id: 4719572 | m |  | 2.49 |  |  | 2.49
|  | wbs_s01: ER - wbs_s02: P01 - Id: 4719577 | m |  | 1.21 |  |  | 1.21
|  | wbs_s01: ER - wbs_s02: P01 - Id: 4719634 | m |  | 2.12 |  |  | 2.12
|  | wbs_s01: ER - wbs_s02: P01 - Id: 4719646 | m |  | 0.61 |  |  | 0.61
|  | wbs_s01: ER - wbs_s02: P01 - Id: 4719722 | m |  | 0.62 |  |  | 0.62
|  | wbs_s01: ER - wbs_s02: P01 - Id: 4733743 | m |  | 0.11 |  |  | 0.11
|  | wbs_s01: ER - wbs_s02: P01 - Id: 4733865 | m |  | 2.63 |  |  | 2.63
|  | wbs_s01: ER - wbs_s02: P01 - Id: 4733870 | m |  | 1.01 |  |  | 1.01
|  | wbs_s01: ER - wbs_s02: P01 - Id: 4733939 | m |  | 0.57 |  |  | 0.57
|  | wbs_s01: ER - wbs_s02: P01 - Id: 4738893 | m |  | 0.05 |  |  | 0.05
|  | wbs_s01: ER - wbs_s02: P01 - Id: 4740338 | m |  | 0.11 |  |  | 0.11
|  | wbs_s01: ER - wbs_s02: P01 - Id: 4740389 | m |  | 2.43 |  |  | 2.43
|  | wbs_s01: ER - wbs_s02: P01 - Id: 4740394 | m |  | 1.21 |  |  | 1.21
|  | wbs_s01: ER - wbs_s02: P01 - Id: 4740449 | m |  | 0.57 |  |  | 0.57
|  | wbs_s01: ER - wbs_s02: P01 - Id: 4740489 | m |  | 0.05 |  |  | 0.05
|  | wbs_s01: ER - wbs_s02: P01 - Id: 4741093 | m |  | 0.11 |  |  | 0.11
|  | wbs_s01: ER - wbs_s02: P01 - Id: 4741144 | m |  | 2.43 |  |  | 2.43
|  | wbs_s01: ER - wbs_s02: P01 - Id: 4741149 | m |  | 1.21 |  |  | 1.21
|  | wbs_s01: ER - wbs_s02: P01 - Id: 4741204 | m |  | 0.57 |  |  | 0.57
|  | wbs_s01: ER - wbs_s02: P01 - Id: 4741244 | m |  | 0.05 |  |  | 0.05
|  | wbs_s01: ER - wbs_s02: P01 - Id: 4742538 | m |  | 3.3 |  |  | 3.3
|  | wbs_s01: ER - wbs_s02: P01 - Id: 4753336 | m |  | 0.07 |  |  | 0.07
|  | wbs_s01: ER - wbs_s02: P01 - Id: 4753596 | m |  | 0.07 |  |  | 0.07
|  | wbs_s01: ER - wbs_s02: P01 - Id: 4754230 | m |  | 0.07 |  |  | 0.07
|  | wbs_s01: ER - wbs_s02: P01 - Id: 4754713 | m |  | 3.41 |  |  | 3.41
|  | wbs_s01: ER - wbs_s02: P01 - Id: 5946392 | m |  | 0.82 |  |  | 0.82
|  | IDR-M_AC-V Mandata caldo ventilo | m |  |  |  |  | 0
|  | wbs_s01: ER - wbs_s02: P01 - Id: 2391032 | m |  | 4.6 |  |  | 4.6
|  | wbs_s01: ER - wbs_s02: P01 - Id: 2744284 | m |  | 1.73 |  |  | 1.73
|  | wbs_s01: ER - wbs_s02: P01 - Id: 2779942 | m |  | 0.11 |  |  | 0.11
|  | wbs_s01: ER - wbs_s02: P01 - Id: 2779947 | m |  | 1.47 |  |  | 1.47
|  | wbs_s01: ER - wbs_s02: P01 - Id: 4038156 | m |  | 9.02 |  |  | 9.02
|  | wbs_s01: ER - wbs_s02: P01 - Id: 4049935 | m |  | 5.71 |  |  | 5.71
|  | wbs_s01: ER - wbs_s02: P01 - Id: 4050355 | m |  | 0.7 |  |  | 0.7
|  | wbs_s01: ER - wbs_s02: P01 - Id: 4050363 | m |  | 0.19 |  |  | 0.19
|  | wbs_s01: ER - wbs_s02: P01 - Id: 4050425 | m |  | 0.06 |  |  | 0.06
|  | wbs_s01: ER - wbs_s02: P01 - Id: 4051113 | m |  | 0.03 |  |  | 0.03
|  | wbs_s01: ER - wbs_s02: P01 - Id: 4542637 | m |  | 4.46 |  |  | 4.46
|  | wbs_s01: ER - wbs_s02: P01 - Id: 4895853 | m |  | 0.26 |  |  | 0.26
|  | wbs_s01: ER - wbs_s02: P01 - Id: 4895909 | m |  | 0.54 |  |  | 0.54
|  | wbs_s01: ER - wbs_s02: P01 - Id: 5115497 | m |  | 1.67 |  |  | 1.67
|  | wbs_s01: ER - wbs_s02: P01 - Id: 5435860 | m |  | 1.74 |  |  | 1.74
|  | IDR-M_AR Mandata refrigerata | m |  |  |  |  | 0
|  | wbs_s01: ER - wbs_s02: P01 - Id: 4718190 | m |  | 0.03 |  |  | 0.03
|  | wbs_s01: ER - wbs_s02: P01 - Id: 4735012 | m |  | 0.16 |  |  | 0.16
|  | wbs_s01: ER - wbs_s02: P01 - Id: 4735110 | m |  | 2.16 |  |  | 2.16
|  | wbs_s01: ER - wbs_s02: P01 - Id: 4735115 | m |  | 1.5 |  |  | 1.5
|  | wbs_s01: ER - wbs_s02: P01 - Id: 4735308 | m |  | 4.05 |  |  | 4.05
|  | wbs_s01: ER - wbs_s02: P01 - Id: 4742372 | m |  | 3.8 |  |  | 3.8
|  | wbs_s01: ER - wbs_s02: P01 - Id: 4754645 | m |  | 0.05 |  |  | 0.05
|  | IDR-M_ARA Mandata refrigerata alta | m |  |  |  |  | 0
|  | wbs_s01: ER - wbs_s02: P01 - Id: 4717095 | m |  | 0.06 |  |  | 0.06
|  | wbs_s01: ER - wbs_s02: P01 - Id: 4735016 | m |  | 0.16 |  |  | 0.16
|  | wbs_s01: ER - wbs_s02: P01 - Id: 4735076 | m |  | 2.32 |  |  | 2.32
|  | wbs_s01: ER - wbs_s02: P01 - Id: 4735081 | m |  | 1.34 |  |  | 1.34
|  | wbs_s01: ER - wbs_s02: P01 - Id: 4735212 | m |  | 0.78 |  |  | 0.78
|  | wbs_s01: ER - wbs_s02: P01 - Id: 4735224 | m |  | 0.22 |  |  | 0.22
|  | wbs_s01: ER - wbs_s02: P01 - Id: 4735312 | m |  | 3.8 |  |  | 3.8
|  | wbs_s01: ER - wbs_s02: P01 - Id: 4742455 | m |  | 2.8 |  |  | 2.8
|  | IDR-M_AR-V Mandata freddo ventilo | m |  |  |  |  | 0
|  | wbs_s01: ER - wbs_s02: P01 - Id: 2777213 | m |  | 4.78 |  |  | 4.78
|  | wbs_s01: ER - wbs_s02: P01 - Id: 2777321 | m |  | 1.82 |  |  | 1.82
|  | wbs_s01: ER - wbs_s02: P01 - Id: 2777993 | m |  | 1.53 |  |  | 1.53
|  | wbs_s01: ER - wbs_s02: P01 - Id: 2780163 | m |  | 0.11 |  |  | 0.11
|  | wbs_s01: ER - wbs_s02: P01 - Id: 2780168 | m |  | 5.56 |  |  | 5.56
|  | wbs_s01: ER - wbs_s02: P01 - Id: 4038198 | m |  | 9.02 |  |  | 9.02
|  | wbs_s01: ER - wbs_s02: P01 - Id: 4050357 | m |  | 0.8 |  |  | 0.8
|  | wbs_s01: ER - wbs_s02: P01 - Id: 4050369 | m |  | 0.25 |  |  | 0.25
|  | wbs_s01: ER - wbs_s02: P01 - Id: 4051183 | m |  | 0.03 |  |  | 0.03
|  | wbs_s01: ER - wbs_s02: P01 - Id: 4542647 | m |  | 4.46 |  |  | 4.46
|  | wbs_s01: ER - wbs_s02: P01 - Id: 4895693 | m |  | 0.26 |  |  | 0.26
|  | wbs_s01: ER - wbs_s02: P01 - Id: 4895913 | m |  | 0.62 |  |  | 0.62
|  | wbs_s01: ER - wbs_s02: P01 - Id: 5115583 | m |  | 1.67 |  |  | 1.67
|  | wbs_s01: ER - wbs_s02: P01 - Id: 5435878 | m |  | 1.89 |  |  | 1.89
|  | IDR-R_AC Ritorno caldo principale | m |  |  |  |  | 0
|  | wbs_s01: ER - wbs_s02: P01 - Id: 4439498 | m |  | 0.01 |  |  | 0.01
|  | wbs_s01: ER - wbs_s02: P01 - Id: 4439529 | m |  | 0.01 |  |  | 0.01
|  | wbs_s01: ER - wbs_s02: P01 - Id: 4440017 | m |  | 0.01 |  |  | 0.01
|  | wbs_s01: ER - wbs_s02: P01 - Id: 4440023 | m |  | 0.01 |  |  | 0.01
|  | wbs_s01: ER - wbs_s02: P01 - Id: 4688968 | m |  | 0.26 |  |  | 0.26
|  | wbs_s01: ER - wbs_s02: P01 - Id: 4689040 | m |  | 0.16 |  |  | 0.16
|  | wbs_s01: ER - wbs_s02: P01 - Id: 4714637 | m |  | 1.55 |  |  | 1.55
|  | wbs_s01: ER - wbs_s02: P01 - Id: 4714771 | m |  | 0 |  |  | 0
|  | wbs_s01: ER - wbs_s02: P01 - Id: 4714922 | m |  | 0.07 |  |  | 0.07
|  | wbs_s01: ER - wbs_s02: P01 - Id: 4714943 | m |  | 0.55 |  |  | 0.55
|  | wbs_s01: ER - wbs_s02: P01 - Id: 4714991 | m |  | 0.03 |  |  | 0.03
|  | wbs_s01: ER - wbs_s02: P01 - Id: 4715060 | m |  | 0.07 |  |  | 0.07
|  | wbs_s01: ER - wbs_s02: P01 - Id: 4715081 | m |  | 0.01 |  |  | 0.01
|  | wbs_s01: ER - wbs_s02: P01 - Id: 4715114 | m |  | 0.13 |  |  | 0.13
|  | wbs_s01: ER - wbs_s02: P01 - Id: 4715177 | m |  | 0.17 |  |  | 0.17
|  | wbs_s01: ER - wbs_s02: P01 - Id: 4715866 | m |  | 1.7 |  |  | 1.7
|  | wbs_s01: ER - wbs_s02: P01 - Id: 4715872 | m |  | 0 |  |  | 0
|  | wbs_s01: ER - wbs_s02: P01 - Id: 4715882 | m |  | 0.07 |  |  | 0.07
|  | wbs_s01: ER - wbs_s02: P01 - Id: 4715884 | m |  | 0.55 |  |  | 0.55
|  | wbs_s01: ER - wbs_s02: P01 - Id: 4715887 | m |  | 0.03 |  |  | 0.03
|  | wbs_s01: ER - wbs_s02: P01 - Id: 4715892 | m |  | 0.07 |  |  | 0.07
|  | wbs_s01: ER - wbs_s02: P01 - Id: 4715895 | m |  | 0.01 |  |  | 0.01
|  | wbs_s01: ER - wbs_s02: P01 - Id: 4715901 | m |  | 0.13 |  |  | 0.13
|  | wbs_s01: ER - wbs_s02: P01 - Id: 4715908 | m |  | 0.17 |  |  | 0.17
|  | wbs_s01: ER - wbs_s02: P01 - Id: 4716079 | m |  | 2.79 |  |  | 2.79
|  | wbs_s01: ER - wbs_s02: P01 - Id: 4716665 | m |  | 0.47 |  |  | 0.47
|  | wbs_s01: ER - wbs_s02: P01 - Id: 4717396 | m |  | 0.03 |  |  | 0.03
|  | wbs_s01: ER - wbs_s02: P01 - Id: 4718869 | m |  | 0.56 |  |  | 0.56
|  | wbs_s01: ER - wbs_s02: P01 - Id: 4719055 | m |  | 0.26 |  |  | 0.26
|  | wbs_s01: ER - wbs_s02: P01 - Id: 4719067 | m |  | 0.26 |  |  | 0.26
|  | wbs_s01: ER - wbs_s02: P01 - Id: 4719075 | m |  | 1.56 |  |  | 1.56
|  | wbs_s01: ER - wbs_s02: P01 - Id: 4719083 | m |  | 0 |  |  | 0
|  | wbs_s01: ER - wbs_s02: P01 - Id: 4719091 | m |  | 0.07 |  |  | 0.07
|  | wbs_s01: ER - wbs_s02: P01 - Id: 4719093 | m |  | 0.57 |  |  | 0.57
|  | wbs_s01: ER - wbs_s02: P01 - Id: 4719096 | m |  | 0.03 |  |  | 0.03
|  | wbs_s01: ER - wbs_s02: P01 - Id: 4719101 | m |  | 0.07 |  |  | 0.07
|  | wbs_s01: ER - wbs_s02: P01 - Id: 4719104 | m |  | 0.01 |  |  | 0.01
|  | wbs_s01: ER - wbs_s02: P01 - Id: 4719110 | m |  | 0.13 |  |  | 0.13
|  | wbs_s01: ER - wbs_s02: P01 - Id: 4719117 | m |  | 0.19 |  |  | 0.19
|  | wbs_s01: ER - wbs_s02: P01 - Id: 4719193 | m |  | 1.71 |  |  | 1.71
|  | wbs_s01: ER - wbs_s02: P01 - Id: 4719199 | m |  | 0 |  |  | 0
|  | wbs_s01: ER - wbs_s02: P01 - Id: 4719205 | m |  | 0.07 |  |  | 0.07
|  | wbs_s01: ER - wbs_s02: P01 - Id: 4719207 | m |  | 0.57 |  |  | 0.57
|  | wbs_s01: ER - wbs_s02: P01 - Id: 4719210 | m |  | 0.03 |  |  | 0.03
|  | wbs_s01: ER - wbs_s02: P01 - Id: 4719215 | m |  | 0.07 |  |  | 0.07
|  | wbs_s01: ER - wbs_s02: P01 - Id: 4719218 | m |  | 0.01 |  |  | 0.01
|  | wbs_s01: ER - wbs_s02: P01 - Id: 4719224 | m |  | 0.13 |  |  | 0.13
|  | wbs_s01: ER - wbs_s02: P01 - Id: 4719231 | m |  | 0.19 |  |  | 0.19
|  | wbs_s01: ER - wbs_s02: P01 - Id: 4719251 | m |  | 2.27 |  |  | 2.27
|  | wbs_s01: ER - wbs_s02: P01 - Id: 4719339 | m |  | 0.32 |  |  | 0.32
|  | wbs_s01: ER - wbs_s02: P01 - Id: 4719365 | m |  | 0.31 |  |  | 0.31
|  | wbs_s01: ER - wbs_s02: P01 - Id: 4719436 | m |  | 0.26 |  |  | 0.26
|  | wbs_s01: ER - wbs_s02: P01 - Id: 4719448 | m |  | 0.26 |  |  | 0.26
|  | wbs_s01: ER - wbs_s02: P01 - Id: 4719456 | m |  | 1.56 |  |  | 1.56
|  | wbs_s01: ER - wbs_s02: P01 - Id: 4719464 | m |  | 0 |  |  | 0
|  | wbs_s01: ER - wbs_s02: P01 - Id: 4719472 | m |  | 0.07 |  |  | 0.07
|  | wbs_s01: ER - wbs_s02: P01 - Id: 4719474 | m |  | 0.57 |  |  | 0.57
|  | wbs_s01: ER - wbs_s02: P01 - Id: 4719477 | m |  | 0.03 |  |  | 0.03
|  | wbs_s01: ER - wbs_s02: P01 - Id: 4719482 | m |  | 0.07 |  |  | 0.07
|  | wbs_s01: ER - wbs_s02: P01 - Id: 4719485 | m |  | 0.02 |  |  | 0.02
|  | wbs_s01: ER - wbs_s02: P01 - Id: 4719491 | m |  | 0.13 |  |  | 0.13
|  | wbs_s01: ER - wbs_s02: P01 - Id: 4719498 | m |  | 0.18 |  |  | 0.18
|  | wbs_s01: ER - wbs_s02: P01 - Id: 4719574 | m |  | 1.71 |  |  | 1.71
|  | wbs_s01: ER - wbs_s02: P01 - Id: 4719580 | m |  | 0 |  |  | 0
|  | wbs_s01: ER - wbs_s02: P01 - Id: 4719586 | m |  | 0.07 |  |  | 0.07
|  | wbs_s01: ER - wbs_s02: P01 - Id: 4719588 | m |  | 0.57 |  |  | 0.57
|  | wbs_s01: ER - wbs_s02: P01 - Id: 4719591 | m |  | 0.03 |  |  | 0.03
|  | wbs_s01: ER - wbs_s02: P01 - Id: 4719596 | m |  | 0.07 |  |  | 0.07
|  | wbs_s01: ER - wbs_s02: P01 - Id: 4719599 | m |  | 0.02 |  |  | 0.02
|  | wbs_s01: ER - wbs_s02: P01 - Id: 4719605 | m |  | 0.13 |  |  | 0.13
|  | wbs_s01: ER - wbs_s02: P01 - Id: 4719612 | m |  | 0.18 |  |  | 0.18
|  | wbs_s01: ER - wbs_s02: P01 - Id: 4719632 | m |  | 2.27 |  |  | 2.27
|  | wbs_s01: ER - wbs_s02: P01 - Id: 4719720 | m |  | 0.32 |  |  | 0.32
|  | wbs_s01: ER - wbs_s02: P01 - Id: 4719746 | m |  | 0.31 |  |  | 0.31
|  | wbs_s01: ER - wbs_s02: P01 - Id: 4733741 | m |  | 0.26 |  |  | 0.26
|  | wbs_s01: ER - wbs_s02: P01 - Id: 4733867 | m |  | 1.82 |  |  | 1.82
|  | wbs_s01: ER - wbs_s02: P01 - Id: 4733873 | m |  | 0.01 |  |  | 0.01
|  | wbs_s01: ER - wbs_s02: P01 - Id: 4733879 | m |  | 0.07 |  |  | 0.07
|  | wbs_s01: ER - wbs_s02: P01 - Id: 4733881 | m |  | 0.73 |  |  | 0.73
|  | wbs_s01: ER - wbs_s02: P01 - Id: 4733884 | m |  | 0.03 |  |  | 0.03
|  | wbs_s01: ER - wbs_s02: P01 - Id: 4733889 | m |  | 0.07 |  |  | 0.07
|  | wbs_s01: ER - wbs_s02: P01 - Id: 4733892 | m |  | 0.01 |  |  | 0.01
|  | wbs_s01: ER - wbs_s02: P01 - Id: 4733898 | m |  | 0.01 |  |  | 0.01
|  | wbs_s01: ER - wbs_s02: P01 - Id: 4733905 | m |  | 0.19 |  |  | 0.19
|  | wbs_s01: ER - wbs_s02: P01 - Id: 4733937 | m |  | 0.27 |  |  | 0.27
|  | wbs_s01: ER - wbs_s02: P01 - Id: 4740336 | m |  | 0.26 |  |  | 0.26
|  | wbs_s01: ER - wbs_s02: P01 - Id: 4740391 | m |  | 1.83 |  |  | 1.83
|  | wbs_s01: ER - wbs_s02: P01 - Id: 4740397 | m |  | 0 |  |  | 0
|  | wbs_s01: ER - wbs_s02: P01 - Id: 4740403 | m |  | 0.07 |  |  | 0.07
|  | wbs_s01: ER - wbs_s02: P01 - Id: 4740405 | m |  | 0.6 |  |  | 0.6
|  | wbs_s01: ER - wbs_s02: P01 - Id: 4740408 | m |  | 0.03 |  |  | 0.03
|  | wbs_s01: ER - wbs_s02: P01 - Id: 4740413 | m |  | 0.07 |  |  | 0.07
|  | wbs_s01: ER - wbs_s02: P01 - Id: 4740416 | m |  | 0.01 |  |  | 0.01
|  | wbs_s01: ER - wbs_s02: P01 - Id: 4740422 | m |  | 0.13 |  |  | 0.13
|  | wbs_s01: ER - wbs_s02: P01 - Id: 4740429 | m |  | 0.21 |  |  | 0.21
|  | wbs_s01: ER - wbs_s02: P01 - Id: 4740447 | m |  | 0.27 |  |  | 0.27
|  | wbs_s01: ER - wbs_s02: P01 - Id: 4741091 | m |  | 0.26 |  |  | 0.26
|  | wbs_s01: ER - wbs_s02: P01 - Id: 4741146 | m |  | 1.87 |  |  | 1.87
|  | wbs_s01: ER - wbs_s02: P01 - Id: 4741152 | m |  | 0 |  |  | 0
|  | wbs_s01: ER - wbs_s02: P01 - Id: 4741158 | m |  | 0.07 |  |  | 0.07
|  | wbs_s01: ER - wbs_s02: P01 - Id: 4741160 | m |  | 0.56 |  |  | 0.56
|  | wbs_s01: ER - wbs_s02: P01 - Id: 4741163 | m |  | 0.03 |  |  | 0.03
|  | wbs_s01: ER - wbs_s02: P01 - Id: 4741168 | m |  | 0.07 |  |  | 0.07
|  | wbs_s01: ER - wbs_s02: P01 - Id: 4741171 | m |  | 0.01 |  |  | 0.01
|  | wbs_s01: ER - wbs_s02: P01 - Id: 4741177 | m |  | 0.13 |  |  | 0.13
|  | wbs_s01: ER - wbs_s02: P01 - Id: 4741184 | m |  | 0.19 |  |  | 0.19
|  | wbs_s01: ER - wbs_s02: P01 - Id: 4741202 | m |  | 0.27 |  |  | 0.27
|  | wbs_s01: ER - wbs_s02: P01 - Id: 4742496 | m |  | 3.05 |  |  | 3.05
|  | wbs_s01: ER - wbs_s02: P01 - Id: 4749962 | m |  | 0.15 |  |  | 0.15
|  | wbs_s01: ER - wbs_s02: P01 - Id: 4749970 | m |  | 0.15 |  |  | 0.15
|  | wbs_s01: ER - wbs_s02: P01 - Id: 4750195 | m |  | 0.15 |  |  | 0.15
|  | wbs_s01: ER - wbs_s02: P01 - Id: 4750207 | m |  | 0.15 |  |  | 0.15
|  | wbs_s01: ER - wbs_s02: P01 - Id: 4750425 | m |  | 0.15 |  |  | 0.15
|  | wbs_s01: ER - wbs_s02: P01 - Id: 4750437 | m |  | 0.15 |  |  | 0.15
|  | wbs_s01: ER - wbs_s02: P01 - Id: 4750960 | m |  | 0.17 |  |  | 0.17
|  | wbs_s01: ER - wbs_s02: P01 - Id: 4751480 | m |  | 0.16 |  |  | 0.16
|  | wbs_s01: ER - wbs_s02: P01 - Id: 4752068 | m |  | 0.14 |  |  | 0.14
|  | wbs_s01: ER - wbs_s02: P01 - Id: 4753257 | m |  | 0.05 |  |  | 0.05
|  | wbs_s01: ER - wbs_s02: P01 - Id: 4753319 | m |  | 0.07 |  |  | 0.07
|  | wbs_s01: ER - wbs_s02: P01 - Id: 4753740 | m |  | 0.57 |  |  | 0.57
|  | wbs_s01: ER - wbs_s02: P01 - Id: 4753788 | m |  | 0.07 |  |  | 0.07
|  | wbs_s01: ER - wbs_s02: P01 - Id: 4754175 | m |  | 0.05 |  |  | 0.05
|  | wbs_s01: ER - wbs_s02: P01 - Id: 4754213 | m |  | 0.07 |  |  | 0.07
|  | wbs_s01: ER - wbs_s02: P01 - Id: 4754692 | m |  | 3.61 |  |  | 3.61
|  | IDR-R_AC-V Ritorno caldo ventilo | m |  |  |  |  | 0
|  | wbs_s01: ER - wbs_s02: P01 - Id: 2391950 | m |  | 4.41 |  |  | 4.41
|  | wbs_s01: ER - wbs_s02: P01 - Id: 2778486 | m |  | 0.11 |  |  | 0.11
|  | wbs_s01: ER - wbs_s02: P01 - Id: 2778491 | m |  | 1.2 |  |  | 1.2
|  | wbs_s01: ER - wbs_s02: P01 - Id: 4038076 | m |  | 1.67 |  |  | 1.67
|  | wbs_s01: ER - wbs_s02: P01 - Id: 4045736 | m |  | 1.66 |  |  | 1.66
|  | wbs_s01: ER - wbs_s02: P01 - Id: 4047556 | m |  | 0.26 |  |  | 0.26
|  | wbs_s01: ER - wbs_s02: P01 - Id: 4050353 | m |  | 0.6 |  |  | 0.6
|  | wbs_s01: ER - wbs_s02: P01 - Id: 4050361 | m |  | 0.19 |  |  | 0.19
|  | wbs_s01: ER - wbs_s02: P01 - Id: 4050365 | m |  | 0.07 |  |  | 0.07
|  | wbs_s01: ER - wbs_s02: P01 - Id: 4051100 | m |  | 0.03 |  |  | 0.03
|  | wbs_s01: ER - wbs_s02: P01 - Id: 4542635 | m |  | 4.46 |  |  | 4.46
|  | wbs_s01: ER - wbs_s02: P01 - Id: 4895661 | m |  | 0.26 |  |  | 0.26
|  | wbs_s01: ER - wbs_s02: P01 - Id: 4895911 | m |  | 0.45 |  |  | 0.45
|  | wbs_s01: ER - wbs_s02: P01 - Id: 5115515 | m |  | 9.02 |  |  | 9.02
|  | wbs_s01: ER - wbs_s02: P01 - Id: 5436176 | m |  | 0.05 |  |  | 0.05
|  | wbs_s01: ER - wbs_s02: P01 - Id: 5436185 | m |  | 1.25 |  |  | 1.25
|  | wbs_s01: ER - wbs_s02: P01 - Id: 5436189 | m |  | 0.27 |  |  | 0.27
|  | wbs_s01: ER - wbs_s02: P01 - Id: 5436200 | m |  | 6.2 |  |  | 6.2
|  | IDR-R_AR Ritorno refrigerata | m |  |  |  |  | 0
|  | wbs_s01: ER - wbs_s02: P01 - Id: 4718036 | m |  | 0.03 |  |  | 0.03
|  | wbs_s01: ER - wbs_s02: P01 - Id: 4735014 | m |  | 0.26 |  |  | 0.26
|  | wbs_s01: ER - wbs_s02: P01 - Id: 4735118 | m |  | 0.03 |  |  | 0.03
|  | wbs_s01: ER - wbs_s02: P01 - Id: 4735142 | m |  | 0.16 |  |  | 0.16
|  | wbs_s01: ER - wbs_s02: P01 - Id: 4735222 | m |  | 4 |  |  | 4
|  | wbs_s01: ER - wbs_s02: P01 - Id: 4742311 | m |  | 3.55 |  |  | 3.55
|  | wbs_s01: ER - wbs_s02: P01 - Id: 4752435 | m |  | 0.07 |  |  | 0.07
|  | wbs_s01: ER - wbs_s02: P01 - Id: 4752437 | m |  | 0.55 |  |  | 0.55
|  | wbs_s01: ER - wbs_s02: P01 - Id: 4752441 | m |  | 0.07 |  |  | 0.07
|  | wbs_s01: ER - wbs_s02: P01 - Id: 4752446 | m |  | 0.13 |  |  | 0.13
|  | wbs_s01: ER - wbs_s02: P01 - Id: 4752514 | m |  | 0.04 |  |  | 0.04
|  | wbs_s01: ER - wbs_s02: P01 - Id: 4752564 | m |  | 0.03 |  |  | 0.03
|  | wbs_s01: ER - wbs_s02: P01 - Id: 4752572 | m |  | 2.16 |  |  | 2.16
|  | wbs_s01: ER - wbs_s02: P01 - Id: 4752651 | m |  | 0.1 |  |  | 0.1
|  | IDR-R_ARA Ritorno refrigerata alta | m |  |  |  |  | 0
|  | wbs_s01: ER - wbs_s02: P01 - Id: 4439752 | m |  | 0.01 |  |  | 0.01
|  | wbs_s01: ER - wbs_s02: P01 - Id: 4439758 | m |  | 0.01 |  |  | 0.01
|  | wbs_s01: ER - wbs_s02: P01 - Id: 4440064 | m |  | 0.01 |  |  | 0.01
|  | wbs_s01: ER - wbs_s02: P01 - Id: 4440070 | m |  | 0.01 |  |  | 0.01
|  | wbs_s01: ER - wbs_s02: P01 - Id: 4716880 | m |  | 0.06 |  |  | 0.06
|  | wbs_s01: ER - wbs_s02: P01 - Id: 4735018 | m |  | 0.26 |  |  | 0.26
|  | wbs_s01: ER - wbs_s02: P01 - Id: 4735078 | m |  | 2.1 |  |  | 2.1
|  | wbs_s01: ER - wbs_s02: P01 - Id: 4735084 | m |  | 0.03 |  |  | 0.03
|  | wbs_s01: ER - wbs_s02: P01 - Id: 4735086 | m |  | 0.06 |  |  | 0.06
|  | wbs_s01: ER - wbs_s02: P01 - Id: 4735088 | m |  | 0.6 |  |  | 0.6
|  | wbs_s01: ER - wbs_s02: P01 - Id: 4735091 | m |  | 0.05 |  |  | 0.05
|  | wbs_s01: ER - wbs_s02: P01 - Id: 4735096 | m |  | 0.06 |  |  | 0.06
|  | wbs_s01: ER - wbs_s02: P01 - Id: 4735099 | m |  | 0.03 |  |  | 0.03
|  | wbs_s01: ER - wbs_s02: P01 - Id: 4735105 | m |  | 0.13 |  |  | 0.13
|  | wbs_s01: ER - wbs_s02: P01 - Id: 4735108 | m |  | 0.16 |  |  | 0.16
|  | wbs_s01: ER - wbs_s02: P01 - Id: 4735214 | m |  | 0.74 |  |  | 0.74
|  | wbs_s01: ER - wbs_s02: P01 - Id: 4735314 | m |  | 4 |  |  | 4
|  | wbs_s01: ER - wbs_s02: P01 - Id: 4742411 | m |  | 2.55 |  |  | 2.55
|  | wbs_s01: ER - wbs_s02: P01 - Id: 4752655 | m |  | 0.16 |  |  | 0.16
|  | IDR-R_AR-V Ritorno freddo ventilo | m |  |  |  |  | 0
|  | wbs_s01: ER - wbs_s02: P01 - Id: 2777229 | m |  | 4.97 |  |  | 4.97
|  | wbs_s01: ER - wbs_s02: P01 - Id: 2777341 | m |  | 1.91 |  |  | 1.91
|  | wbs_s01: ER - wbs_s02: P01 - Id: 2778068 | m |  | 1.14 |  |  | 1.14
|  | wbs_s01: ER - wbs_s02: P01 - Id: 2781007 | m |  | 6.35 |  |  | 6.35
|  | wbs_s01: ER - wbs_s02: P01 - Id: 4047613 | m |  | 0.64 |  |  | 0.64
|  | wbs_s01: ER - wbs_s02: P01 - Id: 4050359 | m |  | 0.9 |  |  | 0.9
|  | wbs_s01: ER - wbs_s02: P01 - Id: 4050373 | m |  | 0.26 |  |  | 0.26
|  | wbs_s01: ER - wbs_s02: P01 - Id: 4050423 | m |  | 0.05 |  |  | 0.05
|  | wbs_s01: ER - wbs_s02: P01 - Id: 4051166 | m |  | 0.03 |  |  | 0.03
|  | wbs_s01: ER - wbs_s02: P01 - Id: 4542649 | m |  | 4.46 |  |  | 4.46
|  | wbs_s01: ER - wbs_s02: P01 - Id: 4895775 | m |  | 0.26 |  |  | 0.26
|  | wbs_s01: ER - wbs_s02: P01 - Id: 4895915 | m |  | 0.71 |  |  | 0.71
|  | wbs_s01: ER - wbs_s02: P01 - Id: 5111449 | m |  | 9 |  |  | 9
|  | wbs_s01: ER - wbs_s02: P01 - Id: 5115545 | m |  | 1.67 |  |  | 1.67
|  | wbs_s01: ER - wbs_s02: P01 - Id: 5435920 | m |  | 0.33 |  |  | 0.33
|  | wbs_s01: ER - wbs_s02: P01 - Id: 5435946 | m |  | 1.1 |  |  | 1.1
|  |  | m |  |  |  |  | 0
|  | Totale | m |  |  |  |  | 277.78 | 57.88 | 16077.91
158 | A01.5.09.027.f | [015027f] Ø 42 mm, spessore 1,5 mm
|  | wbs_s01: ER - wbs_s02: P01 | m |  |  |  |  | 0
|  | DN40 | m |  |  |  |  | 0
|  | IDR-M_AC Mandata caldo principale | m |  |  |  |  | 0
|  | wbs_s01: ER - wbs_s02: P01 - Id: 4717493 | m |  | 2.69 |  |  | 2.69
|  | wbs_s01: ER - wbs_s02: P01 - Id: 4717653 | m |  | 7.39 |  |  | 7.39
|  | wbs_s01: ER - wbs_s02: P01 - Id: 4717657 | m |  | 3.28 |  |  | 3.28
|  | wbs_s01: ER - wbs_s02: P01 - Id: 4717659 | m |  | 0.1 |  |  | 0.1
|  | wbs_s01: ER - wbs_s02: P01 - Id: 4717744 | m |  | 3.28 |  |  | 3.28
|  | wbs_s01: ER - wbs_s02: P01 - Id: 4717746 | m |  | 0.09 |  |  | 0.09
|  | wbs_s01: ER - wbs_s02: P01 - Id: 4718867 | m |  | 2.01 |  |  | 2.01
|  | wbs_s01: ER - wbs_s02: P01 - Id: 4719744 | m |  | 2.15 |  |  | 2.15
|  | wbs_s01: ER - wbs_s02: P01 - Id: 4733731 | m |  | 0.15 |  |  | 0.15
|  | wbs_s01: ER - wbs_s02: P01 - Id: 4733745 | m |  | 2.47 |  |  | 2.47
|  | wbs_s01: ER - wbs_s02: P01 - Id: 4733754 | m |  | 1.02 |  |  | 1.02
|  | wbs_s01: ER - wbs_s02: P01 - Id: 4733927 | m |  | 1.81 |  |  | 1.81
|  | wbs_s01: ER - wbs_s02: P01 - Id: 4734015 | m |  | 0.58 |  |  | 0.58
|  | wbs_s01: ER - wbs_s02: P01 - Id: 4735771 | m |  | 8.22 |  |  | 8.22
|  | wbs_s01: ER - wbs_s02: P01 - Id: 4736427 | m |  | 2.21 |  |  | 2.21
|  | wbs_s01: ER - wbs_s02: P01 - Id: 4736609 | m |  | 1.13 |  |  | 1.13
|  | wbs_s01: ER - wbs_s02: P01 - Id: 4737027 | m |  | 2.46 |  |  | 2.46
|  | wbs_s01: ER - wbs_s02: P01 - Id: 4737521 | m |  | 1.18 |  |  | 1.18
|  | wbs_s01: ER - wbs_s02: P01 - Id: 4737593 | m |  | 1.18 |  |  | 1.18
|  | wbs_s01: ER - wbs_s02: P01 - Id: 4737641 | m |  | 5.11 |  |  | 5.11
|  | wbs_s01: ER - wbs_s02: P01 - Id: 4738939 | m |  | 0.06 |  |  | 0.06
|  | wbs_s01: ER - wbs_s02: P01 - Id: 4740330 | m |  | 0.15 |  |  | 0.15
|  | wbs_s01: ER - wbs_s02: P01 - Id: 4740340 | m |  | 2.42 |  |  | 2.42
|  | wbs_s01: ER - wbs_s02: P01 - Id: 4740349 | m |  | 1.04 |  |  | 1.04
|  | wbs_s01: ER - wbs_s02: P01 - Id: 4740445 | m |  | 1.81 |  |  | 1.81
|  | wbs_s01: ER - wbs_s02: P01 - Id: 4740459 | m |  | 0.58 |  |  | 0.58
|  | wbs_s01: ER - wbs_s02: P01 - Id: 4740495 | m |  | 0.06 |  |  | 0.06
|  | wbs_s01: ER - wbs_s02: P01 - Id: 4741085 | m |  | 0.15 |  |  | 0.15
|  | wbs_s01: ER - wbs_s02: P01 - Id: 4741095 | m |  | 2.43 |  |  | 2.43
|  | wbs_s01: ER - wbs_s02: P01 - Id: 4741104 | m |  | 1.04 |  |  | 1.04
|  | wbs_s01: ER - wbs_s02: P01 - Id: 4741200 | m |  | 1.81 |  |  | 1.81
|  | wbs_s01: ER - wbs_s02: P01 - Id: 4741214 | m |  | 0.58 |  |  | 0.58
|  | wbs_s01: ER - wbs_s02: P01 - Id: 4741250 | m |  | 0.06 |  |  | 0.06
|  | wbs_s01: ER - wbs_s02: P01 - Id: 4753339 | m |  | 2.13 |  |  | 2.13
|  | wbs_s01: ER - wbs_s02: P01 - Id: 5715287 | m |  | 0.1 |  |  | 0.1
|  | IDR-M_AC-V Mandata caldo ventilo | m |  |  |  |  | 0
|  | wbs_s01: ER - wbs_s02: P01 - Id: 2238835 | m |  | 3.63 |  |  | 3.63
|  | wbs_s01: ER - wbs_s02: P01 - Id: 2238867 | m |  | 4.09 |  |  | 4.09
|  | wbs_s01: ER - wbs_s02: P01 - Id: 2239373 | m |  | 5 |  |  | 5
|  | wbs_s01: ER - wbs_s02: P01 - Id: 2772432 | m |  | 7.64 |  |  | 7.64
|  | wbs_s01: ER - wbs_s02: P01 - Id: 4039043 | m |  | 0.82 |  |  | 0.82
|  | wbs_s01: ER - wbs_s02: P01 - Id: 4039367 | m |  | 0.98 |  |  | 0.98
|  | wbs_s01: ER - wbs_s02: P01 - Id: 5110378 | m |  | 5.48 |  |  | 5.48
|  | wbs_s01: ER - wbs_s02: P01 - Id: 5110926 | m |  | 0.51 |  |  | 0.51
|  | wbs_s01: ER - wbs_s02: P01 - Id: 5126237 | m |  | 0.31 |  |  | 0.31
|  | wbs_s01: ER - wbs_s02: P01 - Id: 5126339 | m |  | 0.43 |  |  | 0.43
|  | IDR-M_AR Mandata refrigerata | m |  |  |  |  | 0
|  | wbs_s01: ER - wbs_s02: P01 - Id: 4688972 | m |  | 0.27 |  |  | 0.27
|  | wbs_s01: ER - wbs_s02: P01 - Id: 4715801 | m |  | 2.45 |  |  | 2.45
|  | wbs_s01: ER - wbs_s02: P01 - Id: 4715806 | m |  | 1.19 |  |  | 1.19
|  | wbs_s01: ER - wbs_s02: P01 - Id: 4718182 | m |  | 0.11 |  |  | 0.11
|  | wbs_s01: ER - wbs_s02: P01 - Id: 4718184 | m |  | 3.28 |  |  | 3.28
|  | wbs_s01: ER - wbs_s02: P01 - Id: 4718192 | m |  | 0.08 |  |  | 0.08
|  | wbs_s01: ER - wbs_s02: P01 - Id: 4718859 | m |  | 2.7 |  |  | 2.7
|  | wbs_s01: ER - wbs_s02: P01 - Id: 4719059 | m |  | 0.15 |  |  | 0.15
|  | wbs_s01: ER - wbs_s02: P01 - Id: 4719157 | m |  | 2.48 |  |  | 2.48
|  | wbs_s01: ER - wbs_s02: P01 - Id: 4719162 | m |  | 1.19 |  |  | 1.19
|  | wbs_s01: ER - wbs_s02: P01 - Id: 4719355 | m |  | 2.74 |  |  | 2.74
|  | wbs_s01: ER - wbs_s02: P01 - Id: 4719440 | m |  | 0.15 |  |  | 0.15
|  | wbs_s01: ER - wbs_s02: P01 - Id: 4719538 | m |  | 2.48 |  |  | 2.48
|  | wbs_s01: ER - wbs_s02: P01 - Id: 4719543 | m |  | 1.19 |  |  | 1.19
|  | wbs_s01: ER - wbs_s02: P01 - Id: 4719736 | m |  | 2.8 |  |  | 2.8
|  | wbs_s01: ER - wbs_s02: P01 - Id: 4735688 | m |  | 3.78 |  |  | 3.78
|  | wbs_s01: ER - wbs_s02: P01 - Id: 4735816 | m |  | 8.83 |  |  | 8.83
|  | wbs_s01: ER - wbs_s02: P01 - Id: 4736031 | m |  | 3.78 |  |  | 3.78
|  | wbs_s01: ER - wbs_s02: P01 - Id: 4736437 | m |  | 2.38 |  |  | 2.38
|  | wbs_s01: ER - wbs_s02: P01 - Id: 4736619 | m |  | 1.13 |  |  | 1.13
|  | wbs_s01: ER - wbs_s02: P01 - Id: 4737035 | m |  | 2.96 |  |  | 2.96
|  | wbs_s01: ER - wbs_s02: P01 - Id: 4737222 | m |  | 0.1 |  |  | 0.1
|  | wbs_s01: ER - wbs_s02: P01 - Id: 4737531 | m |  | 1.18 |  |  | 1.18
|  | wbs_s01: ER - wbs_s02: P01 - Id: 4737603 | m |  | 1.18 |  |  | 1.18
|  | wbs_s01: ER - wbs_s02: P01 - Id: 4737645 | m |  | 4.69 |  |  | 4.69
|  | wbs_s01: ER - wbs_s02: P01 - Id: 4737794 | m |  | 7.19 |  |  | 7.19
|  | wbs_s01: ER - wbs_s02: P01 - Id: 4753497 | m |  | 0.08 |  |  | 0.08
|  | wbs_s01: ER - wbs_s02: P01 - Id: 4754349 | m |  | 0.05 |  |  | 0.05
|  | wbs_s01: ER - wbs_s02: P01 - Id: 5946629 | m |  | 0.72 |  |  | 0.72
|  | IDR-M_ARA Mandata refrigerata alta | m |  |  |  |  | 0
|  | wbs_s01: ER - wbs_s02: P01 - Id: 4688976 | m |  | 0.15 |  |  | 0.15
|  | wbs_s01: ER - wbs_s02: P01 - Id: 4715738 | m |  | 2.45 |  |  | 2.45
|  | wbs_s01: ER - wbs_s02: P01 - Id: 4715743 | m |  | 1.18 |  |  | 1.18
|  | wbs_s01: ER - wbs_s02: P01 - Id: 4716087 | m |  | 1.75 |  |  | 1.75
|  | wbs_s01: ER - wbs_s02: P01 - Id: 4716202 | m |  | 0.4 |  |  | 0.4
|  | wbs_s01: ER - wbs_s02: P01 - Id: 4717016 | m |  | 3.29 |  |  | 3.29
|  | wbs_s01: ER - wbs_s02: P01 - Id: 4717020 | m |  | 2.78 |  |  | 2.78
|  | wbs_s01: ER - wbs_s02: P01 - Id: 4717022 | m |  | 0.11 |  |  | 0.11
|  | wbs_s01: ER - wbs_s02: P01 - Id: 4717113 | m |  | 2.78 |  |  | 2.78
|  | wbs_s01: ER - wbs_s02: P01 - Id: 4717115 | m |  | 0.07 |  |  | 0.07
|  | wbs_s01: ER - wbs_s02: P01 - Id: 4718863 | m |  | 2.31 |  |  | 2.31
|  | wbs_s01: ER - wbs_s02: P01 - Id: 4719063 | m |  | 0.15 |  |  | 0.15
|  | wbs_s01: ER - wbs_s02: P01 - Id: 4719123 | m |  | 2.48 |  |  | 2.48
|  | wbs_s01: ER - wbs_s02: P01 - Id: 4719128 | m |  | 1.18 |  |  | 1.18
|  | wbs_s01: ER - wbs_s02: P01 - Id: 4719259 | m |  | 1.04 |  |  | 1.04
|  | wbs_s01: ER - wbs_s02: P01 - Id: 4719271 | m |  | 0.2 |  |  | 0.2
|  | wbs_s01: ER - wbs_s02: P01 - Id: 4719359 | m |  | 2.52 |  |  | 2.52
|  | wbs_s01: ER - wbs_s02: P01 - Id: 4719444 | m |  | 0.15 |  |  | 0.15
|  | wbs_s01: ER - wbs_s02: P01 - Id: 4719504 | m |  | 2.48 |  |  | 2.48
|  | wbs_s01: ER - wbs_s02: P01 - Id: 4719509 | m |  | 1.18 |  |  | 1.18
|  | wbs_s01: ER - wbs_s02: P01 - Id: 4719640 | m |  | 1.06 |  |  | 1.06
|  | wbs_s01: ER - wbs_s02: P01 - Id: 4719652 | m |  | 0.2 |  |  | 0.2
|  | wbs_s01: ER - wbs_s02: P01 - Id: 4719740 | m |  | 2.56 |  |  | 2.56
|  | wbs_s01: ER - wbs_s02: P01 - Id: 4735788 | m |  | 8.85 |  |  | 8.85
|  | wbs_s01: ER - wbs_s02: P01 - Id: 4736431 | m |  | 3.38 |  |  | 3.38
|  | wbs_s01: ER - wbs_s02: P01 - Id: 4736613 | m |  | 1.13 |  |  | 1.13
|  | wbs_s01: ER - wbs_s02: P01 - Id: 4737031 | m |  | 1.96 |  |  | 1.96
|  | wbs_s01: ER - wbs_s02: P01 - Id: 4737525 | m |  | 1.18 |  |  | 1.18
|  | wbs_s01: ER - wbs_s02: P01 - Id: 4737597 | m |  | 1.18 |  |  | 1.18
|  | wbs_s01: ER - wbs_s02: P01 - Id: 4737637 | m |  | 5.45 |  |  | 5.45
|  | wbs_s01: ER - wbs_s02: P01 - Id: 4737814 | m |  | 6.41 |  |  | 6.41
|  | wbs_s01: ER - wbs_s02: P01 - Id: 5946695 | m |  | 0.1 |  |  | 0.1
|  | IDR-M_AR-V Mandata freddo ventilo | m |  |  |  |  | 0
|  | wbs_s01: ER - wbs_s02: P01 - Id: 2755637 | m |  | 4.04 |  |  | 4.04
|  | wbs_s01: ER - wbs_s02: P01 - Id: 2756163 | m |  | 5 |  |  | 5
|  | wbs_s01: ER - wbs_s02: P01 - Id: 2756364 | m |  | 3.54 |  |  | 3.54
|  | wbs_s01: ER - wbs_s02: P01 - Id: 4039062 | m |  | 0.76 |  |  | 0.76
|  | wbs_s01: ER - wbs_s02: P01 - Id: 4039388 | m |  | 7.64 |  |  | 7.64
|  | wbs_s01: ER - wbs_s02: P01 - Id: 5110386 | m |  | 5.56 |  |  | 5.56
|  | wbs_s01: ER - wbs_s02: P01 - Id: 5110934 | m |  | 0.57 |  |  | 0.57
|  | wbs_s01: ER - wbs_s02: P01 - Id: 5111363 | m |  | 1 |  |  | 1
|  | wbs_s01: ER - wbs_s02: P01 - Id: 5126243 | m |  | 0.21 |  |  | 0.21
|  | wbs_s01: ER - wbs_s02: P01 - Id: 5126383 | m |  | 0.43 |  |  | 0.43
|  | IDR-R_AC Ritorno caldo principale | m |  |  |  |  | 0
|  | wbs_s01: ER - wbs_s02: P01 - Id: 4717164 | m |  | 2.43 |  |  | 2.43
|  | wbs_s01: ER - wbs_s02: P01 - Id: 4717317 | m |  | 7.52 |  |  | 7.52
|  | wbs_s01: ER - wbs_s02: P01 - Id: 4717321 | m |  | 3.03 |  |  | 3.03
|  | wbs_s01: ER - wbs_s02: P01 - Id: 4717323 | m |  | 0.11 |  |  | 0.11
|  | wbs_s01: ER - wbs_s02: P01 - Id: 4717410 | m |  | 3.03 |  |  | 3.03
|  | wbs_s01: ER - wbs_s02: P01 - Id: 4717412 | m |  | 0.09 |  |  | 0.09
|  | wbs_s01: ER - wbs_s02: P01 - Id: 4733729 | m |  | 0.25 |  |  | 0.25
|  | wbs_s01: ER - wbs_s02: P01 - Id: 4733749 | m |  | 1.65 |  |  | 1.65
|  | wbs_s01: ER - wbs_s02: P01 - Id: 4733757 | m |  | 0 |  |  | 0
|  | wbs_s01: ER - wbs_s02: P01 - Id: 4733765 | m |  | 0.06 |  |  | 0.06
|  | wbs_s01: ER - wbs_s02: P01 - Id: 4733767 | m |  | 0.72 |  |  | 0.72
|  | wbs_s01: ER - wbs_s02: P01 - Id: 4733770 | m |  | 0.02 |  |  | 0.02
|  | wbs_s01: ER - wbs_s02: P01 - Id: 4733775 | m |  | 0.06 |  |  | 0.06
|  | wbs_s01: ER - wbs_s02: P01 - Id: 4733778 | m |  | 0.04 |  |  | 0.04
|  | wbs_s01: ER - wbs_s02: P01 - Id: 4733784 | m |  | 0 |  |  | 0
|  | wbs_s01: ER - wbs_s02: P01 - Id: 4733791 | m |  | 0.14 |  |  | 0.14
|  | wbs_s01: ER - wbs_s02: P01 - Id: 4733925 | m |  | 1.89 |  |  | 1.89
|  | wbs_s01: ER - wbs_s02: P01 - Id: 4734013 | m |  | 0.28 |  |  | 0.28
|  | wbs_s01: ER - wbs_s02: P01 - Id: 4735779 | m |  | 7.95 |  |  | 7.95
|  | wbs_s01: ER - wbs_s02: P01 - Id: 4736429 | m |  | 2.46 |  |  | 2.46
|  | wbs_s01: ER - wbs_s02: P01 - Id: 4736611 | m |  | 1.13 |  |  | 1.13
|  | wbs_s01: ER - wbs_s02: P01 - Id: 4737029 | m |  | 2.21 |  |  | 2.21
|  | wbs_s01: ER - wbs_s02: P01 - Id: 4737523 | m |  | 1.18 |  |  | 1.18
|  | wbs_s01: ER - wbs_s02: P01 - Id: 4737595 | m |  | 1.18 |  |  | 1.18
|  | wbs_s01: ER - wbs_s02: P01 - Id: 4737639 | m |  | 5.25 |  |  | 5.25
|  | wbs_s01: ER - wbs_s02: P01 - Id: 4738960 | m |  | 0.06 |  |  | 0.06
|  | wbs_s01: ER - wbs_s02: P01 - Id: 4740328 | m |  | 0.25 |  |  | 0.25
|  | wbs_s01: ER - wbs_s02: P01 - Id: 4740344 | m |  | 1.57 |  |  | 1.57
|  | wbs_s01: ER - wbs_s02: P01 - Id: 4740352 | m |  | 0.05 |  |  | 0.05
|  | wbs_s01: ER - wbs_s02: P01 - Id: 4740354 | m |  | 0.06 |  |  | 0.06
|  | wbs_s01: ER - wbs_s02: P01 - Id: 4740356 | m |  | 0.68 |  |  | 0.68
|  | wbs_s01: ER - wbs_s02: P01 - Id: 4740359 | m |  | 0.02 |  |  | 0.02
|  | wbs_s01: ER - wbs_s02: P01 - Id: 4740364 | m |  | 0.06 |  |  | 0.06
|  | wbs_s01: ER - wbs_s02: P01 - Id: 4740367 | m |  | 0.04 |  |  | 0.04
|  | wbs_s01: ER - wbs_s02: P01 - Id: 4740373 | m |  | 0.12 |  |  | 0.12
|  | wbs_s01: ER - wbs_s02: P01 - Id: 4740376 | m |  | 0.15 |  |  | 0.15
|  | wbs_s01: ER - wbs_s02: P01 - Id: 4740443 | m |  | 1.89 |  |  | 1.89
|  | wbs_s01: ER - wbs_s02: P01 - Id: 4740457 | m |  | 0.28 |  |  | 0.28
|  | wbs_s01: ER - wbs_s02: P01 - Id: 4740501 | m |  | 0.06 |  |  | 0.06
|  | wbs_s01: ER - wbs_s02: P01 - Id: 4741083 | m |  | 0.25 |  |  | 0.25
|  | wbs_s01: ER - wbs_s02: P01 - Id: 4741099 | m |  | 1.62 |  |  | 1.62
|  | wbs_s01: ER - wbs_s02: P01 - Id: 4741107 | m |  | 0.05 |  |  | 0.05
|  | wbs_s01: ER - wbs_s02: P01 - Id: 4741109 | m |  | 0.06 |  |  | 0.06
|  | wbs_s01: ER - wbs_s02: P01 - Id: 4741111 | m |  | 0.68 |  |  | 0.68
|  | wbs_s01: ER - wbs_s02: P01 - Id: 4741114 | m |  | 0.02 |  |  | 0.02
|  | wbs_s01: ER - wbs_s02: P01 - Id: 4741119 | m |  | 0.06 |  |  | 0.06
|  | wbs_s01: ER - wbs_s02: P01 - Id: 4741122 | m |  | 0.03 |  |  | 0.03
|  | wbs_s01: ER - wbs_s02: P01 - Id: 4741128 | m |  | 0.08 |  |  | 0.08
|  | wbs_s01: ER - wbs_s02: P01 - Id: 4741131 | m |  | 0.14 |  |  | 0.14
|  | wbs_s01: ER - wbs_s02: P01 - Id: 4741198 | m |  | 1.89 |  |  | 1.89
|  | wbs_s01: ER - wbs_s02: P01 - Id: 4741212 | m |  | 0.28 |  |  | 0.28
|  | wbs_s01: ER - wbs_s02: P01 - Id: 4741256 | m |  | 0.06 |  |  | 0.06
|  | wbs_s01: ER - wbs_s02: P01 - Id: 4750956 | m |  | 0.16 |  |  | 0.16
|  | wbs_s01: ER - wbs_s02: P01 - Id: 4751484 | m |  | 0.18 |  |  | 0.18
|  | wbs_s01: ER - wbs_s02: P01 - Id: 4752056 | m |  | 0.16 |  |  | 0.16
|  | wbs_s01: ER - wbs_s02: P01 - Id: 4753322 | m |  | 2.33 |  |  | 2.33
|  | wbs_s01: ER - wbs_s02: P01 - Id: 4753791 | m |  | 2.17 |  |  | 2.17
|  | wbs_s01: ER - wbs_s02: P01 - Id: 4754216 | m |  | 2.36 |  |  | 2.36
|  | wbs_s01: ER - wbs_s02: P01 - Id: 5715252 | m |  | 0.1 |  |  | 0.1
|  | IDR-R_AC-V Ritorno caldo ventilo | m |  |  |  |  | 0
|  | wbs_s01: ER - wbs_s02: P01 - Id: 2238833 | m |  | 5 |  |  | 5
|  | wbs_s01: ER - wbs_s02: P01 - Id: 2238877 | m |  | 4.13 |  |  | 4.13
|  | wbs_s01: ER - wbs_s02: P01 - Id: 2240118 | m |  | 3.7 |  |  | 3.7
|  | wbs_s01: ER - wbs_s02: P01 - Id: 3065590 | m |  | 7.64 |  |  | 7.64
|  | wbs_s01: ER - wbs_s02: P01 - Id: 4039024 | m |  | 0.9 |  |  | 0.9
|  | wbs_s01: ER - wbs_s02: P01 - Id: 4039346 | m |  | 1.08 |  |  | 1.08
|  | wbs_s01: ER - wbs_s02: P01 - Id: 5110380 | m |  | 5.4 |  |  | 5.4
|  | wbs_s01: ER - wbs_s02: P01 - Id: 5110928 | m |  | 0.43 |  |  | 0.43
|  | wbs_s01: ER - wbs_s02: P01 - Id: 5126239 | m |  | 0.41 |  |  | 0.41
|  | wbs_s01: ER - wbs_s02: P01 - Id: 5126294 | m |  | 0.43 |  |  | 0.43
|  | IDR-R_AR Ritorno refrigerata | m |  |  |  |  | 0
|  | wbs_s01: ER - wbs_s02: P01 - Id: 4688974 | m |  | 0.37 |  |  | 0.37
|  | wbs_s01: ER - wbs_s02: P01 - Id: 4715803 | m |  | 1.68 |  |  | 1.68
|  | wbs_s01: ER - wbs_s02: P01 - Id: 4715809 | m |  | 0.02 |  |  | 0.02
|  | wbs_s01: ER - wbs_s02: P01 - Id: 4715819 | m |  | 0.06 |  |  | 0.06
|  | wbs_s01: ER - wbs_s02: P01 - Id: 4715821 | m |  | 0.54 |  |  | 0.54
|  | wbs_s01: ER - wbs_s02: P01 - Id: 4715824 | m |  | 0.03 |  |  | 0.03
|  | wbs_s01: ER - wbs_s02: P01 - Id: 4715829 | m |  | 0.06 |  |  | 0.06
|  | wbs_s01: ER - wbs_s02: P01 - Id: 4715832 | m |  | 0.02 |  |  | 0.02
|  | wbs_s01: ER - wbs_s02: P01 - Id: 4715838 | m |  | 0.12 |  |  | 0.12
|  | wbs_s01: ER - wbs_s02: P01 - Id: 4715845 | m |  | 0.11 |  |  | 0.11
|  | wbs_s01: ER - wbs_s02: P01 - Id: 4716200 | m |  | 2.6 |  |  | 2.6
|  | wbs_s01: ER - wbs_s02: P01 - Id: 4717785 | m |  | 7.31 |  |  | 7.31
|  | wbs_s01: ER - wbs_s02: P01 - Id: 4717809 | m |  | 2.98 |  |  | 2.98
|  | wbs_s01: ER - wbs_s02: P01 - Id: 4717983 | m |  | 3.53 |  |  | 3.53
|  | wbs_s01: ER - wbs_s02: P01 - Id: 4717985 | m |  | 0.11 |  |  | 0.11
|  | wbs_s01: ER - wbs_s02: P01 - Id: 4718054 | m |  | 3.53 |  |  | 3.53
|  | wbs_s01: ER - wbs_s02: P01 - Id: 4718056 | m |  | 0.08 |  |  | 0.08
|  | wbs_s01: ER - wbs_s02: P01 - Id: 4719061 | m |  | 0.25 |  |  | 0.25
|  | wbs_s01: ER - wbs_s02: P01 - Id: 4719159 | m |  | 1.69 |  |  | 1.69
|  | wbs_s01: ER - wbs_s02: P01 - Id: 4719165 | m |  | 0.02 |  |  | 0.02
|  | wbs_s01: ER - wbs_s02: P01 - Id: 4719167 | m |  | 0.06 |  |  | 0.06
|  | wbs_s01: ER - wbs_s02: P01 - Id: 4719169 | m |  | 0.56 |  |  | 0.56
|  | wbs_s01: ER - wbs_s02: P01 - Id: 4719172 | m |  | 0.03 |  |  | 0.03
|  | wbs_s01: ER - wbs_s02: P01 - Id: 4719177 | m |  | 0.06 |  |  | 0.06
|  | wbs_s01: ER - wbs_s02: P01 - Id: 4719180 | m |  | 0.02 |  |  | 0.02
|  | wbs_s01: ER - wbs_s02: P01 - Id: 4719186 | m |  | 0.12 |  |  | 0.12
|  | wbs_s01: ER - wbs_s02: P01 - Id: 4719189 | m |  | 0.15 |  |  | 0.15
|  | wbs_s01: ER - wbs_s02: P01 - Id: 4719269 | m |  | 2.71 |  |  | 2.71
|  | wbs_s01: ER - wbs_s02: P01 - Id: 4719442 | m |  | 0.25 |  |  | 0.25
|  | wbs_s01: ER - wbs_s02: P01 - Id: 4719540 | m |  | 1.69 |  |  | 1.69
|  | wbs_s01: ER - wbs_s02: P01 - Id: 4719546 | m |  | 0.02 |  |  | 0.02
|  | wbs_s01: ER - wbs_s02: P01 - Id: 4719548 | m |  | 0.06 |  |  | 0.06
|  | wbs_s01: ER - wbs_s02: P01 - Id: 4719550 | m |  | 0.56 |  |  | 0.56
|  | wbs_s01: ER - wbs_s02: P01 - Id: 4719553 | m |  | 0.03 |  |  | 0.03
|  | wbs_s01: ER - wbs_s02: P01 - Id: 4719558 | m |  | 0.06 |  |  | 0.06
|  | wbs_s01: ER - wbs_s02: P01 - Id: 4719561 | m |  | 0.02 |  |  | 0.02
|  | wbs_s01: ER - wbs_s02: P01 - Id: 4719567 | m |  | 0.12 |  |  | 0.12
|  | wbs_s01: ER - wbs_s02: P01 - Id: 4719570 | m |  | 0.15 |  |  | 0.15
|  | wbs_s01: ER - wbs_s02: P01 - Id: 4719650 | m |  | 2.75 |  |  | 2.75
|  | wbs_s01: ER - wbs_s02: P01 - Id: 4735797 | m |  | 2.69 |  |  | 2.69
|  | wbs_s01: ER - wbs_s02: P01 - Id: 4735805 | m |  | 8.51 |  |  | 8.51
|  | wbs_s01: ER - wbs_s02: P01 - Id: 4736617 | m |  | 1.13 |  |  | 1.13
|  | wbs_s01: ER - wbs_s02: P01 - Id: 4737025 | m |  | 2.71 |  |  | 2.71
|  | wbs_s01: ER - wbs_s02: P01 - Id: 4737224 | m |  | 0.1 |  |  | 0.1
|  | wbs_s01: ER - wbs_s02: P01 - Id: 4737529 | m |  | 1.18 |  |  | 1.18
|  | wbs_s01: ER - wbs_s02: P01 - Id: 4737601 | m |  | 1.18 |  |  | 1.18
|  | wbs_s01: ER - wbs_s02: P01 - Id: 4737643 | m |  | 4.9 |  |  | 4.9
|  | wbs_s01: ER - wbs_s02: P01 - Id: 4749966 | m |  | 0.13 |  |  | 0.13
|  | wbs_s01: ER - wbs_s02: P01 - Id: 4750199 | m |  | 0.11 |  |  | 0.11
|  | wbs_s01: ER - wbs_s02: P01 - Id: 4750429 | m |  | 0.11 |  |  | 0.11
|  | wbs_s01: ER - wbs_s02: P01 - Id: 5946627 | m |  | 0.41 |  |  | 0.41
|  | IDR-R_ARA Ritorno refrigerata alta | m |  |  |  |  | 0
|  | wbs_s01: ER - wbs_s02: P01 - Id: 4688978 | m |  | 0.5 |  |  | 0.5
|  | wbs_s01: ER - wbs_s02: P01 - Id: 4715740 | m |  | 1.68 |  |  | 1.68
|  | wbs_s01: ER - wbs_s02: P01 - Id: 4715746 | m |  | 0.02 |  |  | 0.02
|  | wbs_s01: ER - wbs_s02: P01 - Id: 4715756 | m |  | 0.06 |  |  | 0.06
|  | wbs_s01: ER - wbs_s02: P01 - Id: 4715758 | m |  | 0.54 |  |  | 0.54
|  | wbs_s01: ER - wbs_s02: P01 - Id: 4715761 | m |  | 0.04 |  |  | 0.04
|  | wbs_s01: ER - wbs_s02: P01 - Id: 4715766 | m |  | 0.06 |  |  | 0.06
|  | wbs_s01: ER - wbs_s02: P01 - Id: 4715769 | m |  | 0.02 |  |  | 0.02
|  | wbs_s01: ER - wbs_s02: P01 - Id: 4715775 | m |  | 0.12 |  |  | 0.12
|  | wbs_s01: ER - wbs_s02: P01 - Id: 4715782 | m |  | 0.13 |  |  | 0.13
|  | wbs_s01: ER - wbs_s02: P01 - Id: 4716089 | m |  | 1.72 |  |  | 1.72
|  | wbs_s01: ER - wbs_s02: P01 - Id: 4716804 | m |  | 2.99 |  |  | 2.99
|  | wbs_s01: ER - wbs_s02: P01 - Id: 4716808 | m |  | 2.53 |  |  | 2.53
|  | wbs_s01: ER - wbs_s02: P01 - Id: 4716810 | m |  | 0.11 |  |  | 0.11
|  | wbs_s01: ER - wbs_s02: P01 - Id: 4716898 | m |  | 2.53 |  |  | 2.53
|  | wbs_s01: ER - wbs_s02: P01 - Id: 4716900 | m |  | 0.06 |  |  | 0.06
|  | wbs_s01: ER - wbs_s02: P01 - Id: 4718865 | m |  | 2.46 |  |  | 2.46
|  | wbs_s01: ER - wbs_s02: P01 - Id: 4719065 | m |  | 0.25 |  |  | 0.25
|  | wbs_s01: ER - wbs_s02: P01 - Id: 4719125 | m |  | 1.69 |  |  | 1.69
|  | wbs_s01: ER - wbs_s02: P01 - Id: 4719131 | m |  | 0.02 |  |  | 0.02
|  | wbs_s01: ER - wbs_s02: P01 - Id: 4719133 | m |  | 0.06 |  |  | 0.06
|  | wbs_s01: ER - wbs_s02: P01 - Id: 4719135 | m |  | 0.56 |  |  | 0.56
|  | wbs_s01: ER - wbs_s02: P01 - Id: 4719138 | m |  | 0.04 |  |  | 0.04
|  | wbs_s01: ER - wbs_s02: P01 - Id: 4719143 | m |  | 0.06 |  |  | 0.06
|  | wbs_s01: ER - wbs_s02: P01 - Id: 4719146 | m |  | 0.02 |  |  | 0.02
|  | wbs_s01: ER - wbs_s02: P01 - Id: 4719152 | m |  | 0.12 |  |  | 0.12
|  | wbs_s01: ER - wbs_s02: P01 - Id: 4719155 | m |  | 0.15 |  |  | 0.15
|  | wbs_s01: ER - wbs_s02: P01 - Id: 4719261 | m |  | 1.01 |  |  | 1.01
|  | wbs_s01: ER - wbs_s02: P01 - Id: 4719361 | m |  | 2.72 |  |  | 2.72
|  | wbs_s01: ER - wbs_s02: P01 - Id: 4719446 | m |  | 0.25 |  |  | 0.25
|  | wbs_s01: ER - wbs_s02: P01 - Id: 4719506 | m |  | 1.69 |  |  | 1.69
|  | wbs_s01: ER - wbs_s02: P01 - Id: 4719512 | m |  | 0.02 |  |  | 0.02
|  | wbs_s01: ER - wbs_s02: P01 - Id: 4719514 | m |  | 0.06 |  |  | 0.06
|  | wbs_s01: ER - wbs_s02: P01 - Id: 4719516 | m |  | 0.56 |  |  | 0.56
|  | wbs_s01: ER - wbs_s02: P01 - Id: 4719519 | m |  | 0.04 |  |  | 0.04
|  | wbs_s01: ER - wbs_s02: P01 - Id: 4719524 | m |  | 0.06 |  |  | 0.06
|  | wbs_s01: ER - wbs_s02: P01 - Id: 4719527 | m |  | 0.02 |  |  | 0.02
|  | wbs_s01: ER - wbs_s02: P01 - Id: 4719533 | m |  | 0.12 |  |  | 0.12
|  | wbs_s01: ER - wbs_s02: P01 - Id: 4719536 | m |  | 0.15 |  |  | 0.15
|  | wbs_s01: ER - wbs_s02: P01 - Id: 4719642 | m |  | 1.03 |  |  | 1.03
|  | wbs_s01: ER - wbs_s02: P01 - Id: 4719742 | m |  | 2.76 |  |  | 2.76
|  | wbs_s01: ER - wbs_s02: P01 - Id: 4736433 | m |  | 3.29 |  |  | 3.29
|  | wbs_s01: ER - wbs_s02: P01 - Id: 4736435 | m |  | 8.55 |  |  | 8.55
|  | wbs_s01: ER - wbs_s02: P01 - Id: 4736615 | m |  | 1.13 |  |  | 1.13
|  | wbs_s01: ER - wbs_s02: P01 - Id: 4737033 | m |  | 1.71 |  |  | 1.71
|  | wbs_s01: ER - wbs_s02: P01 - Id: 4737527 | m |  | 1.18 |  |  | 1.18
|  | wbs_s01: ER - wbs_s02: P01 - Id: 4737599 | m |  | 1.18 |  |  | 1.18
|  | wbs_s01: ER - wbs_s02: P01 - Id: 4737635 | m |  | 5.66 |  |  | 5.66
|  | wbs_s01: ER - wbs_s02: P01 - Id: 4737851 | m |  | 6.51 |  |  | 6.51
|  | wbs_s01: ER - wbs_s02: P01 - Id: 4749950 | m |  | 0.11 |  |  | 0.11
|  | wbs_s01: ER - wbs_s02: P01 - Id: 4750203 | m |  | 0.11 |  |  | 0.11
|  | wbs_s01: ER - wbs_s02: P01 - Id: 4750433 | m |  | 0.11 |  |  | 0.11
|  | wbs_s01: ER - wbs_s02: P01 - Id: 5946697 | m |  | 0.1 |  |  | 0.1
|  | IDR-R_AR-V Ritorno freddo ventilo | m |  |  |  |  | 0
|  | wbs_s01: ER - wbs_s02: P01 - Id: 2755660 | m |  | 3.99 |  |  | 3.99
|  | wbs_s01: ER - wbs_s02: P01 - Id: 2756188 | m |  | 5 |  |  | 5
|  | wbs_s01: ER - wbs_s02: P01 - Id: 2756385 | m |  | 3.46 |  |  | 3.46
|  | wbs_s01: ER - wbs_s02: P01 - Id: 4039083 | m |  | 0.7 |  |  | 0.7
|  | wbs_s01: ER - wbs_s02: P01 - Id: 4039324 | m |  | 7.64 |  |  | 7.64
|  | wbs_s01: ER - wbs_s02: P01 - Id: 5110388 | m |  | 5.64 |  |  | 5.64
|  | wbs_s01: ER - wbs_s02: P01 - Id: 5110936 | m |  | 0.63 |  |  | 0.63
|  | wbs_s01: ER - wbs_s02: P01 - Id: 5111388 | m |  | 1.45 |  |  | 1.45
|  | wbs_s01: ER - wbs_s02: P01 - Id: 5126241 | m |  | 0.11 |  |  | 0.11
|  | wbs_s01: ER - wbs_s02: P01 - Id: 5126428 | m |  | 0.43 |  |  | 0.43
|  |  | m |  |  |  |  | 0
|  | Totale | m |  |  |  |  | 479.17 | 72.09 | 34543.37
159 | A01.5.09.027.g | [015027g] Ø 54 mm, spessore 1,5 mm
|  | wbs_s01: ER - wbs_s02: P01 | m |  |  |  |  | 0
|  | DN50 | m |  |  |  |  | 0
|  | IDR-M_AC Mandata caldo principale | m |  |  |  |  | 0
|  | wbs_s01: ER - wbs_s02: P01 - Id: 4717530 | m |  | 6.18 |  |  | 6.18
|  | wbs_s01: ER - wbs_s02: P01 - Id: 4717554 | m |  | 8.21 |  |  | 8.21
|  | wbs_s01: ER - wbs_s02: P01 - Id: 4717676 | m |  | 0.13 |  |  | 0.13
|  | wbs_s01: ER - wbs_s02: P01 - Id: 4717696 | m |  | 0.14 |  |  | 0.14
|  | wbs_s01: ER - wbs_s02: P01 - Id: 4717710 | m |  | 0.07 |  |  | 0.07
|  | wbs_s01: ER - wbs_s02: P01 - Id: 4734037 | m |  | 3.01 |  |  | 3.01
|  | wbs_s01: ER - wbs_s02: P01 - Id: 4738093 | m |  | 1.17 |  |  | 1.17
|  | wbs_s01: ER - wbs_s02: P01 - Id: 4738105 | m |  | 1.17 |  |  | 1.17
|  | wbs_s01: ER - wbs_s02: P01 - Id: 4738123 | m |  | 5.1 |  |  | 5.1
|  | wbs_s01: ER - wbs_s02: P01 - Id: 4740167 | m |  | 3.26 |  |  | 3.26
|  | wbs_s01: ER - wbs_s02: P01 - Id: 4740465 | m |  | 2.69 |  |  | 2.69
|  | wbs_s01: ER - wbs_s02: P01 - Id: 4740961 | m |  | 3.26 |  |  | 3.26
|  | wbs_s01: ER - wbs_s02: P01 - Id: 4741220 | m |  | 3.06 |  |  | 3.06
|  | wbs_s01: ER - wbs_s02: P01 - Id: 4741967 | m |  | 3.26 |  |  | 3.26
|  | IDR-M_AR Mandata refrigerata | m |  |  |  |  | 0
|  | wbs_s01: ER - wbs_s02: P01 - Id: 4718134 | m |  | 8.11 |  |  | 8.11
|  | wbs_s01: ER - wbs_s02: P01 - Id: 4738103 | m |  | 1.17 |  |  | 1.17
|  | wbs_s01: ER - wbs_s02: P01 - Id: 4738115 | m |  | 1.17 |  |  | 1.17
|  | wbs_s01: ER - wbs_s02: P01 - Id: 4738127 | m |  | 4.68 |  |  | 4.68
|  | wbs_s01: ER - wbs_s02: P01 - Id: 4738481 | m |  | 6 |  |  | 6
|  | IDR-M_AR-L Mandata freddo laser | m |  |  |  |  | 0
|  | wbs_s01: ER - wbs_s02: P01 - Id: 5195614 | m |  | 2.43 |  |  | 2.43
|  | wbs_s01: ER - wbs_s02: P01 - Id: 5196866 | m |  | 0.34 |  |  | 0.34
|  | wbs_s01: ER - wbs_s02: P01 - Id: 5196937 | m |  | 2.43 |  |  | 2.43
|  | wbs_s01: ER - wbs_s02: P01 - Id: 5197150 | m |  | 0.34 |  |  | 0.34
|  | wbs_s01: ER - wbs_s02: P01 - Id: 5197218 | m |  | 2.43 |  |  | 2.43
|  | wbs_s01: ER - wbs_s02: P01 - Id: 5197431 | m |  | 0.34 |  |  | 0.34
|  | wbs_s01: ER - wbs_s02: P01 - Id: 5197550 | m |  | 0.68 |  |  | 0.68
|  | wbs_s01: ER - wbs_s02: P01 - Id: 5197553 | m |  | 7.36 |  |  | 7.36
|  | wbs_s01: ER - wbs_s02: P01 - Id: 5197606 | m |  | 0.67 |  |  | 0.67
|  | wbs_s01: ER - wbs_s02: P01 - Id: 5198931 | m |  | 0.68 |  |  | 0.68
|  | IDR-R_AC Ritorno caldo principale | m |  |  |  |  | 0
|  | wbs_s01: ER - wbs_s02: P01 - Id: 4717199 | m |  | 6.31 |  |  | 6.31
|  | wbs_s01: ER - wbs_s02: P01 - Id: 4717215 | m |  | 8.26 |  |  | 8.26
|  | wbs_s01: ER - wbs_s02: P01 - Id: 4717337 | m |  | 0.13 |  |  | 0.13
|  | wbs_s01: ER - wbs_s02: P01 - Id: 4717357 | m |  | 0.14 |  |  | 0.14
|  | wbs_s01: ER - wbs_s02: P01 - Id: 4717376 | m |  | 0.07 |  |  | 0.07
|  | wbs_s01: ER - wbs_s02: P01 - Id: 4734039 | m |  | 3.21 |  |  | 3.21
|  | wbs_s01: ER - wbs_s02: P01 - Id: 4738095 | m |  | 1.17 |  |  | 1.17
|  | wbs_s01: ER - wbs_s02: P01 - Id: 4738107 | m |  | 1.17 |  |  | 1.17
|  | wbs_s01: ER - wbs_s02: P01 - Id: 4738121 | m |  | 5.24 |  |  | 5.24
|  | wbs_s01: ER - wbs_s02: P01 - Id: 4740200 | m |  | 3.01 |  |  | 3.01
|  | wbs_s01: ER - wbs_s02: P01 - Id: 4740467 | m |  | 2.89 |  |  | 2.89
|  | wbs_s01: ER - wbs_s02: P01 - Id: 4740928 | m |  | 3.01 |  |  | 3.01
|  | wbs_s01: ER - wbs_s02: P01 - Id: 4741222 | m |  | 3.26 |  |  | 3.26
|  | wbs_s01: ER - wbs_s02: P01 - Id: 4741996 | m |  | 3.01 |  |  | 3.01
|  | IDR-R_AR Ritorno refrigerata | m |  |  |  |  | 0
|  | wbs_s01: ER - wbs_s02: P01 - Id: 4717853 | m |  | 6.1 |  |  | 6.1
|  | wbs_s01: ER - wbs_s02: P01 - Id: 4717877 | m |  | 8.17 |  |  | 8.17
|  | wbs_s01: ER - wbs_s02: P01 - Id: 4738101 | m |  | 1.17 |  |  | 1.17
|  | wbs_s01: ER - wbs_s02: P01 - Id: 4738113 | m |  | 1.17 |  |  | 1.17
|  | wbs_s01: ER - wbs_s02: P01 - Id: 4738125 | m |  | 4.89 |  |  | 4.89
|  | IDR-R_AR-L Ritorno freddo laser | m |  |  |  |  | 0
|  | wbs_s01: ER - wbs_s02: P01 - Id: 5196299 | m |  | 2.31 |  |  | 2.31
|  | wbs_s01: ER - wbs_s02: P01 - Id: 5196868 | m |  | 0.63 |  |  | 0.63
|  | wbs_s01: ER - wbs_s02: P01 - Id: 5197050 | m |  | 2.27 |  |  | 2.27
|  | wbs_s01: ER - wbs_s02: P01 - Id: 5197152 | m |  | 0.63 |  |  | 0.63
|  | wbs_s01: ER - wbs_s02: P01 - Id: 5197331 | m |  | 2.27 |  |  | 2.27
|  | wbs_s01: ER - wbs_s02: P01 - Id: 5197433 | m |  | 0.63 |  |  | 0.63
|  | wbs_s01: ER - wbs_s02: P01 - Id: 5197528 | m |  | 0.68 |  |  | 0.68
|  | wbs_s01: ER - wbs_s02: P01 - Id: 5197566 | m |  | 0.68 |  |  | 0.68
|  | wbs_s01: ER - wbs_s02: P01 - Id: 5197569 | m |  | 7.36 |  |  | 7.36
|  | wbs_s01: ER - wbs_s02: P01 - Id: 5197591 | m |  | 0.67 |  |  | 0.67
|  |  | m |  |  |  |  | 0
|  | Totale | m |  |  |  |  | 160.05 | 91.01 | 14566.15
160 | A01.5.09.027.i | [015027i] Ø 76,1 mm, spessore 2 mm
|  | wbs_s01: ER - wbs_s02: P01 | m |  |  |  |  | 0
|  | DN65 | m |  |  |  |  | 0
|  | IDR-M_AC Mandata caldo principale | m |  |  |  |  | 0
|  | wbs_s01: ER - wbs_s02: P01 - Id: 4717591 | m |  | 3.15 |  |  | 3.15
|  | wbs_s01: ER - wbs_s02: P01 - Id: 4717593 | m |  | 1.75 |  |  | 1.75
|  | wbs_s01: ER - wbs_s02: P01 - Id: 4717595 | m |  | 1.95 |  |  | 1.95
|  | wbs_s01: ER - wbs_s02: P01 - Id: 4717597 | m |  | 1.75 |  |  | 1.75
|  | wbs_s01: ER - wbs_s02: P01 - Id: 4717599 | m |  | 2.13 |  |  | 2.13
|  | wbs_s01: ER - wbs_s02: P01 - Id: 4717615 | m |  | 18.24 |  |  | 18.24
|  | IDR-M_AR Mandata refrigerata | m |  |  |  |  | 0
|  | wbs_s01: ER - wbs_s02: P01 - Id: 4718136 | m |  | 3.66 |  |  | 3.66
|  | wbs_s01: ER - wbs_s02: P01 - Id: 4718138 | m |  | 1.97 |  |  | 1.97
|  | wbs_s01: ER - wbs_s02: P01 - Id: 4718140 | m |  | 1.43 |  |  | 1.43
|  | wbs_s01: ER - wbs_s02: P01 - Id: 4718142 | m |  | 1.97 |  |  | 1.97
|  | wbs_s01: ER - wbs_s02: P01 - Id: 4718144 | m |  | 2.67 |  |  | 2.67
|  | wbs_s01: ER - wbs_s02: P01 - Id: 4718186 | m |  | 0.11 |  |  | 0.11
|  | wbs_s01: ER - wbs_s02: P01 - Id: 4718188 | m |  | 0.03 |  |  | 0.03
|  | wbs_s01: ER - wbs_s02: P01 - Id: 4718194 | m |  | 0.12 |  |  | 0.12
|  | wbs_s01: ER - wbs_s02: P01 - Id: 4733733 | m |  | 0.1 |  |  | 0.1
|  | wbs_s01: ER - wbs_s02: P01 - Id: 4733831 | m |  | 1.92 |  |  | 1.92
|  | wbs_s01: ER - wbs_s02: P01 - Id: 4733836 | m |  | 1.58 |  |  | 1.58
|  | wbs_s01: ER - wbs_s02: P01 - Id: 4733941 | m |  | 3.66 |  |  | 3.66
|  | wbs_s01: ER - wbs_s02: P01 - Id: 4740274 | m |  | 3.73 |  |  | 3.73
|  | wbs_s01: ER - wbs_s02: P01 - Id: 4740332 | m |  | 0.1 |  |  | 0.1
|  | wbs_s01: ER - wbs_s02: P01 - Id: 4740378 | m |  | 2.37 |  |  | 2.37
|  | wbs_s01: ER - wbs_s02: P01 - Id: 4740381 | m |  | 1.13 |  |  | 1.13
|  | wbs_s01: ER - wbs_s02: P01 - Id: 4740451 | m |  | 3.34 |  |  | 3.34
|  | wbs_s01: ER - wbs_s02: P01 - Id: 4741032 | m |  | 3.73 |  |  | 3.73
|  | wbs_s01: ER - wbs_s02: P01 - Id: 4741087 | m |  | 0.1 |  |  | 0.1
|  | wbs_s01: ER - wbs_s02: P01 - Id: 4741133 | m |  | 2.37 |  |  | 2.37
|  | wbs_s01: ER - wbs_s02: P01 - Id: 4741136 | m |  | 1.13 |  |  | 1.13
|  | wbs_s01: ER - wbs_s02: P01 - Id: 4741206 | m |  | 3.72 |  |  | 3.72
|  | wbs_s01: ER - wbs_s02: P01 - Id: 4741899 | m |  | 3.73 |  |  | 3.73
|  | IDR-M_ARA Mandata refrigerata alta | m |  |  |  |  | 0
|  | wbs_s01: ER - wbs_s02: P01 - Id: 4716937 | m |  | 11.07 |  |  | 11.07
|  | wbs_s01: ER - wbs_s02: P01 - Id: 4716941 | m |  | 1.53 |  |  | 1.53
|  | wbs_s01: ER - wbs_s02: P01 - Id: 4716943 | m |  | 2.47 |  |  | 2.47
|  | wbs_s01: ER - wbs_s02: P01 - Id: 4716945 | m |  | 1.53 |  |  | 1.53
|  | wbs_s01: ER - wbs_s02: P01 - Id: 4716982 | m |  | 2.34 |  |  | 2.34
|  | wbs_s01: ER - wbs_s02: P01 - Id: 4716984 | m |  | 1.62 |  |  | 1.62
|  | wbs_s01: ER - wbs_s02: P01 - Id: 4716986 | m |  | 27.13 |  |  | 27.13
|  | wbs_s01: ER - wbs_s02: P01 - Id: 4738097 | m |  | 1.16 |  |  | 1.16
|  | wbs_s01: ER - wbs_s02: P01 - Id: 4738109 | m |  | 1.16 |  |  | 1.16
|  | wbs_s01: ER - wbs_s02: P01 - Id: 4738119 | m |  | 5.43 |  |  | 5.43
|  | wbs_s01: ER - wbs_s02: P01 - Id: 4738401 | m |  | 5.22 |  |  | 5.22
|  | wbs_s01: ER - wbs_s02: P01 - Id: 4742469 | m |  | 4.03 |  |  | 4.03
|  | IDR-M_AR-L Mandata freddo laser | m |  |  |  |  | 0
|  | wbs_s01: ER - wbs_s02: P01 - Id: 5197609 | m |  | 7.37 |  |  | 7.37
|  | IDR-R_AC Ritorno caldo principale | m |  |  |  |  | 0
|  | wbs_s01: ER - wbs_s02: P01 - Id: 4717250 | m |  | 2.91 |  |  | 2.91
|  | wbs_s01: ER - wbs_s02: P01 - Id: 4717252 | m |  | 1.66 |  |  | 1.66
|  | wbs_s01: ER - wbs_s02: P01 - Id: 4717254 | m |  | 2.21 |  |  | 2.21
|  | wbs_s01: ER - wbs_s02: P01 - Id: 4717256 | m |  | 1.66 |  |  | 1.66
|  | wbs_s01: ER - wbs_s02: P01 - Id: 4717258 | m |  | 1.87 |  |  | 1.87
|  | wbs_s01: ER - wbs_s02: P01 - Id: 4717274 | m |  | 18.49 |  |  | 18.49
|  | IDR-R_AR Ritorno refrigerata | m |  |  |  |  | 0
|  | wbs_s01: ER - wbs_s02: P01 - Id: 4717921 | m |  | 3.38 |  |  | 3.38
|  | wbs_s01: ER - wbs_s02: P01 - Id: 4717923 | m |  | 1.86 |  |  | 1.86
|  | wbs_s01: ER - wbs_s02: P01 - Id: 4717925 | m |  | 1.69 |  |  | 1.69
|  | wbs_s01: ER - wbs_s02: P01 - Id: 4717927 | m |  | 1.86 |  |  | 1.86
|  | wbs_s01: ER - wbs_s02: P01 - Id: 4717929 | m |  | 2.37 |  |  | 2.37
|  | wbs_s01: ER - wbs_s02: P01 - Id: 4717999 | m |  | 0.11 |  |  | 0.11
|  | wbs_s01: ER - wbs_s02: P01 - Id: 4718019 | m |  | 0.03 |  |  | 0.03
|  | wbs_s01: ER - wbs_s02: P01 - Id: 4718074 | m |  | 0.12 |  |  | 0.12
|  | wbs_s01: ER - wbs_s02: P01 - Id: 4733735 | m |  | 0.32 |  |  | 0.32
|  | wbs_s01: ER - wbs_s02: P01 - Id: 4733839 | m |  | 0.02 |  |  | 0.02
|  | wbs_s01: ER - wbs_s02: P01 - Id: 4733863 | m |  | 0.18 |  |  | 0.18
|  | wbs_s01: ER - wbs_s02: P01 - Id: 4733943 | m |  | 3.44 |  |  | 3.44
|  | wbs_s01: ER - wbs_s02: P01 - Id: 4739794 | m |  | 0.11 |  |  | 0.11
|  | wbs_s01: ER - wbs_s02: P01 - Id: 4739796 | m |  | 0.74 |  |  | 0.74
|  | wbs_s01: ER - wbs_s02: P01 - Id: 4739800 | m |  | 0.11 |  |  | 0.11
|  | wbs_s01: ER - wbs_s02: P01 - Id: 4739805 | m |  | 0.11 |  |  | 0.11
|  | wbs_s01: ER - wbs_s02: P01 - Id: 4739875 | m |  | 0.07 |  |  | 0.07
|  | wbs_s01: ER - wbs_s02: P01 - Id: 4739894 | m |  | 0.01 |  |  | 0.01
|  | wbs_s01: ER - wbs_s02: P01 - Id: 4739902 | m |  | 1.4 |  |  | 1.4
|  | wbs_s01: ER - wbs_s02: P01 - Id: 4740134 | m |  | 3.48 |  |  | 3.48
|  | wbs_s01: ER - wbs_s02: P01 - Id: 4740334 | m |  | 0.32 |  |  | 0.32
|  | wbs_s01: ER - wbs_s02: P01 - Id: 4740384 | m |  | 0.02 |  |  | 0.02
|  | wbs_s01: ER - wbs_s02: P01 - Id: 4740387 | m |  | 0.15 |  |  | 0.15
|  | wbs_s01: ER - wbs_s02: P01 - Id: 4740453 | m |  | 3.12 |  |  | 3.12
|  | wbs_s01: ER - wbs_s02: P01 - Id: 4740531 | m |  | 0.11 |  |  | 0.11
|  | wbs_s01: ER - wbs_s02: P01 - Id: 4740533 | m |  | 0.67 |  |  | 0.67
|  | wbs_s01: ER - wbs_s02: P01 - Id: 4740535 | m |  | 0.11 |  |  | 0.11
|  | wbs_s01: ER - wbs_s02: P01 - Id: 4740538 | m |  | 0.11 |  |  | 0.11
|  | wbs_s01: ER - wbs_s02: P01 - Id: 4740547 | m |  | 0.07 |  |  | 0.07
|  | wbs_s01: ER - wbs_s02: P01 - Id: 4740550 | m |  | 0.01 |  |  | 0.01
|  | wbs_s01: ER - wbs_s02: P01 - Id: 4740555 | m |  | 1.48 |  |  | 1.48
|  | wbs_s01: ER - wbs_s02: P01 - Id: 4740996 | m |  | 3.48 |  |  | 3.48
|  | wbs_s01: ER - wbs_s02: P01 - Id: 4741089 | m |  | 0.32 |  |  | 0.32
|  | wbs_s01: ER - wbs_s02: P01 - Id: 4741139 | m |  | 0.02 |  |  | 0.02
|  | wbs_s01: ER - wbs_s02: P01 - Id: 4741142 | m |  | 0.15 |  |  | 0.15
|  | wbs_s01: ER - wbs_s02: P01 - Id: 4741208 | m |  | 3.5 |  |  | 3.5
|  | wbs_s01: ER - wbs_s02: P01 - Id: 4741286 | m |  | 0.11 |  |  | 0.11
|  | wbs_s01: ER - wbs_s02: P01 - Id: 4741288 | m |  | 0.72 |  |  | 0.72
|  | wbs_s01: ER - wbs_s02: P01 - Id: 4741290 | m |  | 0.11 |  |  | 0.11
|  | wbs_s01: ER - wbs_s02: P01 - Id: 4741293 | m |  | 0.11 |  |  | 0.11
|  | wbs_s01: ER - wbs_s02: P01 - Id: 4741302 | m |  | 0.07 |  |  | 0.07
|  | wbs_s01: ER - wbs_s02: P01 - Id: 4741305 | m |  | 0.01 |  |  | 0.01
|  | wbs_s01: ER - wbs_s02: P01 - Id: 4741310 | m |  | 1.43 |  |  | 1.43
|  | wbs_s01: ER - wbs_s02: P01 - Id: 4741936 | m |  | 3.48 |  |  | 3.48
|  | wbs_s01: ER - wbs_s02: P01 - Id: 4751298 | m |  | 0.15 |  |  | 0.15
|  | wbs_s01: ER - wbs_s02: P01 - Id: 4751650 | m |  | 0.11 |  |  | 0.11
|  | wbs_s01: ER - wbs_s02: P01 - Id: 4752060 | m |  | 0.16 |  |  | 0.16
|  | IDR-R_ARA Ritorno refrigerata alta | m |  |  |  |  | 0
|  | wbs_s01: ER - wbs_s02: P01 - Id: 4716709 | m |  | 10.85 |  |  | 10.85
|  | wbs_s01: ER - wbs_s02: P01 - Id: 4716713 | m |  | 1.42 |  |  | 1.42
|  | wbs_s01: ER - wbs_s02: P01 - Id: 4716715 | m |  | 2.74 |  |  | 2.74
|  | wbs_s01: ER - wbs_s02: P01 - Id: 4716717 | m |  | 1.42 |  |  | 1.42
|  | wbs_s01: ER - wbs_s02: P01 - Id: 4716760 | m |  | 2.59 |  |  | 2.59
|  | wbs_s01: ER - wbs_s02: P01 - Id: 4716762 | m |  | 1.82 |  |  | 1.82
|  | wbs_s01: ER - wbs_s02: P01 - Id: 4716764 | m |  | 26.78 |  |  | 26.78
|  | wbs_s01: ER - wbs_s02: P01 - Id: 4738099 | m |  | 1.16 |  |  | 1.16
|  | wbs_s01: ER - wbs_s02: P01 - Id: 4738111 | m |  | 1.16 |  |  | 1.16
|  | wbs_s01: ER - wbs_s02: P01 - Id: 4738117 | m |  | 5.64 |  |  | 5.64
|  | wbs_s01: ER - wbs_s02: P01 - Id: 4738374 | m |  | 5.31 |  |  | 5.31
|  | wbs_s01: ER - wbs_s02: P01 - Id: 4742428 | m |  | 4.23 |  |  | 4.23
|  | IDR-R_AR-L Ritorno freddo laser | m |  |  |  |  | 0
|  | wbs_s01: ER - wbs_s02: P01 - Id: 5197594 | m |  | 7.37 |  |  | 7.37
|  |  | m |  |  |  |  | 0
|  | Totale | m |  |  |  |  | 288.5 | 172.01 | 49624.89
161 | A01.5.09.027.j | [015027j] Ø 88,9 mm, spessore 2 mm
|  | wbs_s01: ER - wbs_s02: P01 | m |  |  |  |  | 0
|  | DN80 | m |  |  |  |  | 0
|  | IDR-M_AC Mandata caldo principale | m |  |  |  |  | 0
|  | wbs_s01: ER - wbs_s02: P01 - Id: 4718723 | m |  | 6.05 |  |  | 6.05
|  | IDR-M_AR Mandata refrigerata | m |  |  |  |  | 0
|  | wbs_s01: ER - wbs_s02: P01 - Id: 4718160 | m |  | 17.63 |  |  | 17.63
|  | IDR-M_AR-L Mandata freddo laser | m |  |  |  |  | 0
|  | wbs_s01: ER - wbs_s02: P01 - Id: 5197514 | m |  | 1.24 |  |  | 1.24
|  | wbs_s01: ER - wbs_s02: P01 - Id: 5198222 | m |  | 12.94 |  |  | 12.94
|  | wbs_s01: ER - wbs_s02: P01 - Id: 5198671 | m |  | 0.72 |  |  | 0.72
|  | wbs_s01: ER - wbs_s02: P01 - Id: 6039663 | m |  | 27.19 |  |  | 27.19
|  | wbs_s01: ER - wbs_s02: P01 - Id: 6039809 | m |  | 0.36 |  |  | 0.36
|  | wbs_s01: ER - wbs_s02: P01 - Id: 6039817 | m |  | 0.32 |  |  | 0.32
|  | IDR-R_AC Ritorno caldo principale | m |  |  |  |  | 0
|  | wbs_s01: ER - wbs_s02: P01 - Id: 4718574 | m |  | 5.72 |  |  | 5.72
|  | IDR-R_AR Ritorno refrigerata | m |  |  |  |  | 0
|  | wbs_s01: ER - wbs_s02: P01 - Id: 4717949 | m |  | 17.95 |  |  | 17.95
|  | IDR-R_AR-L Ritorno freddo laser | m |  |  |  |  | 0
|  | wbs_s01: ER - wbs_s02: P01 - Id: 5197516 | m |  | 1.41 |  |  | 1.41
|  | wbs_s01: ER - wbs_s02: P01 - Id: 5198224 | m |  | 13.12 |  |  | 13.12
|  | wbs_s01: ER - wbs_s02: P01 - Id: 5198703 | m |  | 0.71 |  |  | 0.71
|  | wbs_s01: ER - wbs_s02: P01 - Id: 6039655 | m |  | 27.19 |  |  | 27.19
|  | wbs_s01: ER - wbs_s02: P01 - Id: 6039807 | m |  | 0.54 |  |  | 0.54
|  | wbs_s01: ER - wbs_s02: P01 - Id: 6039834 | m |  | 0.47 |  |  | 0.47
|  |  | m |  |  |  |  | 0
|  | Totale | m |  |  |  |  | 133.56 | 197.06 | 26319.33
162 | A01.5.09.027.k | [015027k] Ø 108 mm, spessore 2 mm
|  | wbs_s01: ER - wbs_s02: P01 | m |  |  |  |  | 0
|  | DN100 | m |  |  |  |  | 0
|  | IDR-M_AC Mandata caldo principale | m |  |  |  |  | 0
|  | wbs_s01: ER - wbs_s02: P01 - Id: 4718370 | m |  | 1.14 |  |  | 1.14
|  | wbs_s01: ER - wbs_s02: P01 - Id: 4742553 | m |  | 4.7 |  |  | 4.7
|  | wbs_s01: ER - wbs_s02: P01 - Id: 4804332 | m |  | 1.32 |  |  | 1.32
|  | IDR-M_AR Mandata refrigerata | m |  |  |  |  | 0
|  | wbs_s01: ER - wbs_s02: P01 - Id: 4718198 | m |  | 0.74 |  |  | 0.74
|  | wbs_s01: ER - wbs_s02: P01 - Id: 4718200 | m |  | 1.01 |  |  | 1.01
|  | wbs_s01: ER - wbs_s02: P01 - Id: 4742213 | m |  | 4.39 |  |  | 4.39
|  | wbs_s01: ER - wbs_s02: P01 - Id: 4742384 | m |  | 6.65 |  |  | 6.65
|  | IDR-M_AR-L Mandata freddo laser | m |  |  |  |  | 0
|  | wbs_s01: ER - wbs_s02: P01 - Id: 5194876 | m |  | 2.65 |  |  | 2.65
|  | wbs_s01: ER - wbs_s02: P01 - Id: 5196924 | m |  | 2.65 |  |  | 2.65
|  | wbs_s01: ER - wbs_s02: P01 - Id: 5197205 | m |  | 2.65 |  |  | 2.65
|  | IDR-R_AC Ritorno caldo principale | m |  |  |  |  | 0
|  | wbs_s01: ER - wbs_s02: P01 - Id: 4718439 | m |  | 1.34 |  |  | 1.34
|  | wbs_s01: ER - wbs_s02: P01 - Id: 4742508 | m |  | 4.9 |  |  | 4.9
|  | wbs_s01: ER - wbs_s02: P01 - Id: 4804330 | m |  | 1.57 |  |  | 1.57
|  | IDR-R_AR Ritorno refrigerata | m |  |  |  |  | 0
|  | wbs_s01: ER - wbs_s02: P01 - Id: 4718404 | m |  | 0.94 |  |  | 0.94
|  | wbs_s01: ER - wbs_s02: P01 - Id: 4718763 | m |  | 6.29 |  |  | 6.29
|  | wbs_s01: ER - wbs_s02: P01 - Id: 4742328 | m |  | 4.59 |  |  | 4.59
|  | wbs_s01: ER - wbs_s02: P01 - Id: 4804300 | m |  | 1.26 |  |  | 1.26
|  | IDR-R_AR-L Ritorno freddo laser | m |  |  |  |  | 0
|  | wbs_s01: ER - wbs_s02: P01 - Id: 5196284 | m |  | 2.55 |  |  | 2.55
|  | wbs_s01: ER - wbs_s02: P01 - Id: 5197037 | m |  | 2.55 |  |  | 2.55
|  | wbs_s01: ER - wbs_s02: P01 - Id: 5197318 | m |  | 2.55 |  |  | 2.55
|  |  | m |  |  |  |  | 0
|  | Totale | m |  |  |  |  | 56.44 | 238.7 | 13472.23
|  | Totale Piano Primo | [7 empty] | 188446.11
| P1M | Piano Primo Mezzanino
| 3M.306.AI | CLIMATIZZAZIONE DISTRIBUZIONEFiniture tubazioni
163 | 3M.306.AI.0125 | Fornitura e posa in opera di tubazioni in acciaio INOX AISI 316L - DN125
|  | wbs_s01: ER - wbs_s02: P1M | m |  |  |  |  | 0
|  | IDR-M_AR Mandata refrigerata | m |  |  |  |  | 0
|  | wbs_s01: ER - wbs_s02: P1M - Id: 4771865 | m |  | 0.11 |  |  | 0.11
|  | wbs_s01: ER - wbs_s02: P1M - Id: 4803635 | m |  | 0.3 |  |  | 0.3
|  | wbs_s01: ER - wbs_s02: P1M - Id: 5185377 | m |  | 2.49 |  |  | 2.49
|  | wbs_s01: ER - wbs_s02: P1M - Id: 5185586 | m |  | 1.25 |  |  | 1.25
|  | wbs_s01: ER - wbs_s02: P1M - Id: 5708497 | m |  | 0.34 |  |  | 0.34
|  | wbs_s01: ER - wbs_s02: P1M - Id: 6015009 | m |  | 5.29 |  |  | 5.29
|  | wbs_s01: ER - wbs_s02: P1M - Id: 6016038 | m |  | 4.17 |  |  | 4.17
|  | wbs_s01: ER - wbs_s02: P1M - Id: 6016231 | m |  | 0.72 |  |  | 0.72
|  | wbs_s01: ER - wbs_s02: P1M - Id: 6016434 | m |  | 0.94 |  |  | 0.94
|  | IDR-R_AR Ritorno refrigerata | m |  |  |  |  | 0
|  | wbs_s01: ER - wbs_s02: P1M - Id: 4770892 | m |  | 0.11 |  |  | 0.11
|  | wbs_s01: ER - wbs_s02: P1M - Id: 4803641 | m |  | 0.3 |  |  | 0.3
|  | wbs_s01: ER - wbs_s02: P1M - Id: 5185364 | m |  | 2.19 |  |  | 2.19
|  | wbs_s01: ER - wbs_s02: P1M - Id: 5185543 | m |  | 0.95 |  |  | 0.95
|  | wbs_s01: ER - wbs_s02: P1M - Id: 5708455 | m |  | 0.34 |  |  | 0.34
|  | wbs_s01: ER - wbs_s02: P1M - Id: 6015015 | m |  | 5.11 |  |  | 5.11
|  | wbs_s01: ER - wbs_s02: P1M - Id: 6016044 | m |  | 4.77 |  |  | 4.77
|  | wbs_s01: ER - wbs_s02: P1M - Id: 6016237 | m |  | 1.02 |  |  | 1.02
|  | wbs_s01: ER - wbs_s02: P1M - Id: 6016440 | m |  | 0.94 |  |  | 0.94
|  |  | m |  |  |  |  | 0
|  | Totale | m |  |  |  |  | 31.34 | 180 | 5641.2
| A01.5.09.027 | TUBI IN ACCIAIO INOX[015027] Tubo in acciaio inox 1.4401 (AISI 316), secondo UNI EN 10312, saldato longitudinalmente al laser, per impianti di acqua calda e fredda sanitaria secondo Direttiva UE 2020/2184, conforme al DM 174-04 ed idoneo ai trattamenti anti-legionella, con raccordi a pressare in acciaio inox conformi alla UNI 11179 Classe 1, dotati di O-ring in EPDM nero premontato (con guida cilindrica per innesto sicuro sulla tubazione, by-pass sulla sede dell'O-ring per l'individuazione dei raccordi non pressati, temperatura massima di esercizio 105 °C e pressione massima di esercizio 16 bar), tagliato a misura e posto in opera su staffaggi, all'interno di cavedi o in traccia, compresa quota parte di raccorderia, esclusi valvolame, pezzi speciali, staffaggi, coibentazione e opere murarie, con pressatura dei raccordi eseguita con idonei elettroutensili:
164 | A01.5.09.027.e | [015027e] Ø 35 mm, spessore 1,5 mm
|  | wbs_s01: ER - wbs_s02: P1M | m |  |  |  |  | 0
|  | DN32 | m |  |  |  |  | 0
|  | IDR-M_AC Mandata caldo principale | m |  |  |  |  | 0
|  | wbs_s01: ER - wbs_s02: P1M - Id: 4776447 | m |  | 0.16 |  |  | 0.16
|  | wbs_s01: ER - wbs_s02: P1M - Id: 4776457 | m |  | 0.16 |  |  | 0.16
|  | wbs_s01: ER - wbs_s02: P1M - Id: 4776459 | m |  | 1.01 |  |  | 1.01
|  | wbs_s01: ER - wbs_s02: P1M - Id: 4776468 | m |  | 2.05 |  |  | 2.05
|  | wbs_s01: ER - wbs_s02: P1M - Id: 4776565 | m |  | 1.21 |  |  | 1.21
|  | wbs_s01: ER - wbs_s02: P1M - Id: 4776570 | m |  | 1.95 |  |  | 1.95
|  | wbs_s01: ER - wbs_s02: P1M - Id: 4776609 | m |  | 2.3 |  |  | 2.3
|  | wbs_s01: ER - wbs_s02: P1M - Id: 4776615 | m |  | 0.61 |  |  | 0.61
|  | wbs_s01: ER - wbs_s02: P1M - Id: 4776625 | m |  | 0.62 |  |  | 0.62
|  | wbs_s01: ER - wbs_s02: P1M - Id: 4776653 | m |  | 0.12 |  |  | 0.12
|  | wbs_s01: ER - wbs_s02: P1M - Id: 4776749 | m |  | 0.12 |  |  | 0.12
|  | wbs_s01: ER - wbs_s02: P1M - Id: 4777722 | m |  | 0.16 |  |  | 0.16
|  | wbs_s01: ER - wbs_s02: P1M - Id: 4777732 | m |  | 0.16 |  |  | 0.16
|  | wbs_s01: ER - wbs_s02: P1M - Id: 4777734 | m |  | 1.58 |  |  | 1.58
|  | wbs_s01: ER - wbs_s02: P1M - Id: 4777743 | m |  | 1.39 |  |  | 1.39
|  | wbs_s01: ER - wbs_s02: P1M - Id: 4777840 | m |  | 1.78 |  |  | 1.78
|  | wbs_s01: ER - wbs_s02: P1M - Id: 4777845 | m |  | 1.39 |  |  | 1.39
|  | wbs_s01: ER - wbs_s02: P1M - Id: 4777884 | m |  | 2.33 |  |  | 2.33
|  | wbs_s01: ER - wbs_s02: P1M - Id: 4777890 | m |  | 0.61 |  |  | 0.61
|  | wbs_s01: ER - wbs_s02: P1M - Id: 4777900 | m |  | 0.62 |  |  | 0.62
|  | wbs_s01: ER - wbs_s02: P1M - Id: 4777928 | m |  | 0.12 |  |  | 0.12
|  | wbs_s01: ER - wbs_s02: P1M - Id: 4777964 | m |  | 0.12 |  |  | 0.12
|  | wbs_s01: ER - wbs_s02: P1M - Id: 4794473 | m |  | 0.16 |  |  | 0.16
|  | wbs_s01: ER - wbs_s02: P1M - Id: 4794483 | m |  | 0.16 |  |  | 0.16
|  | wbs_s01: ER - wbs_s02: P1M - Id: 4794485 | m |  | 1.01 |  |  | 1.01
|  | wbs_s01: ER - wbs_s02: P1M - Id: 4794494 | m |  | 1.96 |  |  | 1.96
|  | wbs_s01: ER - wbs_s02: P1M - Id: 4794591 | m |  | 2.29 |  |  | 2.29
|  | wbs_s01: ER - wbs_s02: P1M - Id: 4794596 | m |  | 0.87 |  |  | 0.87
|  | wbs_s01: ER - wbs_s02: P1M - Id: 4794635 | m |  | 1.74 |  |  | 1.74
|  | wbs_s01: ER - wbs_s02: P1M - Id: 4794641 | m |  | 0.61 |  |  | 0.61
|  | wbs_s01: ER - wbs_s02: P1M - Id: 4794651 | m |  | 0.62 |  |  | 0.62
|  | wbs_s01: ER - wbs_s02: P1M - Id: 4794679 | m |  | 0.12 |  |  | 0.12
|  | IDR-M_AR Mandata refrigerata | m |  |  |  |  | 0
|  | wbs_s01: ER - wbs_s02: P1M - Id: 4776449 | m |  | 0.16 |  |  | 0.16
|  | wbs_s01: ER - wbs_s02: P1M - Id: 4776531 | m |  | 1.31 |  |  | 1.31
|  | wbs_s01: ER - wbs_s02: P1M - Id: 4776536 | m |  | 1.85 |  |  | 1.85
|  | wbs_s01: ER - wbs_s02: P1M - Id: 4776631 | m |  | 2.37 |  |  | 2.37
|  | wbs_s01: ER - wbs_s02: P1M - Id: 4776783 | m |  | 0.21 |  |  | 0.21
|  | wbs_s01: ER - wbs_s02: P1M - Id: 4776809 | m |  | 1.84 |  |  | 1.84
|  | wbs_s01: ER - wbs_s02: P1M - Id: 6018584 | m |  | 0.07 |  |  | 0.07
|  | IDR-R_AC Ritorno caldo principale | m |  |  |  |  | 0
|  | wbs_s01: ER - wbs_s02: P1M - Id: 4776445 | m |  | 0.26 |  |  | 0.26
|  | wbs_s01: ER - wbs_s02: P1M - Id: 4776463 | m |  | 0.43 |  |  | 0.43
|  | wbs_s01: ER - wbs_s02: P1M - Id: 4776471 | m |  | 0.02 |  |  | 0.02
|  | wbs_s01: ER - wbs_s02: P1M - Id: 4776473 | m |  | 0.05 |  |  | 0.05
|  | wbs_s01: ER - wbs_s02: P1M - Id: 4776475 | m |  | 0.55 |  |  | 0.55
|  | wbs_s01: ER - wbs_s02: P1M - Id: 4776478 | m |  | 0.03 |  |  | 0.03
|  | wbs_s01: ER - wbs_s02: P1M - Id: 4776483 | m |  | 0.05 |  |  | 0.05
|  | wbs_s01: ER - wbs_s02: P1M - Id: 4776486 | m |  | 0.03 |  |  | 0.03
|  | wbs_s01: ER - wbs_s02: P1M - Id: 4776492 | m |  | 0.13 |  |  | 0.13
|  | wbs_s01: ER - wbs_s02: P1M - Id: 4776495 | m |  | 0.27 |  |  | 0.27
|  | wbs_s01: ER - wbs_s02: P1M - Id: 4776567 | m |  | 0.63 |  |  | 0.63
|  | wbs_s01: ER - wbs_s02: P1M - Id: 4776573 | m |  | 0.02 |  |  | 0.02
|  | wbs_s01: ER - wbs_s02: P1M - Id: 4776575 | m |  | 0.07 |  |  | 0.07
|  | wbs_s01: ER - wbs_s02: P1M - Id: 4776577 | m |  | 0.55 |  |  | 0.55
|  | wbs_s01: ER - wbs_s02: P1M - Id: 4776580 | m |  | 0.03 |  |  | 0.03
|  | wbs_s01: ER - wbs_s02: P1M - Id: 4776585 | m |  | 0.07 |  |  | 0.07
|  | wbs_s01: ER - wbs_s02: P1M - Id: 4776588 | m |  | 0.03 |  |  | 0.03
|  | wbs_s01: ER - wbs_s02: P1M - Id: 4776594 | m |  | 0.13 |  |  | 0.13
|  | wbs_s01: ER - wbs_s02: P1M - Id: 4776597 | m |  | 0.27 |  |  | 0.27
|  | wbs_s01: ER - wbs_s02: P1M - Id: 4776607 | m |  | 2.09 |  |  | 2.09
|  | wbs_s01: ER - wbs_s02: P1M - Id: 4776623 | m |  | 0.32 |  |  | 0.32
|  | wbs_s01: ER - wbs_s02: P1M - Id: 4776639 | m |  | 0.31 |  |  | 0.31
|  | wbs_s01: ER - wbs_s02: P1M - Id: 4776644 | m |  | 0.01 |  |  | 0.01
|  | wbs_s01: ER - wbs_s02: P1M - Id: 4776650 | m |  | 0.01 |  |  | 0.01
|  | wbs_s01: ER - wbs_s02: P1M - Id: 4776665 | m |  | 0.06 |  |  | 0.06
|  | wbs_s01: ER - wbs_s02: P1M - Id: 4776669 | m |  | 0.12 |  |  | 0.12
|  | wbs_s01: ER - wbs_s02: P1M - Id: 4776727 | m |  | 0.26 |  |  | 0.26
|  | wbs_s01: ER - wbs_s02: P1M - Id: 4776753 | m |  | 0.12 |  |  | 0.12
|  | wbs_s01: ER - wbs_s02: P1M - Id: 4777720 | m |  | 0.26 |  |  | 0.26
|  | wbs_s01: ER - wbs_s02: P1M - Id: 4777738 | m |  | 1 |  |  | 1
|  | wbs_s01: ER - wbs_s02: P1M - Id: 4777746 | m |  | 0.02 |  |  | 0.02
|  | wbs_s01: ER - wbs_s02: P1M - Id: 4777748 | m |  | 0.05 |  |  | 0.05
|  | wbs_s01: ER - wbs_s02: P1M - Id: 4777750 | m |  | 0.55 |  |  | 0.55
|  | wbs_s01: ER - wbs_s02: P1M - Id: 4777753 | m |  | 0.03 |  |  | 0.03
|  | wbs_s01: ER - wbs_s02: P1M - Id: 4777758 | m |  | 0.05 |  |  | 0.05
|  | wbs_s01: ER - wbs_s02: P1M - Id: 4777761 | m |  | 0.03 |  |  | 0.03
|  | wbs_s01: ER - wbs_s02: P1M - Id: 4777767 | m |  | 0.13 |  |  | 0.13
|  | wbs_s01: ER - wbs_s02: P1M - Id: 4777770 | m |  | 0.17 |  |  | 0.17
|  | wbs_s01: ER - wbs_s02: P1M - Id: 4777842 | m |  | 1.2 |  |  | 1.2
|  | wbs_s01: ER - wbs_s02: P1M - Id: 4777848 | m |  | 0.02 |  |  | 0.02
|  | wbs_s01: ER - wbs_s02: P1M - Id: 4777850 | m |  | 0.07 |  |  | 0.07
|  | wbs_s01: ER - wbs_s02: P1M - Id: 4777852 | m |  | 0.55 |  |  | 0.55
|  | wbs_s01: ER - wbs_s02: P1M - Id: 4777855 | m |  | 0.03 |  |  | 0.03
|  | wbs_s01: ER - wbs_s02: P1M - Id: 4777860 | m |  | 0.07 |  |  | 0.07
|  | wbs_s01: ER - wbs_s02: P1M - Id: 4777863 | m |  | 0.03 |  |  | 0.03
|  | wbs_s01: ER - wbs_s02: P1M - Id: 4777869 | m |  | 0.13 |  |  | 0.13
|  | wbs_s01: ER - wbs_s02: P1M - Id: 4777872 | m |  | 0.17 |  |  | 0.17
|  | wbs_s01: ER - wbs_s02: P1M - Id: 4777882 | m |  | 2.47 |  |  | 2.47
|  | wbs_s01: ER - wbs_s02: P1M - Id: 4777898 | m |  | 0.32 |  |  | 0.32
|  | wbs_s01: ER - wbs_s02: P1M - Id: 4777914 | m |  | 0.31 |  |  | 0.31
|  | wbs_s01: ER - wbs_s02: P1M - Id: 4777919 | m |  | 0.11 |  |  | 0.11
|  | wbs_s01: ER - wbs_s02: P1M - Id: 4777925 | m |  | 0.11 |  |  | 0.11
|  | wbs_s01: ER - wbs_s02: P1M - Id: 4777940 | m |  | 0.06 |  |  | 0.06
|  | wbs_s01: ER - wbs_s02: P1M - Id: 4777944 | m |  | 0.12 |  |  | 0.12
|  | wbs_s01: ER - wbs_s02: P1M - Id: 4777962 | m |  | 0.26 |  |  | 0.26
|  | wbs_s01: ER - wbs_s02: P1M - Id: 4777968 | m |  | 0.12 |  |  | 0.12
|  | wbs_s01: ER - wbs_s02: P1M - Id: 4794471 | m |  | 0.26 |  |  | 0.26
|  | wbs_s01: ER - wbs_s02: P1M - Id: 4794489 | m |  | 1.19 |  |  | 1.19
|  | wbs_s01: ER - wbs_s02: P1M - Id: 4794497 | m |  | 0.06 |  |  | 0.06
|  | wbs_s01: ER - wbs_s02: P1M - Id: 4794499 | m |  | 0.05 |  |  | 0.05
|  | wbs_s01: ER - wbs_s02: P1M - Id: 4794501 | m |  | 0.45 |  |  | 0.45
|  | wbs_s01: ER - wbs_s02: P1M - Id: 4794504 | m |  | 0.06 |  |  | 0.06
|  | wbs_s01: ER - wbs_s02: P1M - Id: 4794509 | m |  | 0.05 |  |  | 0.05
|  | wbs_s01: ER - wbs_s02: P1M - Id: 4794512 | m |  | 0.06 |  |  | 0.06
|  | wbs_s01: ER - wbs_s02: P1M - Id: 4794518 | m |  | 0.35 |  |  | 0.35
|  | wbs_s01: ER - wbs_s02: P1M - Id: 4794521 | m |  | 0.13 |  |  | 0.13
|  | wbs_s01: ER - wbs_s02: P1M - Id: 4794593 | m |  | 1.53 |  |  | 1.53
|  | wbs_s01: ER - wbs_s02: P1M - Id: 4794599 | m |  | 0.02 |  |  | 0.02
|  | wbs_s01: ER - wbs_s02: P1M - Id: 4794601 | m |  | 0.07 |  |  | 0.07
|  | wbs_s01: ER - wbs_s02: P1M - Id: 4794603 | m |  | 0.55 |  |  | 0.55
|  | wbs_s01: ER - wbs_s02: P1M - Id: 4794606 | m |  | 0.05 |  |  | 0.05
|  | wbs_s01: ER - wbs_s02: P1M - Id: 4794611 | m |  | 0.07 |  |  | 0.07
|  | wbs_s01: ER - wbs_s02: P1M - Id: 4794614 | m |  | 0.02 |  |  | 0.02
|  | wbs_s01: ER - wbs_s02: P1M - Id: 4794620 | m |  | 0.13 |  |  | 0.13
|  | wbs_s01: ER - wbs_s02: P1M - Id: 4794623 | m |  | 0.16 |  |  | 0.16
|  | wbs_s01: ER - wbs_s02: P1M - Id: 4794633 | m |  | 1.9 |  |  | 1.9
|  | wbs_s01: ER - wbs_s02: P1M - Id: 4794649 | m |  | 0.32 |  |  | 0.32
|  | wbs_s01: ER - wbs_s02: P1M - Id: 4794665 | m |  | 0.31 |  |  | 0.31
|  | wbs_s01: ER - wbs_s02: P1M - Id: 4794670 | m |  | 0.14 |  |  | 0.14
|  | wbs_s01: ER - wbs_s02: P1M - Id: 4794676 | m |  | 0.13 |  |  | 0.13
|  | wbs_s01: ER - wbs_s02: P1M - Id: 4794691 | m |  | 0.06 |  |  | 0.06
|  | wbs_s01: ER - wbs_s02: P1M - Id: 4794695 | m |  | 0.12 |  |  | 0.12
|  | wbs_s01: ER - wbs_s02: P1M - Id: 4794753 | m |  | 0.26 |  |  | 0.26
|  | IDR-R_AR Ritorno refrigerata | m |  |  |  |  | 0
|  | wbs_s01: ER - wbs_s02: P1M - Id: 4776451 | m |  | 0.26 |  |  | 0.26
|  | wbs_s01: ER - wbs_s02: P1M - Id: 4776533 | m |  | 0.46 |  |  | 0.46
|  | wbs_s01: ER - wbs_s02: P1M - Id: 4776539 | m |  | 0.04 |  |  | 0.04
|  | wbs_s01: ER - wbs_s02: P1M - Id: 4776541 | m |  | 0.11 |  |  | 0.11
|  | wbs_s01: ER - wbs_s02: P1M - Id: 4776543 | m |  | 0.64 |  |  | 0.64
|  | wbs_s01: ER - wbs_s02: P1M - Id: 4776546 | m |  | 0.08 |  |  | 0.08
|  | wbs_s01: ER - wbs_s02: P1M - Id: 4776551 | m |  | 0.11 |  |  | 0.11
|  | wbs_s01: ER - wbs_s02: P1M - Id: 4776554 | m |  | 0.04 |  |  | 0.04
|  | wbs_s01: ER - wbs_s02: P1M - Id: 4776560 | m |  | 0.17 |  |  | 0.17
|  | wbs_s01: ER - wbs_s02: P1M - Id: 4776563 | m |  | 0.19 |  |  | 0.19
|  | wbs_s01: ER - wbs_s02: P1M - Id: 4776617 | m |  | 2.33 |  |  | 2.33
|  | wbs_s01: ER - wbs_s02: P1M - Id: 4776647 | m |  | 0.18 |  |  | 0.18
|  | wbs_s01: ER - wbs_s02: P1M - Id: 4776781 | m |  | 0.21 |  |  | 0.21
|  | wbs_s01: ER - wbs_s02: P1M - Id: 4776801 | m |  | 1.59 |  |  | 1.59
|  | wbs_s01: ER - wbs_s02: P1M - Id: 6018615 | m |  | 0.1 |  |  | 0.1
|  |  | m |  |  |  |  | 0
|  | Totale | m |  |  |  |  | 68.29 | 57.88 | 3952.63
165 | A01.5.09.027.f | [015027f] Ø 42 mm, spessore 1,5 mm
|  | wbs_s01: ER - wbs_s02: P1M | m |  |  |  |  | 0
|  | DN40 | m |  |  |  |  | 0
|  | IDR-M_AC Mandata caldo principale | m |  |  |  |  | 0
|  | wbs_s01: ER - wbs_s02: P1M - Id: 4773090 | m |  | 0.15 |  |  | 0.15
|  | wbs_s01: ER - wbs_s02: P1M - Id: 4773212 | m |  | 1.2 |  |  | 1.2
|  | wbs_s01: ER - wbs_s02: P1M - Id: 4773217 | m |  | 1.94 |  |  | 1.94
|  | wbs_s01: ER - wbs_s02: P1M - Id: 4773280 | m |  | 0.58 |  |  | 0.58
|  | wbs_s01: ER - wbs_s02: P1M - Id: 4775575 | m |  | 0.1 |  |  | 0.1
|  | wbs_s01: ER - wbs_s02: P1M - Id: 4776637 | m |  | 1.73 |  |  | 1.73
|  | wbs_s01: ER - wbs_s02: P1M - Id: 4776785 | m |  | 0.23 |  |  | 0.23
|  | wbs_s01: ER - wbs_s02: P1M - Id: 4776789 | m |  | 1.32 |  |  | 1.32
|  | wbs_s01: ER - wbs_s02: P1M - Id: 4777912 | m |  | 1.73 |  |  | 1.73
|  | wbs_s01: ER - wbs_s02: P1M - Id: 4777980 | m |  | 0.21 |  |  | 0.21
|  | wbs_s01: ER - wbs_s02: P1M - Id: 4777984 | m |  | 2.19 |  |  | 2.19
|  | wbs_s01: ER - wbs_s02: P1M - Id: 4794663 | m |  | 1.5 |  |  | 1.5
|  | wbs_s01: ER - wbs_s02: P1M - Id: 4794811 | m |  | 0.63 |  |  | 0.63
|  | wbs_s01: ER - wbs_s02: P1M - Id: 4794815 | m |  | 2.19 |  |  | 2.19
|  | IDR-M_AR Mandata refrigerata | m |  |  |  |  | 0
|  | wbs_s01: ER - wbs_s02: P1M - Id: 4777724 | m |  | 0.15 |  |  | 0.15
|  | wbs_s01: ER - wbs_s02: P1M - Id: 4777806 | m |  | 1.87 |  |  | 1.87
|  | wbs_s01: ER - wbs_s02: P1M - Id: 4777811 | m |  | 1.28 |  |  | 1.28
|  | wbs_s01: ER - wbs_s02: P1M - Id: 4777906 | m |  | 2.36 |  |  | 2.36
|  | wbs_s01: ER - wbs_s02: P1M - Id: 4777956 | m |  | 0.06 |  |  | 0.06
|  | wbs_s01: ER - wbs_s02: P1M - Id: 4777978 | m |  | 0.19 |  |  | 0.19
|  | wbs_s01: ER - wbs_s02: P1M - Id: 4777998 | m |  | 2.81 |  |  | 2.81
|  | wbs_s01: ER - wbs_s02: P1M - Id: 4794475 | m |  | 0.15 |  |  | 0.15
|  | wbs_s01: ER - wbs_s02: P1M - Id: 4794557 | m |  | 2.2 |  |  | 2.2
|  | wbs_s01: ER - wbs_s02: P1M - Id: 4794562 | m |  | 0.92 |  |  | 0.92
|  | wbs_s01: ER - wbs_s02: P1M - Id: 4794657 | m |  | 2.2 |  |  | 2.2
|  | wbs_s01: ER - wbs_s02: P1M - Id: 4794809 | m |  | 0.6 |  |  | 0.6
|  | wbs_s01: ER - wbs_s02: P1M - Id: 4794835 | m |  | 2.81 |  |  | 2.81
|  | IDR-R_AC Ritorno caldo principale | m |  |  |  |  | 0
|  | wbs_s01: ER - wbs_s02: P1M - Id: 4773214 | m |  | 0.62 |  |  | 0.62
|  | wbs_s01: ER - wbs_s02: P1M - Id: 4773220 | m |  | 0.01 |  |  | 0.01
|  | wbs_s01: ER - wbs_s02: P1M - Id: 4773226 | m |  | 0.06 |  |  | 0.06
|  | wbs_s01: ER - wbs_s02: P1M - Id: 4773228 | m |  | 0.55 |  |  | 0.55
|  | wbs_s01: ER - wbs_s02: P1M - Id: 4773231 | m |  | 0.02 |  |  | 0.02
|  | wbs_s01: ER - wbs_s02: P1M - Id: 4773236 | m |  | 0.06 |  |  | 0.06
|  | wbs_s01: ER - wbs_s02: P1M - Id: 4773239 | m |  | 0.01 |  |  | 0.01
|  | wbs_s01: ER - wbs_s02: P1M - Id: 4773245 | m |  | 0.12 |  |  | 0.12
|  | wbs_s01: ER - wbs_s02: P1M - Id: 4773252 | m |  | 0.15 |  |  | 0.15
|  | wbs_s01: ER - wbs_s02: P1M - Id: 4773340 | m |  | 0.28 |  |  | 0.28
|  | wbs_s01: ER - wbs_s02: P1M - Id: 4773351 | m |  | 0.13 |  |  | 0.13
|  | wbs_s01: ER - wbs_s02: P1M - Id: 4773374 | m |  | 0.05 |  |  | 0.05
|  | wbs_s01: ER - wbs_s02: P1M - Id: 4774723 | m |  | 0.25 |  |  | 0.25
|  | wbs_s01: ER - wbs_s02: P1M - Id: 4775603 | m |  | 0.1 |  |  | 0.1
|  | wbs_s01: ER - wbs_s02: P1M - Id: 4776672 | m |  | 1.93 |  |  | 1.93
|  | wbs_s01: ER - wbs_s02: P1M - Id: 4776787 | m |  | 0.22 |  |  | 0.22
|  | wbs_s01: ER - wbs_s02: P1M - Id: 4776795 | m |  | 1.07 |  |  | 1.07
|  | wbs_s01: ER - wbs_s02: P1M - Id: 4777947 | m |  | 1.93 |  |  | 1.93
|  | wbs_s01: ER - wbs_s02: P1M - Id: 4777982 | m |  | 0.21 |  |  | 0.21
|  | wbs_s01: ER - wbs_s02: P1M - Id: 4777988 | m |  | 1.85 |  |  | 1.85
|  | wbs_s01: ER - wbs_s02: P1M - Id: 4794698 | m |  | 1.7 |  |  | 1.7
|  | wbs_s01: ER - wbs_s02: P1M - Id: 4794813 | m |  | 0.62 |  |  | 0.62
|  | wbs_s01: ER - wbs_s02: P1M - Id: 4794821 | m |  | 1.85 |  |  | 1.85
|  | IDR-R_AR Ritorno refrigerata | m |  |  |  |  | 0
|  | wbs_s01: ER - wbs_s02: P1M - Id: 4777726 | m |  | 0.25 |  |  | 0.25
|  | wbs_s01: ER - wbs_s02: P1M - Id: 4777808 | m |  | 1.01 |  |  | 1.01
|  | wbs_s01: ER - wbs_s02: P1M - Id: 4777814 | m |  | 0.03 |  |  | 0.03
|  | wbs_s01: ER - wbs_s02: P1M - Id: 4777816 | m |  | 0.1 |  |  | 0.1
|  | wbs_s01: ER - wbs_s02: P1M - Id: 4777818 | m |  | 0.64 |  |  | 0.64
|  | wbs_s01: ER - wbs_s02: P1M - Id: 4777821 | m |  | 0.07 |  |  | 0.07
|  | wbs_s01: ER - wbs_s02: P1M - Id: 4777826 | m |  | 0.1 |  |  | 0.1
|  | wbs_s01: ER - wbs_s02: P1M - Id: 4777829 | m |  | 0.03 |  |  | 0.03
|  | wbs_s01: ER - wbs_s02: P1M - Id: 4777835 | m |  | 0.16 |  |  | 0.16
|  | wbs_s01: ER - wbs_s02: P1M - Id: 4777838 | m |  | 0.19 |  |  | 0.19
|  | wbs_s01: ER - wbs_s02: P1M - Id: 4777892 | m |  | 2.32 |  |  | 2.32
|  | wbs_s01: ER - wbs_s02: P1M - Id: 4777922 | m |  | 0.17 |  |  | 0.17
|  | wbs_s01: ER - wbs_s02: P1M - Id: 4777976 | m |  | 0.19 |  |  | 0.19
|  | wbs_s01: ER - wbs_s02: P1M - Id: 4777992 | m |  | 2.51 |  |  | 2.51
|  | wbs_s01: ER - wbs_s02: P1M - Id: 4794477 | m |  | 0.25 |  |  | 0.25
|  | wbs_s01: ER - wbs_s02: P1M - Id: 4794565 | m |  | 0.08 |  |  | 0.08
|  | wbs_s01: ER - wbs_s02: P1M - Id: 4794589 | m |  | 0.19 |  |  | 0.19
|  | wbs_s01: ER - wbs_s02: P1M - Id: 4794643 | m |  | 2.1 |  |  | 2.1
|  | wbs_s01: ER - wbs_s02: P1M - Id: 4794673 | m |  | 0.21 |  |  | 0.21
|  | wbs_s01: ER - wbs_s02: P1M - Id: 4794807 | m |  | 0.6 |  |  | 0.6
|  | wbs_s01: ER - wbs_s02: P1M - Id: 4794827 | m |  | 2.51 |  |  | 2.51
|  | wbs_s01: ER - wbs_s02: P1M - Id: 4795703 | m |  | 0.09 |  |  | 0.09
|  | wbs_s01: ER - wbs_s02: P1M - Id: 4795705 | m |  | 0.64 |  |  | 0.64
|  | wbs_s01: ER - wbs_s02: P1M - Id: 4795709 | m |  | 0.09 |  |  | 0.09
|  | wbs_s01: ER - wbs_s02: P1M - Id: 4795714 | m |  | 0.26 |  |  | 0.26
|  | wbs_s01: ER - wbs_s02: P1M - Id: 4795768 | m |  | 0.04 |  |  | 0.04
|  | wbs_s01: ER - wbs_s02: P1M - Id: 4795776 | m |  | 1.28 |  |  | 1.28
|  | wbs_s01: ER - wbs_s02: P1M - Id: 4795837 | m |  | 0.07 |  |  | 0.07
|  |  | m |  |  |  |  | 0
|  | Totale | m |  |  |  |  | 63.27 | 72.09 | 4561.13
166 | A01.5.09.027.g | [015027g] Ø 54 mm, spessore 1,5 mm
|  | wbs_s01: ER - wbs_s02: P1M | m |  |  |  |  | 0
|  | DN50 | m |  |  |  |  | 0
|  | IDR-M_AC Mandata caldo principale | m |  |  |  |  | 0
|  | wbs_s01: ER - wbs_s02: P1M - Id: 4755577 | m |  | 0.14 |  |  | 0.14
|  | wbs_s01: ER - wbs_s02: P1M - Id: 4755587 | m |  | 1.32 |  |  | 1.32
|  | wbs_s01: ER - wbs_s02: P1M - Id: 4755596 | m |  | 1.59 |  |  | 1.59
|  | wbs_s01: ER - wbs_s02: P1M - Id: 4755692 | m |  | 1.7 |  |  | 1.7
|  | wbs_s01: ER - wbs_s02: P1M - Id: 4755706 | m |  | 0.55 |  |  | 0.55
|  | wbs_s01: ER - wbs_s02: P1M - Id: 4755740 | m |  | 0.08 |  |  | 0.08
|  | wbs_s01: ER - wbs_s02: P1M - Id: 4773078 | m |  | 0.14 |  |  | 0.14
|  | wbs_s01: ER - wbs_s02: P1M - Id: 4773092 | m |  | 0.98 |  |  | 0.98
|  | wbs_s01: ER - wbs_s02: P1M - Id: 4773101 | m |  | 1.92 |  |  | 1.92
|  | wbs_s01: ER - wbs_s02: P1M - Id: 4773274 | m |  | 1.91 |  |  | 1.91
|  | wbs_s01: ER - wbs_s02: P1M - Id: 4773324 | m |  | 0.58 |  |  | 0.58
|  | wbs_s01: ER - wbs_s02: P1M - Id: 4773338 | m |  | 1.48 |  |  | 1.48
|  | wbs_s01: ER - wbs_s02: P1M - Id: 4773354 | m |  | 0.09 |  |  | 0.09
|  | wbs_s01: ER - wbs_s02: P1M - Id: 4775918 | m |  | 0.21 |  |  | 0.21
|  | wbs_s01: ER - wbs_s02: P1M - Id: 4776229 | m |  | 2.17 |  |  | 2.17
|  | wbs_s01: ER - wbs_s02: P1M - Id: 4796410 | m |  | 0.14 |  |  | 0.14
|  | wbs_s01: ER - wbs_s02: P1M - Id: 4796420 | m |  | 1.32 |  |  | 1.32
|  | wbs_s01: ER - wbs_s02: P1M - Id: 4796425 | m |  | 1.59 |  |  | 1.59
|  | wbs_s01: ER - wbs_s02: P1M - Id: 4796469 | m |  | 1.7 |  |  | 1.7
|  | wbs_s01: ER - wbs_s02: P1M - Id: 4796481 | m |  | 0.55 |  |  | 0.55
|  | wbs_s01: ER - wbs_s02: P1M - Id: 4796493 | m |  | 0.08 |  |  | 0.08
|  | IDR-M_ARA Mandata refrigerata alta | m |  |  |  |  | 0
|  | wbs_s01: ER - wbs_s02: P1M - Id: 4776453 | m |  | 0.14 |  |  | 0.14
|  | wbs_s01: ER - wbs_s02: P1M - Id: 4776497 | m |  | 1.18 |  |  | 1.18
|  | wbs_s01: ER - wbs_s02: P1M - Id: 4776502 | m |  | 1.92 |  |  | 1.92
|  | wbs_s01: ER - wbs_s02: P1M - Id: 4776611 | m |  | 0.64 |  |  | 0.64
|  | wbs_s01: ER - wbs_s02: P1M - Id: 4776619 | m |  | 0.18 |  |  | 0.18
|  | wbs_s01: ER - wbs_s02: P1M - Id: 4776633 | m |  | 2.1 |  |  | 2.1
|  | wbs_s01: ER - wbs_s02: P1M - Id: 4776993 | m |  | 0.8 |  |  | 0.8
|  | wbs_s01: ER - wbs_s02: P1M - Id: 4776996 | m |  | 0.22 |  |  | 0.22
|  | wbs_s01: ER - wbs_s02: P1M - Id: 4794479 | m |  | 0.14 |  |  | 0.14
|  | wbs_s01: ER - wbs_s02: P1M - Id: 4794523 | m |  | 1.18 |  |  | 1.18
|  | wbs_s01: ER - wbs_s02: P1M - Id: 4794528 | m |  | 1.92 |  |  | 1.92
|  | wbs_s01: ER - wbs_s02: P1M - Id: 4794637 | m |  | 0.43 |  |  | 0.43
|  | wbs_s01: ER - wbs_s02: P1M - Id: 4794645 | m |  | 0.18 |  |  | 0.18
|  | wbs_s01: ER - wbs_s02: P1M - Id: 4794659 | m |  | 1.87 |  |  | 1.87
|  | wbs_s01: ER - wbs_s02: P1M - Id: 4795149 | m |  | 0.61 |  |  | 0.61
|  | wbs_s01: ER - wbs_s02: P1M - Id: 4795153 | m |  | 1.53 |  |  | 1.53
|  | wbs_s01: ER - wbs_s02: P1M - Id: 4800341 | m |  | 22.1 |  |  | 22.1
|  | IDR-R_AC Ritorno caldo principale | m |  |  |  |  | 0
|  | wbs_s01: ER - wbs_s02: P1M - Id: 4755575 | m |  | 0.24 |  |  | 0.24
|  | wbs_s01: ER - wbs_s02: P1M - Id: 4755591 | m |  | 1.07 |  |  | 1.07
|  | wbs_s01: ER - wbs_s02: P1M - Id: 4755601 | m |  | 0.06 |  |  | 0.06
|  | wbs_s01: ER - wbs_s02: P1M - Id: 4755603 | m |  | 0.32 |  |  | 0.32
|  | wbs_s01: ER - wbs_s02: P1M - Id: 4755606 | m |  | 0.1 |  |  | 0.1
|  | wbs_s01: ER - wbs_s02: P1M - Id: 4755611 | m |  | 0.06 |  |  | 0.06
|  | wbs_s01: ER - wbs_s02: P1M - Id: 4755690 | m |  | 2.11 |  |  | 2.11
|  | wbs_s01: ER - wbs_s02: P1M - Id: 4755704 | m |  | 0.25 |  |  | 0.25
|  | wbs_s01: ER - wbs_s02: P1M - Id: 4755746 | m |  | 0.08 |  |  | 0.08
|  | wbs_s01: ER - wbs_s02: P1M - Id: 4755805 | m |  | 0.15 |  |  | 0.15
|  | wbs_s01: ER - wbs_s02: P1M - Id: 4769777 | m |  | 0.12 |  |  | 0.12
|  | wbs_s01: ER - wbs_s02: P1M - Id: 4769843 | m |  | 0.03 |  |  | 0.03
|  | wbs_s01: ER - wbs_s02: P1M - Id: 4769852 | m |  | 0.43 |  |  | 0.43
|  | wbs_s01: ER - wbs_s02: P1M - Id: 4770053 | m |  | 0.03 |  |  | 0.03
|  | wbs_s01: ER - wbs_s02: P1M - Id: 4773076 | m |  | 0.24 |  |  | 0.24
|  | wbs_s01: ER - wbs_s02: P1M - Id: 4773096 | m |  | 0.25 |  |  | 0.25
|  | wbs_s01: ER - wbs_s02: P1M - Id: 4773104 | m |  | 0.03 |  |  | 0.03
|  | wbs_s01: ER - wbs_s02: P1M - Id: 4773112 | m |  | 0.02 |  |  | 0.02
|  | wbs_s01: ER - wbs_s02: P1M - Id: 4773114 | m |  | 0.42 |  |  | 0.42
|  | wbs_s01: ER - wbs_s02: P1M - Id: 4773117 | m |  | 0.03 |  |  | 0.03
|  | wbs_s01: ER - wbs_s02: P1M - Id: 4773122 | m |  | 0.02 |  |  | 0.02
|  | wbs_s01: ER - wbs_s02: P1M - Id: 4773125 | m |  | 0.02 |  |  | 0.02
|  | wbs_s01: ER - wbs_s02: P1M - Id: 4773131 | m |  | 0.32 |  |  | 0.32
|  | wbs_s01: ER - wbs_s02: P1M - Id: 4773138 | m |  | 0.13 |  |  | 0.13
|  | wbs_s01: ER - wbs_s02: P1M - Id: 4773272 | m |  | 2.05 |  |  | 2.05
|  | wbs_s01: ER - wbs_s02: P1M - Id: 4773322 | m |  | 0.28 |  |  | 0.28
|  | wbs_s01: ER - wbs_s02: P1M - Id: 4773345 | m |  | 0.14 |  |  | 0.14
|  | wbs_s01: ER - wbs_s02: P1M - Id: 4773378 | m |  | 0.09 |  |  | 0.09
|  | wbs_s01: ER - wbs_s02: P1M - Id: 4773381 | m |  | 1.68 |  |  | 1.68
|  | wbs_s01: ER - wbs_s02: P1M - Id: 4775920 | m |  | 0.21 |  |  | 0.21
|  | wbs_s01: ER - wbs_s02: P1M - Id: 4776272 | m |  | 1.83 |  |  | 1.83
|  | wbs_s01: ER - wbs_s02: P1M - Id: 4796408 | m |  | 0.24 |  |  | 0.24
|  | wbs_s01: ER - wbs_s02: P1M - Id: 4796422 | m |  | 1.08 |  |  | 1.08
|  | wbs_s01: ER - wbs_s02: P1M - Id: 4796427 | m |  | 0.06 |  |  | 0.06
|  | wbs_s01: ER - wbs_s02: P1M - Id: 4796429 | m |  | 0.32 |  |  | 0.32
|  | wbs_s01: ER - wbs_s02: P1M - Id: 4796432 | m |  | 0.1 |  |  | 0.1
|  | wbs_s01: ER - wbs_s02: P1M - Id: 4796435 | m |  | 0.06 |  |  | 0.06
|  | wbs_s01: ER - wbs_s02: P1M - Id: 4796467 | m |  | 1.87 |  |  | 1.87
|  | wbs_s01: ER - wbs_s02: P1M - Id: 4796479 | m |  | 0.25 |  |  | 0.25
|  | wbs_s01: ER - wbs_s02: P1M - Id: 4796499 | m |  | 0.08 |  |  | 0.08
|  | wbs_s01: ER - wbs_s02: P1M - Id: 4796523 | m |  | 0.15 |  |  | 0.15
|  | wbs_s01: ER - wbs_s02: P1M - Id: 4796605 | m |  | 0.12 |  |  | 0.12
|  | wbs_s01: ER - wbs_s02: P1M - Id: 4796608 | m |  | 0.03 |  |  | 0.03
|  | wbs_s01: ER - wbs_s02: P1M - Id: 4796615 | m |  | 0.43 |  |  | 0.43
|  | wbs_s01: ER - wbs_s02: P1M - Id: 4796626 | m |  | 0.03 |  |  | 0.03
|  | IDR-R_ARA Ritorno refrigerata alta | m |  |  |  |  | 0
|  | wbs_s01: ER - wbs_s02: P1M - Id: 4776455 | m |  | 0.24 |  |  | 0.24
|  | wbs_s01: ER - wbs_s02: P1M - Id: 4776499 | m |  | 0.24 |  |  | 0.24
|  | wbs_s01: ER - wbs_s02: P1M - Id: 4776505 | m |  | 0.08 |  |  | 0.08
|  | wbs_s01: ER - wbs_s02: P1M - Id: 4776507 | m |  | 0.14 |  |  | 0.14
|  | wbs_s01: ER - wbs_s02: P1M - Id: 4776509 | m |  | 0.69 |  |  | 0.69
|  | wbs_s01: ER - wbs_s02: P1M - Id: 4776512 | m |  | 0.08 |  |  | 0.08
|  | wbs_s01: ER - wbs_s02: P1M - Id: 4776517 | m |  | 0.14 |  |  | 0.14
|  | wbs_s01: ER - wbs_s02: P1M - Id: 4776520 | m |  | 0.07 |  |  | 0.07
|  | wbs_s01: ER - wbs_s02: P1M - Id: 4776526 | m |  | 0.2 |  |  | 0.2
|  | wbs_s01: ER - wbs_s02: P1M - Id: 4776529 | m |  | 0.16 |  |  | 0.16
|  | wbs_s01: ER - wbs_s02: P1M - Id: 4776613 | m |  | 0.61 |  |  | 0.61
|  | wbs_s01: ER - wbs_s02: P1M - Id: 4776635 | m |  | 2.3 |  |  | 2.3
|  | wbs_s01: ER - wbs_s02: P1M - Id: 4776641 | m |  | 0.17 |  |  | 0.17
|  | wbs_s01: ER - wbs_s02: P1M - Id: 4776884 | m |  | 0.22 |  |  | 0.22
|  | wbs_s01: ER - wbs_s02: P1M - Id: 4776959 | m |  | 0.6 |  |  | 0.6
|  | wbs_s01: ER - wbs_s02: P1M - Id: 4794481 | m |  | 0.24 |  |  | 0.24
|  | wbs_s01: ER - wbs_s02: P1M - Id: 4794525 | m |  | 1.23 |  |  | 1.23
|  | wbs_s01: ER - wbs_s02: P1M - Id: 4794531 | m |  | 0.08 |  |  | 0.08
|  | wbs_s01: ER - wbs_s02: P1M - Id: 4794533 | m |  | 0.07 |  |  | 0.07
|  | wbs_s01: ER - wbs_s02: P1M - Id: 4794535 | m |  | 0.62 |  |  | 0.62
|  | wbs_s01: ER - wbs_s02: P1M - Id: 4794538 | m |  | 0.08 |  |  | 0.08
|  | wbs_s01: ER - wbs_s02: P1M - Id: 4794543 | m |  | 0.07 |  |  | 0.07
|  | wbs_s01: ER - wbs_s02: P1M - Id: 4794546 | m |  | 0.04 |  |  | 0.04
|  | wbs_s01: ER - wbs_s02: P1M - Id: 4794552 | m |  | 0.2 |  |  | 0.2
|  | wbs_s01: ER - wbs_s02: P1M - Id: 4794555 | m |  | 0.15 |  |  | 0.15
|  | wbs_s01: ER - wbs_s02: P1M - Id: 4794639 | m |  | 0.42 |  |  | 0.42
|  | wbs_s01: ER - wbs_s02: P1M - Id: 4794661 | m |  | 2.07 |  |  | 2.07
|  | wbs_s01: ER - wbs_s02: P1M - Id: 4794667 | m |  | 0.14 |  |  | 0.14
|  | wbs_s01: ER - wbs_s02: P1M - Id: 4795147 | m |  | 0.61 |  |  | 0.61
|  | wbs_s01: ER - wbs_s02: P1M - Id: 4795151 | m |  | 1.26 |  |  | 1.26
|  | wbs_s01: ER - wbs_s02: P1M - Id: 4800370 | m |  | 22.5 |  |  | 22.5
|  |  | m |  |  |  |  | 0
|  | Totale | m |  |  |  |  | 110.73 | 91.01 | 10077.54
167 | A01.5.09.027.i | [015027i] Ø 76,1 mm, spessore 2 mm
|  | wbs_s01: ER - wbs_s02: P1M | m |  |  |  |  | 0
|  | DN65 | m |  |  |  |  | 0
|  | IDR-M_AC Mandata caldo principale | m |  |  |  |  | 0
|  | wbs_s01: ER - wbs_s02: P1M - Id: 4755585 | m |  | 0.12 |  |  | 0.12
|  | wbs_s01: ER - wbs_s02: P1M - Id: 4755636 | m |  | 1.12 |  |  | 1.12
|  | wbs_s01: ER - wbs_s02: P1M - Id: 4755641 | m |  | 1.91 |  |  | 1.91
|  | wbs_s01: ER - wbs_s02: P1M - Id: 4755696 | m |  | 0.54 |  |  | 0.54
|  | wbs_s01: ER - wbs_s02: P1M - Id: 4755712 | m |  | 2.68 |  |  | 2.68
|  | wbs_s01: ER - wbs_s02: P1M - Id: 4770823 | m |  | 1.58 |  |  | 1.58
|  | wbs_s01: ER - wbs_s02: P1M - Id: 4770827 | m |  | 7.52 |  |  | 7.52
|  | wbs_s01: ER - wbs_s02: P1M - Id: 4771889 | m |  | 6.57 |  |  | 6.57
|  | wbs_s01: ER - wbs_s02: P1M - Id: 4772274 | m |  | 0.92 |  |  | 0.92
|  | wbs_s01: ER - wbs_s02: P1M - Id: 4776063 | m |  | 1.75 |  |  | 1.75
|  | wbs_s01: ER - wbs_s02: P1M - Id: 4778969 | m |  | 0.12 |  |  | 0.12
|  | wbs_s01: ER - wbs_s02: P1M - Id: 4778977 | m |  | 1.25 |  |  | 1.25
|  | wbs_s01: ER - wbs_s02: P1M - Id: 4778986 | m |  | 1.58 |  |  | 1.58
|  | wbs_s01: ER - wbs_s02: P1M - Id: 4779089 | m |  | 2.93 |  |  | 2.93
|  | wbs_s01: ER - wbs_s02: P1M - Id: 4779097 | m |  | 0.55 |  |  | 0.55
|  | wbs_s01: ER - wbs_s02: P1M - Id: 4779118 | m |  | 0.04 |  |  | 0.04
|  | wbs_s01: ER - wbs_s02: P1M - Id: 4792437 | m |  | 0.05 |  |  | 0.05
|  | wbs_s01: ER - wbs_s02: P1M - Id: 4795037 | m |  | 23.52 |  |  | 23.52
|  | wbs_s01: ER - wbs_s02: P1M - Id: 4796418 | m |  | 0.12 |  |  | 0.12
|  | wbs_s01: ER - wbs_s02: P1M - Id: 4796444 | m |  | 1.11 |  |  | 1.11
|  | wbs_s01: ER - wbs_s02: P1M - Id: 4796449 | m |  | 1.91 |  |  | 1.91
|  | wbs_s01: ER - wbs_s02: P1M - Id: 4796473 | m |  | 0.54 |  |  | 0.54
|  | wbs_s01: ER - wbs_s02: P1M - Id: 4796487 | m |  | 1.97 |  |  | 1.97
|  | wbs_s01: ER - wbs_s02: P1M - Id: 4803034 | m |  | 0.62 |  |  | 0.62
|  | wbs_s01: ER - wbs_s02: P1M - Id: 4803139 | m |  | 2.14 |  |  | 2.14
|  | wbs_s01: ER - wbs_s02: P1M - Id: 5251473 | m |  | 0.1 |  |  | 0.1
|  | wbs_s01: ER - wbs_s02: P1M - Id: 6002020 | m |  | 0.45 |  |  | 0.45
|  | wbs_s01: ER - wbs_s02: P1M - Id: 6002076 | m |  | 0.21 |  |  | 0.21
|  | wbs_s01: ER - wbs_s02: P1M - Id: 6002109 | m |  | 0.2 |  |  | 0.2
|  | wbs_s01: ER - wbs_s02: P1M - Id: 6002310 | m |  | 0.72 |  |  | 0.72
|  | IDR-M_AR Mandata refrigerata | m |  |  |  |  | 0
|  | wbs_s01: ER - wbs_s02: P1M - Id: 4773080 | m |  | 0.12 |  |  | 0.12
|  | wbs_s01: ER - wbs_s02: P1M - Id: 4773178 | m |  | 1.15 |  |  | 1.15
|  | wbs_s01: ER - wbs_s02: P1M - Id: 4773183 | m |  | 1.88 |  |  | 1.88
|  | wbs_s01: ER - wbs_s02: P1M - Id: 4773332 | m |  | 2.1 |  |  | 2.1
|  | wbs_s01: ER - wbs_s02: P1M - Id: 4773392 | m |  | 0.02 |  |  | 0.02
|  | wbs_s01: ER - wbs_s02: P1M - Id: 4775916 | m |  | 0.18 |  |  | 0.18
|  | wbs_s01: ER - wbs_s02: P1M - Id: 4776372 | m |  | 2.76 |  |  | 2.76
|  | IDR-M_ARA Mandata refrigerata alta | m |  |  |  |  | 0
|  | wbs_s01: ER - wbs_s02: P1M - Id: 4773084 | m |  | 0.12 |  |  | 0.12
|  | wbs_s01: ER - wbs_s02: P1M - Id: 4773144 | m |  | 1.15 |  |  | 1.15
|  | wbs_s01: ER - wbs_s02: P1M - Id: 4773149 | m |  | 1.88 |  |  | 1.88
|  | wbs_s01: ER - wbs_s02: P1M - Id: 4773276 | m |  | 0.61 |  |  | 0.61
|  | wbs_s01: ER - wbs_s02: P1M - Id: 4773284 | m |  | 0.15 |  |  | 0.15
|  | wbs_s01: ER - wbs_s02: P1M - Id: 4773334 | m |  | 1.85 |  |  | 1.85
|  | wbs_s01: ER - wbs_s02: P1M - Id: 4775838 | m |  | 1.5 |  |  | 1.5
|  | wbs_s01: ER - wbs_s02: P1M - Id: 4777728 | m |  | 0.12 |  |  | 0.12
|  | wbs_s01: ER - wbs_s02: P1M - Id: 4777772 | m |  | 1.71 |  |  | 1.71
|  | wbs_s01: ER - wbs_s02: P1M - Id: 4777777 | m |  | 1.32 |  |  | 1.32
|  | wbs_s01: ER - wbs_s02: P1M - Id: 4777886 | m |  | 1.03 |  |  | 1.03
|  | wbs_s01: ER - wbs_s02: P1M - Id: 4777894 | m |  | 0.15 |  |  | 0.15
|  | wbs_s01: ER - wbs_s02: P1M - Id: 4777908 | m |  | 2.07 |  |  | 2.07
|  | wbs_s01: ER - wbs_s02: P1M - Id: 4778014 | m |  | 1.5 |  |  | 1.5
|  | wbs_s01: ER - wbs_s02: P1M - Id: 4778016 | m |  | 0.18 |  |  | 0.18
|  | wbs_s01: ER - wbs_s02: P1M - Id: 4778528 | m |  | 16.03 |  |  | 16.03
|  | wbs_s01: ER - wbs_s02: P1M - Id: 4888083 | m |  | 0.19 |  |  | 0.19
|  | wbs_s01: ER - wbs_s02: P1M - Id: 6002778 | m |  | 0.5 |  |  | 0.5
|  | wbs_s01: ER - wbs_s02: P1M - Id: 6002844 | m |  | 0.58 |  |  | 0.58
|  | wbs_s01: ER - wbs_s02: P1M - Id: 6018249 | m |  | 13.29 |  |  | 13.29
|  | wbs_s01: ER - wbs_s02: P1M - Id: 6019120 | m |  | 0.12 |  |  | 0.12
|  | wbs_s01: ER - wbs_s02: P1M - Id: 6019135 | m |  | 4.4 |  |  | 4.4
|  | IDR-R_AC Ritorno caldo principale | m |  |  |  |  | 0
|  | wbs_s01: ER - wbs_s02: P1M - Id: 4755583 | m |  | 0.12 |  |  | 0.12
|  | wbs_s01: ER - wbs_s02: P1M - Id: 4755638 | m |  | 1.11 |  |  | 1.11
|  | wbs_s01: ER - wbs_s02: P1M - Id: 4755650 | m |  | 0.08 |  |  | 0.08
|  | wbs_s01: ER - wbs_s02: P1M - Id: 4755652 | m |  | 0.28 |  |  | 0.28
|  | wbs_s01: ER - wbs_s02: P1M - Id: 4755655 | m |  | 0.06 |  |  | 0.06
|  | wbs_s01: ER - wbs_s02: P1M - Id: 4755660 | m |  | 0.08 |  |  | 0.08
|  | wbs_s01: ER - wbs_s02: P1M - Id: 4755694 | m |  | 0.24 |  |  | 0.24
|  | wbs_s01: ER - wbs_s02: P1M - Id: 4755714 | m |  | 2.88 |  |  | 2.88
|  | wbs_s01: ER - wbs_s02: P1M - Id: 4755808 | m |  | 0.09 |  |  | 0.09
|  | wbs_s01: ER - wbs_s02: P1M - Id: 4756126 | m |  | 0.08 |  |  | 0.08
|  | wbs_s01: ER - wbs_s02: P1M - Id: 4756381 | m |  | 0.53 |  |  | 0.53
|  | wbs_s01: ER - wbs_s02: P1M - Id: 4756551 | m |  | 0.09 |  |  | 0.09
|  | wbs_s01: ER - wbs_s02: P1M - Id: 4756630 | m |  | 0.08 |  |  | 0.08
|  | wbs_s01: ER - wbs_s02: P1M - Id: 4756638 | m |  | 0.07 |  |  | 0.07
|  | wbs_s01: ER - wbs_s02: P1M - Id: 4756865 | m |  | 0.1 |  |  | 0.1
|  | wbs_s01: ER - wbs_s02: P1M - Id: 4770809 | m |  | 1.56 |  |  | 1.56
|  | wbs_s01: ER - wbs_s02: P1M - Id: 4770813 | m |  | 7.14 |  |  | 7.14
|  | wbs_s01: ER - wbs_s02: P1M - Id: 4771033 | m |  | 6.13 |  |  | 6.13
|  | wbs_s01: ER - wbs_s02: P1M - Id: 4772261 | m |  | 0.65 |  |  | 0.65
|  | wbs_s01: ER - wbs_s02: P1M - Id: 4776072 | m |  | 1.95 |  |  | 1.95
|  | wbs_s01: ER - wbs_s02: P1M - Id: 4778967 | m |  | 0.22 |  |  | 0.22
|  | wbs_s01: ER - wbs_s02: P1M - Id: 4778981 | m |  | 0.46 |  |  | 0.46
|  | wbs_s01: ER - wbs_s02: P1M - Id: 4778991 | m |  | 0.09 |  |  | 0.09
|  | wbs_s01: ER - wbs_s02: P1M - Id: 4778993 | m |  | 0.71 |  |  | 0.71
|  | wbs_s01: ER - wbs_s02: P1M - Id: 4778996 | m |  | 0.02 |  |  | 0.02
|  | wbs_s01: ER - wbs_s02: P1M - Id: 4779001 | m |  | 0.09 |  |  | 0.09
|  | wbs_s01: ER - wbs_s02: P1M - Id: 4779010 | m |  | 0.16 |  |  | 0.16
|  | wbs_s01: ER - wbs_s02: P1M - Id: 4779087 | m |  | 2.44 |  |  | 2.44
|  | wbs_s01: ER - wbs_s02: P1M - Id: 4779095 | m |  | 0.25 |  |  | 0.25
|  | wbs_s01: ER - wbs_s02: P1M - Id: 4779109 | m |  | 0.13 |  |  | 0.13
|  | wbs_s01: ER - wbs_s02: P1M - Id: 4779132 | m |  | 0.04 |  |  | 0.04
|  | wbs_s01: ER - wbs_s02: P1M - Id: 4792805 | m |  | 0.16 |  |  | 0.16
|  | wbs_s01: ER - wbs_s02: P1M - Id: 4792886 | m |  | 0.06 |  |  | 0.06
|  | wbs_s01: ER - wbs_s02: P1M - Id: 4792894 | m |  | 0.04 |  |  | 0.04
|  | wbs_s01: ER - wbs_s02: P1M - Id: 4795021 | m |  | 24.03 |  |  | 24.03
|  | wbs_s01: ER - wbs_s02: P1M - Id: 4796416 | m |  | 0.12 |  |  | 0.12
|  | wbs_s01: ER - wbs_s02: P1M - Id: 4796446 | m |  | 1.11 |  |  | 1.11
|  | wbs_s01: ER - wbs_s02: P1M - Id: 4796451 | m |  | 0.08 |  |  | 0.08
|  | wbs_s01: ER - wbs_s02: P1M - Id: 4796453 | m |  | 0.28 |  |  | 0.28
|  | wbs_s01: ER - wbs_s02: P1M - Id: 4796456 | m |  | 0.08 |  |  | 0.08
|  | wbs_s01: ER - wbs_s02: P1M - Id: 4796459 | m |  | 0.08 |  |  | 0.08
|  | wbs_s01: ER - wbs_s02: P1M - Id: 4796471 | m |  | 0.24 |  |  | 0.24
|  | wbs_s01: ER - wbs_s02: P1M - Id: 4796489 | m |  | 2.17 |  |  | 2.17
|  | wbs_s01: ER - wbs_s02: P1M - Id: 4796525 | m |  | 0.09 |  |  | 0.09
|  | wbs_s01: ER - wbs_s02: P1M - Id: 4796546 | m |  | 0.53 |  |  | 0.53
|  | wbs_s01: ER - wbs_s02: P1M - Id: 4796552 | m |  | 0.09 |  |  | 0.09
|  | wbs_s01: ER - wbs_s02: P1M - Id: 4796557 | m |  | 0.08 |  |  | 0.08
|  | wbs_s01: ER - wbs_s02: P1M - Id: 4796560 | m |  | 0.07 |  |  | 0.07
|  | wbs_s01: ER - wbs_s02: P1M - Id: 4796577 | m |  | 0.1 |  |  | 0.1
|  | wbs_s01: ER - wbs_s02: P1M - Id: 4803032 | m |  | 0.62 |  |  | 0.62
|  | wbs_s01: ER - wbs_s02: P1M - Id: 4803102 | m |  | 1.8 |  |  | 1.8
|  | wbs_s01: ER - wbs_s02: P1M - Id: 5251499 | m |  | 0.1 |  |  | 0.1
|  | wbs_s01: ER - wbs_s02: P1M - Id: 6001968 | m |  | 0.71 |  |  | 0.71
|  | wbs_s01: ER - wbs_s02: P1M - Id: 6002018 | m |  | 0.45 |  |  | 0.45
|  | wbs_s01: ER - wbs_s02: P1M - Id: 6002074 | m |  | 0.21 |  |  | 0.21
|  | wbs_s01: ER - wbs_s02: P1M - Id: 6002107 | m |  | 0.2 |  |  | 0.2
|  | IDR-R_AR Ritorno refrigerata | m |  |  |  |  | 0
|  | wbs_s01: ER - wbs_s02: P1M - Id: 4773082 | m |  | 0.22 |  |  | 0.22
|  | wbs_s01: ER - wbs_s02: P1M - Id: 4773180 | m |  | 0.21 |  |  | 0.21
|  | wbs_s01: ER - wbs_s02: P1M - Id: 4773186 | m |  | 0.07 |  |  | 0.07
|  | wbs_s01: ER - wbs_s02: P1M - Id: 4773188 | m |  | 0.05 |  |  | 0.05
|  | wbs_s01: ER - wbs_s02: P1M - Id: 4773190 | m |  | 0.66 |  |  | 0.66
|  | wbs_s01: ER - wbs_s02: P1M - Id: 4773193 | m |  | 0.01 |  |  | 0.01
|  | wbs_s01: ER - wbs_s02: P1M - Id: 4773198 | m |  | 0.05 |  |  | 0.05
|  | wbs_s01: ER - wbs_s02: P1M - Id: 4773201 | m |  | 0.01 |  |  | 0.01
|  | wbs_s01: ER - wbs_s02: P1M - Id: 4773207 | m |  | 0.2 |  |  | 0.2
|  | wbs_s01: ER - wbs_s02: P1M - Id: 4773210 | m |  | 0.13 |  |  | 0.13
|  | wbs_s01: ER - wbs_s02: P1M - Id: 4773282 | m |  | 2.05 |  |  | 2.05
|  | wbs_s01: ER - wbs_s02: P1M - Id: 4773348 | m |  | 0.15 |  |  | 0.15
|  | wbs_s01: ER - wbs_s02: P1M - Id: 4775914 | m |  | 0.18 |  |  | 0.18
|  | wbs_s01: ER - wbs_s02: P1M - Id: 4776329 | m |  | 2.46 |  |  | 2.46
|  | IDR-R_ARA Ritorno refrigerata alta | m |  |  |  |  | 0
|  | wbs_s01: ER - wbs_s02: P1M - Id: 4773086 | m |  | 0.22 |  |  | 0.22
|  | wbs_s01: ER - wbs_s02: P1M - Id: 4773146 | m |  | 0.21 |  |  | 0.21
|  | wbs_s01: ER - wbs_s02: P1M - Id: 4773152 | m |  | 0.04 |  |  | 0.04
|  | wbs_s01: ER - wbs_s02: P1M - Id: 4773154 | m |  | 0.11 |  |  | 0.11
|  | wbs_s01: ER - wbs_s02: P1M - Id: 4773156 | m |  | 0.66 |  |  | 0.66
|  | wbs_s01: ER - wbs_s02: P1M - Id: 4773159 | m |  | 0.05 |  |  | 0.05
|  | wbs_s01: ER - wbs_s02: P1M - Id: 4773164 | m |  | 0.11 |  |  | 0.11
|  | wbs_s01: ER - wbs_s02: P1M - Id: 4773167 | m |  | 0.01 |  |  | 0.01
|  | wbs_s01: ER - wbs_s02: P1M - Id: 4773173 | m |  | 0.16 |  |  | 0.16
|  | wbs_s01: ER - wbs_s02: P1M - Id: 4773176 | m |  | 0.15 |  |  | 0.15
|  | wbs_s01: ER - wbs_s02: P1M - Id: 4773278 | m |  | 0.58 |  |  | 0.58
|  | wbs_s01: ER - wbs_s02: P1M - Id: 4773336 | m |  | 2.05 |  |  | 2.05
|  | wbs_s01: ER - wbs_s02: P1M - Id: 4773342 | m |  | 0.13 |  |  | 0.13
|  | wbs_s01: ER - wbs_s02: P1M - Id: 4775826 | m |  | 1.23 |  |  | 1.23
|  | wbs_s01: ER - wbs_s02: P1M - Id: 4777730 | m |  | 0.22 |  |  | 0.22
|  | wbs_s01: ER - wbs_s02: P1M - Id: 4777774 | m |  | 0.78 |  |  | 0.78
|  | wbs_s01: ER - wbs_s02: P1M - Id: 4777780 | m |  | 0.04 |  |  | 0.04
|  | wbs_s01: ER - wbs_s02: P1M - Id: 4777782 | m |  | 0.11 |  |  | 0.11
|  | wbs_s01: ER - wbs_s02: P1M - Id: 4777784 | m |  | 0.66 |  |  | 0.66
|  | wbs_s01: ER - wbs_s02: P1M - Id: 4777787 | m |  | 0.05 |  |  | 0.05
|  | wbs_s01: ER - wbs_s02: P1M - Id: 4777792 | m |  | 0.11 |  |  | 0.11
|  | wbs_s01: ER - wbs_s02: P1M - Id: 4777795 | m |  | 0.04 |  |  | 0.04
|  | wbs_s01: ER - wbs_s02: P1M - Id: 4777801 | m |  | 0.16 |  |  | 0.16
|  | wbs_s01: ER - wbs_s02: P1M - Id: 4777804 | m |  | 0.12 |  |  | 0.12
|  | wbs_s01: ER - wbs_s02: P1M - Id: 4777888 | m |  | 0.97 |  |  | 0.97
|  | wbs_s01: ER - wbs_s02: P1M - Id: 4777910 | m |  | 2.27 |  |  | 2.27
|  | wbs_s01: ER - wbs_s02: P1M - Id: 4777916 | m |  | 0.13 |  |  | 0.13
|  | wbs_s01: ER - wbs_s02: P1M - Id: 4778004 | m |  | 0.18 |  |  | 0.18
|  | wbs_s01: ER - wbs_s02: P1M - Id: 4778006 | m |  | 1.23 |  |  | 1.23
|  | wbs_s01: ER - wbs_s02: P1M - Id: 4778494 | m |  | 15.98 |  |  | 15.98
|  | wbs_s01: ER - wbs_s02: P1M - Id: 4888052 | m |  | 0.19 |  |  | 0.19
|  | wbs_s01: ER - wbs_s02: P1M - Id: 6002776 | m |  | 0.51 |  |  | 0.51
|  | wbs_s01: ER - wbs_s02: P1M - Id: 6002788 | m |  | 0.51 |  |  | 0.51
|  | wbs_s01: ER - wbs_s02: P1M - Id: 6018242 | m |  | 12.84 |  |  | 12.84
|  | wbs_s01: ER - wbs_s02: P1M - Id: 6019074 | m |  | 0.57 |  |  | 0.57
|  | wbs_s01: ER - wbs_s02: P1M - Id: 6019090 | m |  | 4.45 |  |  | 4.45
|  |  | m |  |  |  |  | 0
|  | Totale | m |  |  |  |  | 239.21 | 172.01 | 41146.51
168 | A01.5.09.027.j | [015027j] Ø 88,9 mm, spessore 2 mm
|  | wbs_s01: ER - wbs_s02: P1M | m |  |  |  |  | 0
|  | DN80 | m |  |  |  |  | 0
|  | IDR-M_AC Mandata caldo principale | m |  |  |  |  | 0
|  | wbs_s01: ER - wbs_s02: P1M - Id: 4778372 | m |  | 17.56 |  |  | 17.56
|  | wbs_s01: ER - wbs_s02: P1M - Id: 4778975 | m |  | 0.04 |  |  | 0.04
|  | wbs_s01: ER - wbs_s02: P1M - Id: 4779049 | m |  | 1.96 |  |  | 1.96
|  | wbs_s01: ER - wbs_s02: P1M - Id: 4779054 | m |  | 1.14 |  |  | 1.14
|  | wbs_s01: ER - wbs_s02: P1M - Id: 4779091 | m |  | 0.58 |  |  | 0.58
|  | wbs_s01: ER - wbs_s02: P1M - Id: 4779150 | m |  | 0.37 |  |  | 0.37
|  | wbs_s01: ER - wbs_s02: P1M - Id: 4779569 | m |  | 3.6 |  |  | 3.6
|  | wbs_s01: ER - wbs_s02: P1M - Id: 4798483 | m |  | 0.69 |  |  | 0.69
|  | wbs_s01: ER - wbs_s02: P1M - Id: 4798834 | m |  | 1.93 |  |  | 1.93
|  | wbs_s01: ER - wbs_s02: P1M - Id: 4799434 | m |  | 0.69 |  |  | 0.69
|  | wbs_s01: ER - wbs_s02: P1M - Id: 4799471 | m |  | 3.61 |  |  | 3.61
|  | wbs_s01: ER - wbs_s02: P1M - Id: 6002780 | m |  | 0.69 |  |  | 0.69
|  | wbs_s01: ER - wbs_s02: P1M - Id: 6002832 | m |  | 0.69 |  |  | 0.69
|  | wbs_s01: ER - wbs_s02: P1M - Id: 6018267 | m |  | 12.79 |  |  | 12.79
|  | wbs_s01: ER - wbs_s02: P1M - Id: 6019221 | m |  | 0.97 |  |  | 0.97
|  | wbs_s01: ER - wbs_s02: P1M - Id: 6019236 | m |  | 2.55 |  |  | 2.55
|  | IDR-M_AR Mandata refrigerata | m |  |  |  |  | 0
|  | wbs_s01: ER - wbs_s02: P1M - Id: 4755579 | m |  | 0.09 |  |  | 0.09
|  | wbs_s01: ER - wbs_s02: P1M - Id: 4755625 | m |  | 1.67 |  |  | 1.67
|  | wbs_s01: ER - wbs_s02: P1M - Id: 4755628 | m |  | 1.46 |  |  | 1.46
|  | wbs_s01: ER - wbs_s02: P1M - Id: 4755698 | m |  | 3.34 |  |  | 3.34
|  | wbs_s01: ER - wbs_s02: P1M - Id: 4770837 | m |  | 1.85 |  |  | 1.85
|  | wbs_s01: ER - wbs_s02: P1M - Id: 4770841 | m |  | 7.79 |  |  | 7.79
|  | wbs_s01: ER - wbs_s02: P1M - Id: 4772296 | m |  | 1.37 |  |  | 1.37
|  | wbs_s01: ER - wbs_s02: P1M - Id: 4776043 | m |  | 1.12 |  |  | 1.12
|  | wbs_s01: ER - wbs_s02: P1M - Id: 5251426 | m |  | 0.07 |  |  | 0.07
|  | wbs_s01: ER - wbs_s02: P1M - Id: 6001990 | m |  | 0.79 |  |  | 0.79
|  | wbs_s01: ER - wbs_s02: P1M - Id: 6002024 | m |  | 0.42 |  |  | 0.42
|  | wbs_s01: ER - wbs_s02: P1M - Id: 6002080 | m |  | 0.18 |  |  | 0.18
|  | wbs_s01: ER - wbs_s02: P1M - Id: 6002113 | m |  | 0.17 |  |  | 0.17
|  | IDR-M_ARA Mandata refrigerata alta | m |  |  |  |  | 0
|  | wbs_s01: ER - wbs_s02: P1M - Id: 4772036 | m |  | 0.2 |  |  | 0.2
|  | wbs_s01: ER - wbs_s02: P1M - Id: 4778520 | m |  | 6.78 |  |  | 6.78
|  | wbs_s01: ER - wbs_s02: P1M - Id: 4798481 | m |  | 0.55 |  |  | 0.55
|  | wbs_s01: ER - wbs_s02: P1M - Id: 4798760 | m |  | 2.4 |  |  | 2.4
|  | wbs_s01: ER - wbs_s02: P1M - Id: 4799624 | m |  | 0.55 |  |  | 0.55
|  | wbs_s01: ER - wbs_s02: P1M - Id: 4799667 | m |  | 4.61 |  |  | 4.61
|  | wbs_s01: ER - wbs_s02: P1M - Id: 4803643 | m |  | 0.4 |  |  | 0.4
|  | wbs_s01: ER - wbs_s02: P1M - Id: 5185384 | m |  | 2.84 |  |  | 2.84
|  | wbs_s01: ER - wbs_s02: P1M - Id: 5185633 | m |  | 0.09 |  |  | 0.09
|  | wbs_s01: ER - wbs_s02: P1M - Id: 5708540 | m |  | 0.44 |  |  | 0.44
|  | wbs_s01: ER - wbs_s02: P1M - Id: 6015017 | m |  | 5.21 |  |  | 5.21
|  | wbs_s01: ER - wbs_s02: P1M - Id: 6016046 | m |  | 3.72 |  |  | 3.72
|  | wbs_s01: ER - wbs_s02: P1M - Id: 6016239 | m |  | 0.57 |  |  | 0.57
|  | wbs_s01: ER - wbs_s02: P1M - Id: 6016442 | m |  | 1.04 |  |  | 1.04
|  | wbs_s01: ER - wbs_s02: P1M - Id: 6019906 | m |  | 9.44 |  |  | 9.44
|  | wbs_s01: ER - wbs_s02: P1M - Id: 6020043 | m |  | 3.53 |  |  | 3.53
|  | wbs_s01: ER - wbs_s02: P1M - Id: 6059867 | m |  | 0.2 |  |  | 0.2
|  | wbs_s01: ER - wbs_s02: P1M - Id: 6059931 | m |  | 0.54 |  |  | 0.54
|  | wbs_s01: ER - wbs_s02: P1M - Id: 6059957 | m |  | 0.2 |  |  | 0.2
|  | wbs_s01: ER - wbs_s02: P1M - Id: 6059984 | m |  | 0.54 |  |  | 0.54
|  | IDR-M_AR-L Mandata freddo laser | m |  |  |  |  | 0
|  | wbs_s01: ER - wbs_s02: P1M - Id: 5198565 | m |  | 4.04 |  |  | 4.04
|  | wbs_s01: ER - wbs_s02: P1M - Id: 5198622 | m |  | 5.79 |  |  | 5.79
|  | wbs_s01: ER - wbs_s02: P1M - Id: 5198727 | m |  | 1.54 |  |  | 1.54
|  | wbs_s01: ER - wbs_s02: P1M - Id: 5198818 | m |  | 5.74 |  |  | 5.74
|  | IDR-R_AC Ritorno caldo principale | m |  |  |  |  | 0
|  | wbs_s01: ER - wbs_s02: P1M - Id: 4778330 | m |  | 17.51 |  |  | 17.51
|  | wbs_s01: ER - wbs_s02: P1M - Id: 4779051 | m |  | 0.54 |  |  | 0.54
|  | wbs_s01: ER - wbs_s02: P1M - Id: 4779057 | m |  | 0.03 |  |  | 0.03
|  | wbs_s01: ER - wbs_s02: P1M - Id: 4779059 | m |  | 0.09 |  |  | 0.09
|  | wbs_s01: ER - wbs_s02: P1M - Id: 4779061 | m |  | 0.46 |  |  | 0.46
|  | wbs_s01: ER - wbs_s02: P1M - Id: 4779064 | m |  | 0.12 |  |  | 0.12
|  | wbs_s01: ER - wbs_s02: P1M - Id: 4779069 | m |  | 0.09 |  |  | 0.09
|  | wbs_s01: ER - wbs_s02: P1M - Id: 4779072 | m |  | 0.02 |  |  | 0.02
|  | wbs_s01: ER - wbs_s02: P1M - Id: 4779078 | m |  | 0.52 |  |  | 0.52
|  | wbs_s01: ER - wbs_s02: P1M - Id: 4779107 | m |  | 0.21 |  |  | 0.21
|  | wbs_s01: ER - wbs_s02: P1M - Id: 4779148 | m |  | 0.21 |  |  | 0.21
|  | wbs_s01: ER - wbs_s02: P1M - Id: 4779154 | m |  | 0.02 |  |  | 0.02
|  | wbs_s01: ER - wbs_s02: P1M - Id: 4779622 | m |  | 3.59 |  |  | 3.59
|  | wbs_s01: ER - wbs_s02: P1M - Id: 4793200 | m |  | 0.32 |  |  | 0.32
|  | wbs_s01: ER - wbs_s02: P1M - Id: 4793506 | m |  | 0.13 |  |  | 0.13
|  | wbs_s01: ER - wbs_s02: P1M - Id: 4798332 | m |  | 4.11 |  |  | 4.11
|  | wbs_s01: ER - wbs_s02: P1M - Id: 4798485 | m |  | 0.6 |  |  | 0.6
|  | wbs_s01: ER - wbs_s02: P1M - Id: 4798517 | m |  | 0.6 |  |  | 0.6
|  | wbs_s01: ER - wbs_s02: P1M - Id: 4798800 | m |  | 1.48 |  |  | 1.48
|  | wbs_s01: ER - wbs_s02: P1M - Id: 6002782 | m |  | 0.6 |  |  | 0.6
|  | wbs_s01: ER - wbs_s02: P1M - Id: 6002790 | m |  | 0.6 |  |  | 0.6
|  | wbs_s01: ER - wbs_s02: P1M - Id: 6018259 | m |  | 12.34 |  |  | 12.34
|  | wbs_s01: ER - wbs_s02: P1M - Id: 6019173 | m |  | 1.07 |  |  | 1.07
|  | wbs_s01: ER - wbs_s02: P1M - Id: 6019189 | m |  | 2.95 |  |  | 2.95
|  | IDR-R_AR Ritorno refrigerata | m |  |  |  |  | 0
|  | wbs_s01: ER - wbs_s02: P1M - Id: 4755581 | m |  | 0.31 |  |  | 0.31
|  | wbs_s01: ER - wbs_s02: P1M - Id: 4755700 | m |  | 3.12 |  |  | 3.12
|  | wbs_s01: ER - wbs_s02: P1M - Id: 4755764 | m |  | 0.15 |  |  | 0.15
|  | wbs_s01: ER - wbs_s02: P1M - Id: 4755766 | m |  | 0.22 |  |  | 0.22
|  | wbs_s01: ER - wbs_s02: P1M - Id: 4755768 | m |  | 0.15 |  |  | 0.15
|  | wbs_s01: ER - wbs_s02: P1M - Id: 4755776 | m |  | 0.05 |  |  | 0.05
|  | wbs_s01: ER - wbs_s02: P1M - Id: 4755784 | m |  | 0.89 |  |  | 0.89
|  | wbs_s01: ER - wbs_s02: P1M - Id: 4755811 | m |  | 0.13 |  |  | 0.13
|  | wbs_s01: ER - wbs_s02: P1M - Id: 4768868 | m |  | 0.02 |  |  | 0.02
|  | wbs_s01: ER - wbs_s02: P1M - Id: 4768879 | m |  | 0.9 |  |  | 0.9
|  | wbs_s01: ER - wbs_s02: P1M - Id: 4768883 | m |  | 0.43 |  |  | 0.43
|  | wbs_s01: ER - wbs_s02: P1M - Id: 4768887 | m |  | 0.06 |  |  | 0.06
|  | wbs_s01: ER - wbs_s02: P1M - Id: 4770854 | m |  | 1.78 |  |  | 1.78
|  | wbs_s01: ER - wbs_s02: P1M - Id: 4770858 | m |  | 7.57 |  |  | 7.57
|  | wbs_s01: ER - wbs_s02: P1M - Id: 4772283 | m |  | 1.12 |  |  | 1.12
|  | wbs_s01: ER - wbs_s02: P1M - Id: 4776052 | m |  | 1.32 |  |  | 1.32
|  | wbs_s01: ER - wbs_s02: P1M - Id: 5251449 | m |  | 0.07 |  |  | 0.07
|  | wbs_s01: ER - wbs_s02: P1M - Id: 6001983 | m |  | 0.74 |  |  | 0.74
|  | wbs_s01: ER - wbs_s02: P1M - Id: 6002022 | m |  | 0.42 |  |  | 0.42
|  | wbs_s01: ER - wbs_s02: P1M - Id: 6002078 | m |  | 0.18 |  |  | 0.18
|  | wbs_s01: ER - wbs_s02: P1M - Id: 6002111 | m |  | 0.17 |  |  | 0.17
|  | IDR-R_ARA Ritorno refrigerata alta | m |  |  |  |  | 0
|  | wbs_s01: ER - wbs_s02: P1M - Id: 4778484 | m |  | 6.75 |  |  | 6.75
|  | wbs_s01: ER - wbs_s02: P1M - Id: 4798479 | m |  | 0.48 |  |  | 0.48
|  | wbs_s01: ER - wbs_s02: P1M - Id: 4798511 | m |  | 0.48 |  |  | 0.48
|  | wbs_s01: ER - wbs_s02: P1M - Id: 4798746 | m |  | 1.95 |  |  | 1.95
|  | wbs_s01: ER - wbs_s02: P1M - Id: 4799333 | m |  | 5.11 |  |  | 5.11
|  | wbs_s01: ER - wbs_s02: P1M - Id: 4803645 | m |  | 0.78 |  |  | 0.78
|  | wbs_s01: ER - wbs_s02: P1M - Id: 5185392 | m |  | 3.04 |  |  | 3.04
|  | wbs_s01: ER - wbs_s02: P1M - Id: 5708573 | m |  | 0.44 |  |  | 0.44
|  | wbs_s01: ER - wbs_s02: P1M - Id: 6015019 | m |  | 5.21 |  |  | 5.21
|  | wbs_s01: ER - wbs_s02: P1M - Id: 6016048 | m |  | 3.22 |  |  | 3.22
|  | wbs_s01: ER - wbs_s02: P1M - Id: 6016241 | m |  | 0.37 |  |  | 0.37
|  | wbs_s01: ER - wbs_s02: P1M - Id: 6016444 | m |  | 1.04 |  |  | 1.04
|  | wbs_s01: ER - wbs_s02: P1M - Id: 6020257 | m |  | 3.19 |  |  | 3.19
|  | wbs_s01: ER - wbs_s02: P1M - Id: 6020341 | m |  | 9.36 |  |  | 9.36
|  | wbs_s01: ER - wbs_s02: P1M - Id: 6059869 | m |  | 0.2 |  |  | 0.2
|  | wbs_s01: ER - wbs_s02: P1M - Id: 6059882 | m |  | 0.59 |  |  | 0.59
|  | wbs_s01: ER - wbs_s02: P1M - Id: 6059959 | m |  | 0.2 |  |  | 0.2
|  | wbs_s01: ER - wbs_s02: P1M - Id: 6059971 | m |  | 0.59 |  |  | 0.59
|  | IDR-R_AR-L Ritorno freddo laser | m |  |  |  |  | 0
|  | wbs_s01: ER - wbs_s02: P1M - Id: 5198567 | m |  | 3.87 |  |  | 3.87
|  | wbs_s01: ER - wbs_s02: P1M - Id: 5198624 | m |  | 5.61 |  |  | 5.61
|  | wbs_s01: ER - wbs_s02: P1M - Id: 5198761 | m |  | 1.69 |  |  | 1.69
|  | wbs_s01: ER - wbs_s02: P1M - Id: 5198852 | m |  | 5.74 |  |  | 5.74
|  |  | m |  |  |  |  | 0
|  | Totale | m |  |  |  |  | 259.06 | 197.06 | 51050.36
169 | A01.5.09.027.k | [015027k] Ø 108 mm, spessore 2 mm
|  | wbs_s01: ER - wbs_s02: P1M | m |  |  |  |  | 0
|  | DN100 | m |  |  |  |  | 0
|  | IDR-M_AC Mandata caldo principale | m |  |  |  |  | 0
|  | wbs_s01: ER - wbs_s02: P1M - Id: 4771948 | m |  | 0.16 |  |  | 0.16
|  | wbs_s01: ER - wbs_s02: P1M - Id: 4779105 | m |  | 1.49 |  |  | 1.49
|  | wbs_s01: ER - wbs_s02: P1M - Id: 4779166 | m |  | 0.04 |  |  | 0.04
|  | wbs_s01: ER - wbs_s02: P1M - Id: 4779170 | m |  | 2.06 |  |  | 2.06
|  | wbs_s01: ER - wbs_s02: P1M - Id: 4803639 | m |  | 0.35 |  |  | 0.35
|  | wbs_s01: ER - wbs_s02: P1M - Id: 5185407 | m |  | 3.24 |  |  | 3.24
|  | wbs_s01: ER - wbs_s02: P1M - Id: 5185737 | m |  | 0.68 |  |  | 0.68
|  | wbs_s01: ER - wbs_s02: P1M - Id: 5708610 | m |  | 0.39 |  |  | 0.39
|  | wbs_s01: ER - wbs_s02: P1M - Id: 6015013 | m |  | 5.16 |  |  | 5.16
|  | wbs_s01: ER - wbs_s02: P1M - Id: 6016042 | m |  | 2.62 |  |  | 2.62
|  | wbs_s01: ER - wbs_s02: P1M - Id: 6016235 | m |  | 0.07 |  |  | 0.07
|  | wbs_s01: ER - wbs_s02: P1M - Id: 6016438 | m |  | 0.99 |  |  | 0.99
|  | wbs_s01: ER - wbs_s02: P1M - Id: 6020059 | m |  | 3.76 |  |  | 3.76
|  | wbs_s01: ER - wbs_s02: P1M - Id: 6020836 | m |  | 6.17 |  |  | 6.17
|  | wbs_s01: ER - wbs_s02: P1M - Id: 6020837 | m |  | 0.05 |  |  | 0.05
|  | wbs_s01: ER - wbs_s02: P1M - Id: 6020863 | m |  | 6.31 |  |  | 6.31
|  | wbs_s01: ER - wbs_s02: P1M - Id: 6020864 | m |  | 0.05 |  |  | 0.05
|  | IDR-M_AR Mandata refrigerata | m |  |  |  |  | 0
|  | wbs_s01: ER - wbs_s02: P1M - Id: 4771847 | m |  | 2.97 |  |  | 2.97
|  | wbs_s01: ER - wbs_s02: P1M - Id: 4778458 | m |  | 17.47 |  |  | 17.47
|  | wbs_s01: ER - wbs_s02: P1M - Id: 4778971 | m |  | 0.09 |  |  | 0.09
|  | wbs_s01: ER - wbs_s02: P1M - Id: 4779020 | m |  | 1.4 |  |  | 1.4
|  | wbs_s01: ER - wbs_s02: P1M - Id: 4779103 | m |  | 2.15 |  |  | 2.15
|  | wbs_s01: ER - wbs_s02: P1M - Id: 4779164 | m |  | 0.04 |  |  | 0.04
|  | wbs_s01: ER - wbs_s02: P1M - Id: 4779184 | m |  | 2.68 |  |  | 2.68
|  | wbs_s01: ER - wbs_s02: P1M - Id: 4779465 | m |  | 1.63 |  |  | 1.63
|  | wbs_s01: ER - wbs_s02: P1M - Id: 4795063 | m |  | 7.56 |  |  | 7.56
|  | wbs_s01: ER - wbs_s02: P1M - Id: 4796412 | m |  | 0.07 |  |  | 0.07
|  | wbs_s01: ER - wbs_s02: P1M - Id: 4796439 | m |  | 1.62 |  |  | 1.62
|  | wbs_s01: ER - wbs_s02: P1M - Id: 4796442 | m |  | 1.43 |  |  | 1.43
|  | wbs_s01: ER - wbs_s02: P1M - Id: 4796475 | m |  | 2.57 |  |  | 2.57
|  | wbs_s01: ER - wbs_s02: P1M - Id: 4798322 | m |  | 2.56 |  |  | 2.56
|  | wbs_s01: ER - wbs_s02: P1M - Id: 4798475 | m |  | 0.76 |  |  | 0.76
|  | wbs_s01: ER - wbs_s02: P1M - Id: 4798507 | m |  | 0.76 |  |  | 0.76
|  | wbs_s01: ER - wbs_s02: P1M - Id: 4798873 | m |  | 5.2 |  |  | 5.2
|  | wbs_s01: ER - wbs_s02: P1M - Id: 4803036 | m |  | 0.54 |  |  | 0.54
|  | wbs_s01: ER - wbs_s02: P1M - Id: 4803211 | m |  | 2.68 |  |  | 2.68
|  | wbs_s01: ER - wbs_s02: P1M - Id: 5185599 | m |  | 22.29 |  |  | 22.29
|  | wbs_s01: ER - wbs_s02: P1M - Id: 6002772 | m |  | 0.76 |  |  | 0.76
|  | wbs_s01: ER - wbs_s02: P1M - Id: 6002784 | m |  | 0.76 |  |  | 0.76
|  | wbs_s01: ER - wbs_s02: P1M - Id: 6018282 | m |  | 13.84 |  |  | 13.84
|  | wbs_s01: ER - wbs_s02: P1M - Id: 6019310 | m |  | 0.01 |  |  | 0.01
|  | wbs_s01: ER - wbs_s02: P1M - Id: 6019325 | m |  | 2.47 |  |  | 2.47
|  | wbs_s01: ER - wbs_s02: P1M - Id: 6020141 | m |  | 16.18 |  |  | 16.18
|  | IDR-R_AC Ritorno caldo principale | m |  |  |  |  | 0
|  | wbs_s01: ER - wbs_s02: P1M - Id: 4771041 | m |  | 0.16 |  |  | 0.16
|  | wbs_s01: ER - wbs_s02: P1M - Id: 4779135 | m |  | 1.69 |  |  | 1.69
|  | wbs_s01: ER - wbs_s02: P1M - Id: 4779168 | m |  | 0.04 |  |  | 0.04
|  | wbs_s01: ER - wbs_s02: P1M - Id: 4779174 | m |  | 1.72 |  |  | 1.72
|  | wbs_s01: ER - wbs_s02: P1M - Id: 4803637 | m |  | 0.35 |  |  | 0.35
|  | wbs_s01: ER - wbs_s02: P1M - Id: 5185399 | m |  | 3.54 |  |  | 3.54
|  | wbs_s01: ER - wbs_s02: P1M - Id: 5185702 | m |  | 0.34 |  |  | 0.34
|  | wbs_s01: ER - wbs_s02: P1M - Id: 5708643 | m |  | 0.39 |  |  | 0.39
|  | wbs_s01: ER - wbs_s02: P1M - Id: 6015011 | m |  | 5.16 |  |  | 5.16
|  | wbs_s01: ER - wbs_s02: P1M - Id: 6016040 | m |  | 2.02 |  |  | 2.02
|  | wbs_s01: ER - wbs_s02: P1M - Id: 6016436 | m |  | 0.99 |  |  | 0.99
|  | wbs_s01: ER - wbs_s02: P1M - Id: 6020051 | m |  | 3.45 |  |  | 3.45
|  | wbs_s01: ER - wbs_s02: P1M - Id: 6020697 | m |  | 6.09 |  |  | 6.09
|  | wbs_s01: ER - wbs_s02: P1M - Id: 6020698 | m |  | 0.12 |  |  | 0.12
|  | wbs_s01: ER - wbs_s02: P1M - Id: 6020724 | m |  | 6.06 |  |  | 6.06
|  | wbs_s01: ER - wbs_s02: P1M - Id: 6020725 | m |  | 0.12 |  |  | 0.12
|  | IDR-R_AR Ritorno refrigerata | m |  |  |  |  | 0
|  | wbs_s01: ER - wbs_s02: P1M - Id: 4770876 | m |  | 6.93 |  |  | 6.93
|  | wbs_s01: ER - wbs_s02: P1M - Id: 4778402 | m |  | 4.58 |  |  | 4.58
|  | wbs_s01: ER - wbs_s02: P1M - Id: 4778414 | m |  | 17.4 |  |  | 17.4
|  | wbs_s01: ER - wbs_s02: P1M - Id: 4778973 | m |  | 0.19 |  |  | 0.19
|  | wbs_s01: ER - wbs_s02: P1M - Id: 4779017 | m |  | 0.42 |  |  | 0.42
|  | wbs_s01: ER - wbs_s02: P1M - Id: 4779023 | m |  | 0.04 |  |  | 0.04
|  | wbs_s01: ER - wbs_s02: P1M - Id: 4779025 | m |  | 0.04 |  |  | 0.04
|  | wbs_s01: ER - wbs_s02: P1M - Id: 4779027 | m |  | 0.3 |  |  | 0.3
|  | wbs_s01: ER - wbs_s02: P1M - Id: 4779030 | m |  | 0.04 |  |  | 0.04
|  | wbs_s01: ER - wbs_s02: P1M - Id: 4779035 | m |  | 0.04 |  |  | 0.04
|  | wbs_s01: ER - wbs_s02: P1M - Id: 4779038 | m |  | 0.06 |  |  | 0.06
|  | wbs_s01: ER - wbs_s02: P1M - Id: 4779044 | m |  | 0.73 |  |  | 0.73
|  | wbs_s01: ER - wbs_s02: P1M - Id: 4779093 | m |  | 2.05 |  |  | 2.05
|  | wbs_s01: ER - wbs_s02: P1M - Id: 4779162 | m |  | 0.04 |  |  | 0.04
|  | wbs_s01: ER - wbs_s02: P1M - Id: 4779178 | m |  | 2.38 |  |  | 2.38
|  | wbs_s01: ER - wbs_s02: P1M - Id: 4779938 | m |  | 0.1 |  |  | 0.1
|  | wbs_s01: ER - wbs_s02: P1M - Id: 4792286 | m |  | 0.3 |  |  | 0.3
|  | wbs_s01: ER - wbs_s02: P1M - Id: 4795050 | m |  | 22.31 |  |  | 22.31
|  | wbs_s01: ER - wbs_s02: P1M - Id: 4796414 | m |  | 0.29 |  |  | 0.29
|  | wbs_s01: ER - wbs_s02: P1M - Id: 4796477 | m |  | 2.35 |  |  | 2.35
|  | wbs_s01: ER - wbs_s02: P1M - Id: 4796511 | m |  | 0.09 |  |  | 0.09
|  | wbs_s01: ER - wbs_s02: P1M - Id: 4796513 | m |  | 0.78 |  |  | 0.78
|  | wbs_s01: ER - wbs_s02: P1M - Id: 4796515 | m |  | 0.09 |  |  | 0.09
|  | wbs_s01: ER - wbs_s02: P1M - Id: 4796518 | m |  | 0.1 |  |  | 0.1
|  | wbs_s01: ER - wbs_s02: P1M - Id: 4796521 | m |  | 0.95 |  |  | 0.95
|  | wbs_s01: ER - wbs_s02: P1M - Id: 4796527 | m |  | 0.11 |  |  | 0.11
|  | wbs_s01: ER - wbs_s02: P1M - Id: 4796583 | m |  | 0.1 |  |  | 0.1
|  | wbs_s01: ER - wbs_s02: P1M - Id: 4796586 | m |  | 0.08 |  |  | 0.08
|  | wbs_s01: ER - wbs_s02: P1M - Id: 4796589 | m |  | 0.09 |  |  | 0.09
|  | wbs_s01: ER - wbs_s02: P1M - Id: 4796592 | m |  | 0.04 |  |  | 0.04
|  | wbs_s01: ER - wbs_s02: P1M - Id: 4798324 | m |  | 3.06 |  |  | 3.06
|  | wbs_s01: ER - wbs_s02: P1M - Id: 4798477 | m |  | 0.71 |  |  | 0.71
|  | wbs_s01: ER - wbs_s02: P1M - Id: 4798509 | m |  | 0.71 |  |  | 0.71
|  | wbs_s01: ER - wbs_s02: P1M - Id: 4798853 | m |  | 2.54 |  |  | 2.54
|  | wbs_s01: ER - wbs_s02: P1M - Id: 4803030 | m |  | 0.54 |  |  | 0.54
|  | wbs_s01: ER - wbs_s02: P1M - Id: 4803174 | m |  | 2.38 |  |  | 2.38
|  | wbs_s01: ER - wbs_s02: P1M - Id: 6002774 | m |  | 0.71 |  |  | 0.71
|  | wbs_s01: ER - wbs_s02: P1M - Id: 6002786 | m |  | 0.71 |  |  | 0.71
|  | wbs_s01: ER - wbs_s02: P1M - Id: 6018274 | m |  | 13.39 |  |  | 13.39
|  | wbs_s01: ER - wbs_s02: P1M - Id: 6019270 | m |  | 0.11 |  |  | 0.11
|  | wbs_s01: ER - wbs_s02: P1M - Id: 6019284 | m |  | 2.87 |  |  | 2.87
|  | wbs_s01: ER - wbs_s02: P1M - Id: 6020113 | m |  | 4.03 |  |  | 4.03
|  | wbs_s01: ER - wbs_s02: P1M - Id: 6020910 | m |  | 7.19 |  |  | 7.19
|  | wbs_s01: ER - wbs_s02: P1M - Id: 6020911 | m |  | 0.04 |  |  | 0.04
|  | wbs_s01: ER - wbs_s02: P1M - Id: 6020945 | m |  | 5.33 |  |  | 5.33
|  | wbs_s01: ER - wbs_s02: P1M - Id: 6020946 | m |  | 0.04 |  |  | 0.04
|  |  | m |  |  |  |  | 0
|  | Totale | m |  |  |  |  | 283.7 | 238.7 | 67719.19
|  | Totale Piano Primo Mezzanino | [7 empty] | 184148.56
|  | Totale Tubazioni acciaio INOX | [7 empty] | 669073.35
| 306.AN | Tubazioni acciaio nero
| P00 | Piano Terra
| LOM251.OC.EEA.Pa02.I7407.Sb038 | OPERA COMPIUTAEDILIZIA_EDIFICI_RESIDENZEPRODUZIONE_REALIZZAZIONE_POSAINGEGNERIA IDRAULICA_SISTEMI DI DISTRIBUZIONE_TUBAZIONE_LEGA FERROSA ACCIAIO NERO
170 | LOM251.OC.EEA.Pa02.I7407.Sb038.0515 | OPERA: Tubazione, pre-isolato di lega ferrosa acciaio nero; funzione: distribuzione acqua; impiego: rete idrica; diametro nominale tubo (Ø) [mm] = 50 ¦ diametro nominale esterno isolamento (Ø) [mm] = 125. Incluso: guaina in plastica polietilene ad alta densita' (HDPE/PEAD), cavo in lega rame generico, raccorderia, giunzioni, guarnizioni, staffaggi, accessori di montaggio. LAVORO: Posa. OP1 Tubazione, pre-isolato di lega ferrosa acciaio nero; funzione: distribuzione acqua; impiego: rete idrica; diametro nominale tubo (Ø) [mm] = 50 ¦ diametro nominale esterno isolamento (Ø) [mm] = 125. Incluso: guaina in plastica polietilene ad alta densita' (HDPE/PEAD), cavo in lega rame generico, raccorderia, giunzioni, guarnizioni, staffaggi, accessori di montaggio. RM2 Tubo pre-isolato di lega ferrosa acciaio nero; funzione: distribuzione acqua; impiego: rete idrica; diametro nominale tubo (Ø) [mm] = 50 ¦ diametro nominale esterno isolamento (Ø) [mm] = 125. Componenti: tubo, schiuma. Incluso: guaina in plastica polietilene ad alta densita' (HDPE/PEAD), cavo in lega rame generico, raccorderia, giunzioni, guarnizioni, staffaggi, accessori di montaggio LV1 Posa.
|  | wbs_s01: ER - wbs_s02: P00 | m |  |  |  |  | 0
|  | IDR-M_AC-T Mandata caldo teleriscaldamento | m |  |  |  |  | 0
|  | wbs_s01: ER - wbs_s02: P00 - Id: 5770936 | m |  | 0.81 |  |  | 0.81
|  | wbs_s01: ER - wbs_s02: P00 - Id: 5943390 | m |  | 0.41 |  |  | 0.41
|  | wbs_s01: ER - wbs_s02: P00 - Id: 5943539 | m |  | 4.68 |  |  | 4.68
|  | wbs_s01: ER - wbs_s02: P00 - Id: 5943592 | m |  | 0.05 |  |  | 0.05
|  | wbs_s01: ER - wbs_s02: P00 - Id: 5943770 | m |  | 1.65 |  |  | 1.65
|  | wbs_s01: ER - wbs_s02: P00 - Id: 5943894 | m |  | 0.11 |  |  | 0.11
|  | wbs_s01: ER - wbs_s02: P00 - Id: 5944051 | m |  | 0.93 |  |  | 0.93
|  |  | m |  |  |  |  | 0
|  | Totale | m |  |  |  |  | 8.64 | 42.65 | 368.5
171 | LOM251.OC.EEA.Pa02.I7407.Sb038.0530 | OPERA: Tubazione, pre-isolato di lega ferrosa acciaio nero; funzione: distribuzione acqua; impiego: rete idrica; diametro nominale tubo (Ø) [mm] = 100 ¦ diametro nominale esterno isolamento (Ø) [mm] = 200. Incluso: guaina in plastica polietilene ad alta densita' (HDPE/PEAD), cavo in lega rame generico, raccorderia, giunzioni, guarnizioni, staffaggi, accessori di montaggio. LAVORO: Posa. OP1 Tubazione, pre-isolato di lega ferrosa acciaio nero; funzione: distribuzione acqua; impiego: rete idrica; diametro nominale tubo (Ø) [mm] = 100 ¦ diametro nominale esterno isolamento (Ø) [mm] = 200. Incluso: guaina in plastica polietilene ad alta densita' (HDPE/PEAD), cavo in lega rame generico, raccorderia, giunzioni, guarnizioni, staffaggi, accessori di montaggio. RM2 Tubo pre-isolato di lega ferrosa acciaio nero; funzione: distribuzione acqua; impiego: rete idrica; diametro nominale tubo (Ø) [mm] = 100 ¦ diametro nominale esterno isolamento (Ø) [mm] = 200. Componenti: tubo, schiuma. Incluso: guaina in plastica polietilene ad alta densita' (HDPE/PEAD), cavo in lega rame generico, raccorderia, giunzioni, guarnizioni, staffaggi, accessori di montaggio LV1 Posa.
|  | wbs_s01: ER - wbs_s02: P00 | m |  |  |  |  | 0
|  | IDR-M_AC-T Mandata caldo teleriscaldamento | m |  |  |  |  | 0
|  | wbs_s01: ER - wbs_s02: P00 - Id: 5770148 | m |  | 5.13 |  |  | 5.13
|  | wbs_s01: ER - wbs_s02: P00 - Id: 5943315 | m |  | 0.3 |  |  | 0.3
|  | wbs_s01: ER - wbs_s02: P00 - Id: 5943822 | m |  | 2.45 |  |  | 2.45
|  | wbs_s01: ER - wbs_s02: P00 - Id: 5943969 | m |  | 0.1 |  |  | 0.1
|  | wbs_s01: ER - wbs_s02: P00 - Id: 5943970 | m |  | 0.23 |  |  | 0.23
|  | wbs_s01: ER - wbs_s02: P00 - Id: 5944333 | m |  | 1.2 |  |  | 1.2
|  | wbs_s01: ER - wbs_s02: P00 - Id: 5944441 | m |  | 0.12 |  |  | 0.12
|  | wbs_s01: ER - wbs_s02: P00 - Id: 5944442 | m |  | 0.17 |  |  | 0.17
|  |  | m |  |  |  |  | 0
|  | Totale | m |  |  |  |  | 9.7 | 79.22 | 768.43
|  | Totale Piano Terra | [7 empty] | 1136.93
|  | Totale Tubazioni acciaio nero | [7 empty] | 1136.93
| 306.FN | Finiture tubazioni
| P1M | Piano Primo Mezzanino
| LOM251.OC.EEA.Pa02.I1500.Sa000 | OPERA COMPIUTAEDILIZIA_EDIFICI_RESIDENZEPRODUZIONE_REALIZZAZIONE_POSAINGEGNERIA IDRAULICA_SISTEMI DI ISOLAMENTO_LASTRA_LEGA ALLUMINIO GENERICO
172 | LOM251.OC.EEA.Pa02.I1500.Sa000.0015 | OPERA: Lastra, di finitura di lega alluminio generico; geometria: lamierino; funzione: coibentazione; impiego: tubazione; spessore [mm] = 0,6. LAVORO: Posa. OP1 Lastra, di finitura di lega alluminio generico; geometria: lamierino; funzione: coibentazione; impiego: tubazione; spessore [mm] = 0,6. RM2 Lastra di finitura di lega alluminio generico; geometria: lamierino; funzione: coibentazione; impiego: tubazione; spessore [mm] = 0,6 LV1 Posa.
|  | Finitura in lamierino per tubazioni gruppi frigo in copertura | m² |  |  |  |  | 0
|  | Tubazione diametro 80 mm | m² |  |  |  |  | 0
|  | IDR-M_AC Mandata caldo principale | m² |  |  |  |  | 0
|  | Tubazione:AI-SA Acciaio inox saldato:4777067 | m² | 0 | 13.59 |  |  | 4.35
|  | Tubazione:AI-SA Acciaio inox saldato:4778372 | m² | 0 | 20.64 |  |  | 6.6
|  | Tubazione:AI-SA Acciaio inox saldato:4778975 | m² | 0 | 0.04 |  |  | 0.01
|  | Tubazione:AI-SA Acciaio inox saldato:4779049 | m² | 0 | 1.96 |  |  | 0.63
|  | Tubazione:AI-SA Acciaio inox saldato:4779054 | m² | 0 | 1.14 |  |  | 0.36
|  | Tubazione:AI-SA Acciaio inox saldato:4779091 | m² | 0 | 0.58 |  |  | 0.19
|  | Tubazione:AI-SA Acciaio inox saldato:4779150 | m² | 0 | 0.37 |  |  | 0.12
|  | Tubazione:AI-SA Acciaio inox saldato:4779569 | m² | 0 | 3.6 |  |  | 1.15
|  | Tubazione:AI-SA Acciaio inox saldato:4798483 | m² | 0 | 1.32 |  |  | 0.42
|  | Tubazione:AI-SA Acciaio inox saldato:4798834 | m² | 0 | 1.93 |  |  | 0.62
|  | Tubazione:AI-SA Acciaio inox saldato:4799434 | m² | 0 | 1.32 |  |  | 0.42
|  | Tubazione:AI-SA Acciaio inox saldato:4799471 | m² | 0 | 3.61 |  |  | 1.16
|  | IDR-M_AR Mandata refrigerata | m² |  |  |  |  | 0
|  | Tubazione:AI-SA Acciaio inox saldato:4755579 | m² | 0 | 0.09 |  |  | 0.03
|  | Tubazione:AI-SA Acciaio inox saldato:4755625 | m² | 0 | 1.67 |  |  | 0.53
|  | Tubazione:AI-SA Acciaio inox saldato:4755628 | m² | 0 | 1.46 |  |  | 0.47
|  | Tubazione:AI-SA Acciaio inox saldato:4755698 | m² | 0 | 3.34 |  |  | 1.07
|  | Tubazione:AI-SA Acciaio inox saldato:4770837 | m² | 0 | 2.47 |  |  | 0.79
|  | Tubazione:AI-SA Acciaio inox saldato:4770841 | m² | 0 | 7.87 |  |  | 2.52
|  | Tubazione:AI-SA Acciaio inox saldato:4772296 | m² | 0 | 1.37 |  |  | 0.44
|  | Tubazione:AI-SA Acciaio inox saldato:4776043 | m² | 0 | 2.18 |  |  | 0.7
|  | Tubazione:AI-SA Acciaio inox saldato:5251426 | m² | 0 | 0.07 |  |  | 0.02
|  | IDR-M_ARA Mandata refrigerata alta | m² |  |  |  |  | 0
|  | Tubazione:AI-SA Acciaio inox saldato:4771795 | m² | 0 | 5.29 |  |  | 1.69
|  | Tubazione:AI-SA Acciaio inox saldato:4771799 | m² | 0 | 4.51 |  |  | 1.44
|  | Tubazione:AI-SA Acciaio inox saldato:4772036 | m² | 0 | 0.21 |  |  | 0.07
|  | Tubazione:AI-SA Acciaio inox saldato:4778520 | m² | 0 | 20.28 |  |  | 6.49
|  | Tubazione:AI-SA Acciaio inox saldato:4798481 | m² | 0 | 1.32 |  |  | 0.42
|  | Tubazione:AI-SA Acciaio inox saldato:4798760 | m² | 0 | 2.4 |  |  | 0.77
|  | Tubazione:AI-SA Acciaio inox saldato:4799624 | m² | 0 | 1.32 |  |  | 0.42
|  | Tubazione:AI-SA Acciaio inox saldato:4799667 | m² | 0 | 4.61 |  |  | 1.48
|  | Tubazione:AI-SA Acciaio inox saldato:4803643 | m² | 0 | 0.4 |  |  | 0.13
|  | Tubazione:AI-SA Acciaio inox saldato:4803715 | m² | 0 | 0.84 |  |  | 0.27
|  | Tubazione:AI-SA Acciaio inox saldato:5185384 | m² | 0 | 2.98 |  |  | 0.95
|  | Tubazione:AI-SA Acciaio inox saldato:5185633 | m² | 0 | 0.87 |  |  | 0.28
|  | Tubazione:AI-SA Acciaio inox saldato:5708540 | m² | 0 | 0.44 |  |  | 0.14
|  | IDR-M_AR-L Mandata freddo laser | m² |  |  |  |  | 0
|  | Tubazione:AI-SA Acciaio inox saldato:5198565 | m² | 0 | 4.04 |  |  | 1.29
|  | Tubazione:AI-SA Acciaio inox saldato:5198622 | m² | 0 | 5.79 |  |  | 1.85
|  | Tubazione:AI-SA Acciaio inox saldato:5198727 | m² | 0 | 1.04 |  |  | 0.33
|  | Tubazione:AI-SA Acciaio inox saldato:5198818 | m² | 0 | 5.74 |  |  | 1.84
|  | IDR-R_AC Ritorno caldo principale | m² |  |  |  |  | 0
|  | Tubazione:AI-SA Acciaio inox saldato:4777080 | m² | 0 | 13.59 |  |  | 4.35
|  | Tubazione:AI-SA Acciaio inox saldato:4778330 | m² | 0 | 20.64 |  |  | 6.6
|  | Tubazione:AI-SA Acciaio inox saldato:4779051 | m² | 0 | 0.54 |  |  | 0.17
|  | Tubazione:AI-SA Acciaio inox saldato:4779057 | m² | 0 | 0.03 |  |  | 0.01
|  | Tubazione:AI-SA Acciaio inox saldato:4779059 | m² | 0 | 0.09 |  |  | 0.03
|  | Tubazione:AI-SA Acciaio inox saldato:4779061 | m² | 0 | 0.46 |  |  | 0.15
|  | Tubazione:AI-SA Acciaio inox saldato:4779064 | m² | 0 | 0.12 |  |  | 0.04
|  | Tubazione:AI-SA Acciaio inox saldato:4779069 | m² | 0 | 0.09 |  |  | 0.03
|  | Tubazione:AI-SA Acciaio inox saldato:4779072 | m² | 0 | 0.02 |  |  | 0.01
|  | Tubazione:AI-SA Acciaio inox saldato:4779078 | m² | 0 | 0.52 |  |  | 0.17
|  | Tubazione:AI-SA Acciaio inox saldato:4779107 | m² | 0 | 0.21 |  |  | 0.07
|  | Tubazione:AI-SA Acciaio inox saldato:4779148 | m² | 0 | 0.21 |  |  | 0.07
|  | Tubazione:AI-SA Acciaio inox saldato:4779154 | m² | 0 | 0.02 |  |  | 0.01
|  | Tubazione:AI-SA Acciaio inox saldato:4779622 | m² | 0 | 3.59 |  |  | 1.15
|  | Tubazione:AI-SA Acciaio inox saldato:4793200 | m² | 0 | 0.32 |  |  | 0.1
|  | Tubazione:AI-SA Acciaio inox saldato:4793506 | m² | 0 | 0.13 |  |  | 0.04
|  | Tubazione:AI-SA Acciaio inox saldato:4798332 | m² | 0 | 4.11 |  |  | 1.32
|  | Tubazione:AI-SA Acciaio inox saldato:4798485 | m² | 0 | 1.32 |  |  | 0.42
|  | Tubazione:AI-SA Acciaio inox saldato:4798517 | m² | 0 | 1.32 |  |  | 0.42
|  | Tubazione:AI-SA Acciaio inox saldato:4798800 | m² | 0 | 1.48 |  |  | 0.47
|  | IDR-R_AR Ritorno refrigerata | m² |  |  |  |  | 0
|  | Tubazione:AI-SA Acciaio inox saldato:4755581 | m² | 0 | 0.31 |  |  | 0.1
|  | Tubazione:AI-SA Acciaio inox saldato:4755700 | m² | 0 | 3.12 |  |  | 1
|  | Tubazione:AI-SA Acciaio inox saldato:4755764 | m² | 0 | 0.15 |  |  | 0.05
|  | Tubazione:AI-SA Acciaio inox saldato:4755766 | m² | 0 | 0.22 |  |  | 0.07
|  | Tubazione:AI-SA Acciaio inox saldato:4755768 | m² | 0 | 0.15 |  |  | 0.05
|  | Tubazione:AI-SA Acciaio inox saldato:4755776 | m² | 0 | 0.05 |  |  | 0.02
|  | Tubazione:AI-SA Acciaio inox saldato:4755784 | m² | 0 | 0.89 |  |  | 0.28
|  | Tubazione:AI-SA Acciaio inox saldato:4755811 | m² | 0 | 0.13 |  |  | 0.04
|  | Tubazione:AI-SA Acciaio inox saldato:4768868 | m² | 0 | 0.02 |  |  | 0.01
|  | Tubazione:AI-SA Acciaio inox saldato:4768879 | m² | 0 | 0.9 |  |  | 0.29
|  | Tubazione:AI-SA Acciaio inox saldato:4768883 | m² | 0 | 0.43 |  |  | 0.14
|  | Tubazione:AI-SA Acciaio inox saldato:4768887 | m² | 0 | 0.06 |  |  | 0.02
|  | Tubazione:AI-SA Acciaio inox saldato:4770854 | m² | 0 | 2.47 |  |  | 0.79
|  | Tubazione:AI-SA Acciaio inox saldato:4770858 | m² | 0 | 7.64 |  |  | 2.44
|  | Tubazione:AI-SA Acciaio inox saldato:4772283 | m² | 0 | 1.12 |  |  | 0.36
|  | Tubazione:AI-SA Acciaio inox saldato:4776052 | m² | 0 | 2.27 |  |  | 0.73
|  | Tubazione:AI-SA Acciaio inox saldato:5251449 | m² | 0 | 0.07 |  |  | 0.02
|  | IDR-R_ARA Ritorno refrigerata alta | m² |  |  |  |  | 0
|  | Tubazione:AI-SA Acciaio inox saldato:4772030 | m² | 0 | 5.29 |  |  | 1.69
|  | Tubazione:AI-SA Acciaio inox saldato:4772032 | m² | 0 | 4.75 |  |  | 1.52
|  | Tubazione:AI-SA Acciaio inox saldato:4772139 | m² | 0 | 0.21 |  |  | 0.07
|  | Tubazione:AI-SA Acciaio inox saldato:4778484 | m² | 0 | 20.27 |  |  | 6.49
|  | Tubazione:AI-SA Acciaio inox saldato:4798479 | m² | 0 | 1.32 |  |  | 0.42
|  | Tubazione:AI-SA Acciaio inox saldato:4798511 | m² | 0 | 1.32 |  |  | 0.42
|  | Tubazione:AI-SA Acciaio inox saldato:4798746 | m² | 0 | 1.95 |  |  | 0.62
|  | Tubazione:AI-SA Acciaio inox saldato:4799333 | m² | 0 | 5.11 |  |  | 1.64
|  | Tubazione:AI-SA Acciaio inox saldato:4803645 | m² | 0 | 0.4 |  |  | 0.13
|  | Tubazione:AI-SA Acciaio inox saldato:4803717 | m² | 0 | 0.9 |  |  | 0.29
|  | Tubazione:AI-SA Acciaio inox saldato:5185392 | m² | 0 | 2.73 |  |  | 0.87
|  | Tubazione:AI-SA Acciaio inox saldato:5185667 | m² | 0 | 0.62 |  |  | 0.2
|  | Tubazione:AI-SA Acciaio inox saldato:5708573 | m² | 0 | 0.44 |  |  | 0.14
|  | IDR-R_AR-L Ritorno freddo laser | m² |  |  |  |  | 0
|  | Tubazione:AI-SA Acciaio inox saldato:5198567 | m² | 0 | 3.87 |  |  | 1.24
|  | Tubazione:AI-SA Acciaio inox saldato:5198624 | m² | 0 | 5.61 |  |  | 1.8
|  | Tubazione:AI-SA Acciaio inox saldato:5198761 | m² | 0 | 1.04 |  |  | 0.33
|  | Tubazione:AI-SA Acciaio inox saldato:5198852 | m² | 0 | 5.74 |  |  | 1.84
|  | Tubazione diametro 100 mm | m² |  |  |  |  | 0
|  | IDR-M_AC Mandata caldo principale | m² |  |  |  |  | 0
|  | Tubazione:AI-SA Acciaio inox saldato:4771735 | m² | 0 | 4.94 |  |  | 1.98
|  | Tubazione:AI-SA Acciaio inox saldato:4771743 | m² | 0 | 5.24 |  |  | 2.1
|  | Tubazione:AI-SA Acciaio inox saldato:4771887 | m² | 0 | 17.43 |  |  | 6.97
|  | Tubazione:AI-SA Acciaio inox saldato:4771948 | m² | 0 | 0.17 |  |  | 0.07
|  | Tubazione:AI-SA Acciaio inox saldato:4779105 | m² | 0 | 1.49 |  |  | 0.6
|  | Tubazione:AI-SA Acciaio inox saldato:4779166 | m² | 0 | 0.05 |  |  | 0.02
|  | Tubazione:AI-SA Acciaio inox saldato:4779170 | m² | 0 | 2.62 |  |  | 1.05
|  | Tubazione:AI-SA Acciaio inox saldato:4803639 | m² | 0 | 0.35 |  |  | 0.14
|  | Tubazione:AI-SA Acciaio inox saldato:4803711 | m² | 0 | 0.86 |  |  | 0.34
|  | Tubazione:AI-SA Acciaio inox saldato:5185407 | m² | 0 | 2.44 |  |  | 0.98
|  | Tubazione:AI-SA Acciaio inox saldato:5185737 | m² | 0 | 1.32 |  |  | 0.53
|  | Tubazione:AI-SA Acciaio inox saldato:5708610 | m² | 0 | 0.39 |  |  | 0.16
|  | IDR-M_AR Mandata refrigerata | m² |  |  |  |  | 0
|  | Tubazione:AI-SA Acciaio inox saldato:4771845 | m² | 0 | 15.43 |  |  | 6.17
|  | Tubazione:AI-SA Acciaio inox saldato:4771847 | m² | 0 | 2.97 |  |  | 1.19
|  | Tubazione:AI-SA Acciaio inox saldato:4777042 | m² | 0 | 13.58 |  |  | 5.43
|  | Tubazione:AI-SA Acciaio inox saldato:4778458 | m² | 0 | 20.66 |  |  | 8.26
|  | Tubazione:AI-SA Acciaio inox saldato:4778971 | m² | 0 | 0.09 |  |  | 0.04
|  | Tubazione:AI-SA Acciaio inox saldato:4779020 | m² | 0 | 1.4 |  |  | 0.56
|  | Tubazione:AI-SA Acciaio inox saldato:4779103 | m² | 0 | 2.15 |  |  | 0.86
|  | Tubazione:AI-SA Acciaio inox saldato:4779164 | m² | 0 | 0.05 |  |  | 0.02
|  | Tubazione:AI-SA Acciaio inox saldato:4779184 | m² | 0 | 3.12 |  |  | 1.25
|  | Tubazione:AI-SA Acciaio inox saldato:4779465 | m² | 0 | 1.63 |  |  | 0.65
|  | Tubazione:AI-SA Acciaio inox saldato:4795063 | m² | 0 | 7.56 |  |  | 3.02
|  | Tubazione:AI-SA Acciaio inox saldato:4796412 | m² | 0 | 0.07 |  |  | 0.03
|  | Tubazione:AI-SA Acciaio inox saldato:4796439 | m² | 0 | 1.62 |  |  | 0.65
|  | Tubazione:AI-SA Acciaio inox saldato:4796442 | m² | 0 | 1.43 |  |  | 0.57
|  | Tubazione:AI-SA Acciaio inox saldato:4796475 | m² | 0 | 2.57 |  |  | 1.03
|  | Tubazione:AI-SA Acciaio inox saldato:4798322 | m² | 0 | 2.56 |  |  | 1.02
|  | Tubazione:AI-SA Acciaio inox saldato:4798475 | m² | 0 | 1.27 |  |  | 0.51
|  | Tubazione:AI-SA Acciaio inox saldato:4798507 | m² | 0 | 1.27 |  |  | 0.51
|  | Tubazione:AI-SA Acciaio inox saldato:4798873 | m² | 0 | 5.2 |  |  | 2.08
|  | Tubazione:AI-SA Acciaio inox saldato:4803036 | m² | 0 | 0.55 |  |  | 0.22
|  | Tubazione:AI-SA Acciaio inox saldato:4803211 | m² | 0 | 3.12 |  |  | 1.25
|  | Tubazione:AI-SA Acciaio inox saldato:5185599 | m² | 0 | 23.04 |  |  | 9.22
|  | DR-R_AR Ritorno refrigerata | m² |  |  |  |  | 0
|  | Tubazione:AI-SA Acciaio inox saldato:4770876 | m² | 0 | 6.93 |  |  | 2.77
|  | Tubazione:AI-SA Acciaio inox saldato:4777054 | m² | 0 | 13.58 |  |  | 5.43
|  | Tubazione:AI-SA Acciaio inox saldato:4778402 | m² | 0 | 4.58 |  |  | 1.83
|  | Tubazione:AI-SA Acciaio inox saldato:4778414 | m² | 0 | 20.65 |  |  | 8.26
|  | Tubazione:AI-SA Acciaio inox saldato:4778973 | m² | 0 | 0.19 |  |  | 0.08
|  | Tubazione:AI-SA Acciaio inox saldato:4779017 | m² | 0 | 0.42 |  |  | 0.17
|  | Tubazione:AI-SA Acciaio inox saldato:4779023 | m² | 0 | 0.04 |  |  | 0.02
|  | Tubazione:AI-SA Acciaio inox saldato:4779025 | m² | 0 | 0.04 |  |  | 0.02
|  | Tubazione:AI-SA Acciaio inox saldato:4779027 | m² | 0 | 0.3 |  |  | 0.12
|  | Tubazione:AI-SA Acciaio inox saldato:4779030 | m² | 0 | 0.04 |  |  | 0.02
|  | Tubazione:AI-SA Acciaio inox saldato:4779035 | m² | 0 | 0.04 |  |  | 0.02
|  | Tubazione:AI-SA Acciaio inox saldato:4779038 | m² | 0 | 0.06 |  |  | 0.02
|  | Tubazione:AI-SA Acciaio inox saldato:4779044 | m² | 0 | 0.73 |  |  | 0.29
|  | Tubazione:AI-SA Acciaio inox saldato:4779093 | m² | 0 | 2.05 |  |  | 0.82
|  | Tubazione:AI-SA Acciaio inox saldato:4779162 | m² | 0 | 0.05 |  |  | 0.02
|  | Tubazione:AI-SA Acciaio inox saldato:4779178 | m² | 0 | 2.87 |  |  | 1.15
|  | Tubazione:AI-SA Acciaio inox saldato:4779938 | m² | 0 | 0.1 |  |  | 0.04
|  | Tubazione:AI-SA Acciaio inox saldato:4792286 | m² | 0 | 0.3 |  |  | 0.12
|  | Tubazione:AI-SA Acciaio inox saldato:4795050 | m² | 0 | 23.63 |  |  | 9.45
|  | Tubazione:AI-SA Acciaio inox saldato:4796414 | m² | 0 | 0.29 |  |  | 0.12
|  | Tubazione:AI-SA Acciaio inox saldato:4796477 | m² | 0 | 2.35 |  |  | 0.94
|  | Tubazione:AI-SA Acciaio inox saldato:4796511 | m² | 0 | 0.09 |  |  | 0.04
|  | Tubazione:AI-SA Acciaio inox saldato:4796513 | m² | 0 | 0.78 |  |  | 0.31
|  | Tubazione:AI-SA Acciaio inox saldato:4796515 | m² | 0 | 0.09 |  |  | 0.04
|  | Tubazione:AI-SA Acciaio inox saldato:4796518 | m² | 0 | 0.1 |  |  | 0.04
|  | Tubazione:AI-SA Acciaio inox saldato:4796521 | m² | 0 | 0.95 |  |  | 0.38
|  | Tubazione:AI-SA Acciaio inox saldato:4796527 | m² | 0 | 0.11 |  |  | 0.04
|  | Tubazione:AI-SA Acciaio inox saldato:4796583 | m² | 0 | 0.1 |  |  | 0.04
|  | Tubazione:AI-SA Acciaio inox saldato:4796586 | m² | 0 | 0.08 |  |  | 0.03
|  | Tubazione:AI-SA Acciaio inox saldato:4796589 | m² | 0 | 0.09 |  |  | 0.04
|  | Tubazione:AI-SA Acciaio inox saldato:4796592 | m² | 0 | 0.04 |  |  | 0.02
|  | Tubazione:AI-SA Acciaio inox saldato:4798324 | m² | 0 | 3.06 |  |  | 1.22
|  | Tubazione:AI-SA Acciaio inox saldato:4798477 | m² | 0 | 1.27 |  |  | 0.51
|  | Tubazione:AI-SA Acciaio inox saldato:4798509 | m² | 0 | 1.27 |  |  | 0.51
|  | Tubazione:AI-SA Acciaio inox saldato:4798853 | m² | 0 | 2.54 |  |  | 1.02
|  | Tubazione:AI-SA Acciaio inox saldato:4803030 | m² | 0 | 0.55 |  |  | 0.22
|  | Tubazione:AI-SA Acciaio inox saldato:4803174 | m² | 0 | 2.87 |  |  | 1.15
|  | Tubazione:AI-SA Acciaio inox saldato:5185555 | m² | 0 | 15.57 |  |  | 6.23
|  | Tubazione diametro 125 mm | m² |  |  |  |  | 0
|  | IDR-M_AR Mandata refrigerata | m² |  |  |  |  | 0
|  | Tubazione:AI-SA Acciaio inox saldato:4770880 | m² | 0 | 5.19 |  |  | 2.49
|  | Tubazione:AI-SA Acciaio inox saldato:4770882 | m² | 0 | 4.12 |  |  | 1.98
|  | Tubazione:AI-SA Acciaio inox saldato:4771865 | m² | 0 | 0.12 |  |  | 0.06
|  | Tubazione:AI-SA Acciaio inox saldato:4803635 | m² | 0 | 0.3 |  |  | 0.14
|  | Tubazione:AI-SA Acciaio inox saldato:4803707 | m² | 0 | 0.76 |  |  | 0.36
|  | Tubazione:AI-SA Acciaio inox saldato:5185377 | m² | 0 | 3.16 |  |  | 1.52
|  | Tubazione:AI-SA Acciaio inox saldato:5185586 | m² | 0 | 1.77 |  |  | 0.85
|  | Tubazione:AI-SA Acciaio inox saldato:5708497 | m² | 0 | 0.34 |  |  | 0.16
|  | IDR-R_AR Ritorno refrigerata | m² |  |  |  |  | 0
|  | Tubazione:AI-SA Acciaio inox saldato:4770892 | m² | 0 | 0.14 |  |  | 0.07
|  | Tubazione:AI-SA Acciaio inox saldato:4771781 | m² | 0 | 5.19 |  |  | 2.49
|  | Tubazione:AI-SA Acciaio inox saldato:4771785 | m² | 0 | 3.87 |  |  | 1.86
|  | Tubazione:AI-SA Acciaio inox saldato:4803641 | m² | 0 | 0.3 |  |  | 0.14
|  | Tubazione:AI-SA Acciaio inox saldato:4803713 | m² | 0 | 0.71 |  |  | 0.34
|  | Tubazione:AI-SA Acciaio inox saldato:5185364 | m² | 0 | 3.41 |  |  | 1.64
|  | Tubazione:AI-SA Acciaio inox saldato:5185543 | m² | 0 | 1.52 |  |  | 0.73
|  | Tubazione:AI-SA Acciaio inox saldato:5708455 | m² | 0 | 0.34 |  |  | 0.16
|  | Totale | m² |  |  |  |  | 202.23 | 31.47 | 6364.18
|  | Totale Piano Primo Mezzanino | [7 empty] | 6364.18
|  | Totale Finiture tubazioni | [7 empty] | 6364.18
| 306.IS | Isolamenti termici tubazioni
| P00 | Piano Terra
| LOM251.OC.EEA.Pa02.I1500.E0011 | OPERA COMPIUTAEDILIZIA_EDIFICI_RESIDENZEPRODUZIONE_REALIZZAZIONE_POSAINGEGNERIA IDRAULICA_SISTEMI DI ISOLAMENTO_LASTRA_GOMMA ESPANSA A CELLULE CHIUSE
173 | LOM251.OC.EEA.Pa02.I1500.E0011.0735 | OPERA: Lastra di gomma elastomerica espansa a cellule chiuse; funzione: coibentazione; impiego: tubazione; spessore minimo lastra [mm] = 13 ¦ spessore minimo elastomero per il diametro esterno tubo [mm] = 22 ¦ diametro nominale tubazione [mm] = 15; resistenza alla fiamma [classe] = 1; fattore di permeabilità (μ) minimo [-] = 7000. LAVORO: Posa. OP1 Lastra di gomma elastomerica espansa a cellule chiuse; funzione: coibentazione; impiego: tubazione; spessore minimo lastra [mm] = 13 ¦ spessore minimo elastomero per il diametro esterno tubo [mm] = 22 ¦ diametro nominale tubazione [mm] = 15; resistenza alla fiamma [classe] = 1; fattore di permeabilità (μ) minimo [-] = 7000. RM2 Lastra di gomma espansa a cellule chiuse; funzione: coibentazione; impiego: tubazione; spessore minimo lastra [mm] = 13 ¦ spessore minimo elastomero per il diametro esterno tubo [mm] = 22 ¦ diametro nominale tubazione [mm] = 15; resistenza alla fiamma [classe] = 1; fattore di permeabilità (μ) minimo [-] = 7000 LV1 Posa.
|  | IDR-M_ACO-V | m |  | 117.08 |  |  | 117.08
|  | IDR-M_AC-R Mandata caldo radiatori | m |  | 179.39 |  |  | 179.39
|  | IDR-R_ACO-V | m |  | 114.06 |  |  | 114.06
|  | IDR-R_AC-R Ritorno caldo radiatori | m |  | 177.81 |  |  | 177.81
|  |  | m |  |  |  |  | 0
|  | Totale | m |  |  |  |  | 588.34 | 10.11 | 5948.12
174 | LOM251.OC.EEA.Pa02.I1500.E0011.0740 | OPERA: Lastra di gomma elastomerica espansa a cellule chiuse; funzione: coibentazione; impiego: tubazione; spessore minimo lastra [mm] = 13 ¦ spessore minimo elastomero per il diametro esterno tubo [mm] = 28 ¦ diametro nominale tubazione [mm] = 20; resistenza alla fiamma [classe] = 1; fattore di permeabilità (μ) minimo [-] = 7000. LAVORO: Posa. OP1 Lastra di gomma elastomerica espansa a cellule chiuse; funzione: coibentazione; impiego: tubazione; spessore minimo lastra [mm] = 13 ¦ spessore minimo elastomero per il diametro esterno tubo [mm] = 28 ¦ diametro nominale tubazione [mm] = 20; resistenza alla fiamma [classe] = 1; fattore di permeabilità (μ) minimo [-] = 7000. RM2 Lastra di gomma espansa a cellule chiuse; funzione: coibentazione; impiego: tubazione; spessore minimo lastra [mm] = 13 ¦ spessore minimo elastomero per il diametro esterno tubo [mm] = 28 ¦ diametro nominale tubazione [mm] = 20; resistenza alla fiamma [classe] = 1; fattore di permeabilità (μ) minimo [-] = 7000 LV1 Posa.
|  | IDR-M_AC Mandata caldo principale | m |  | 0.04 |  |  | 0.04
|  | IDR-R_AC Ritorno caldo principale | m |  | 0.08 |  |  | 0.08
|  |  | m |  |  |  |  | 0
|  | Totale | m |  |  |  |  | 0.12 | 10.65 | 1.28
175 | LOM251.OC.EEA.Pa02.I1500.E0011.0745 | OPERA: Lastra di gomma elastomerica espansa a cellule chiuse; funzione: coibentazione; impiego: tubazione; spessore minimo lastra [mm] = 13 ¦ spessore minimo elastomero per il diametro esterno tubo [mm] = 35 ¦ diametro nominale tubazione [mm] = 25; resistenza alla fiamma [classe] = 1; fattore di permeabilità (μ) minimo [-] = 7000. LAVORO: Posa. OP1 Lastra di gomma elastomerica espansa a cellule chiuse; funzione: coibentazione; impiego: tubazione; spessore minimo lastra [mm] = 13 ¦ spessore minimo elastomero per il diametro esterno tubo [mm] = 35 ¦ diametro nominale tubazione [mm] = 25; resistenza alla fiamma [classe] = 1; fattore di permeabilità (μ) minimo [-] = 7000. RM2 Lastra di gomma espansa a cellule chiuse; funzione: coibentazione; impiego: tubazione; spessore minimo lastra [mm] = 13 ¦ spessore minimo elastomero per il diametro esterno tubo [mm] = 35 ¦ diametro nominale tubazione [mm] = 25; resistenza alla fiamma [classe] = 1; fattore di permeabilità (μ) minimo [-] = 7000 LV1 Posa.
|  | IDR-M_AC Mandata caldo principale | m |  | 0.83 |  |  | 0.83
|  | IDR-M_ACO-V | m |  | 0.45 |  |  | 0.45
|  | IDR-R_ACO-V | m |  | 0.33 |  |  | 0.33
|  |  | m |  |  |  |  | 0
|  | Totale | m |  |  |  |  | 1.61 | 11.44 | 18.42
176 | LOM251.OC.EEA.Pa02.I1500.E0011.0750 | OPERA: Lastra di gomma elastomerica espansa a cellule chiuse; funzione: coibentazione; impiego: tubazione; spessore minimo lastra [mm] = 13 ¦ spessore minimo elastomero per il diametro esterno tubo [mm] = 42 ¦ diametro nominale tubazione [mm] = 32; resistenza alla fiamma [classe] = 1; fattore di permeabilità (μ) minimo [-] = 7000. LAVORO: Posa. OP1 Lastra di gomma elastomerica espansa a cellule chiuse; funzione: coibentazione; impiego: tubazione; spessore minimo lastra [mm] = 13 ¦ spessore minimo elastomero per il diametro esterno tubo [mm] = 42 ¦ diametro nominale tubazione [mm] = 32; resistenza alla fiamma [classe] = 1; fattore di permeabilità (μ) minimo [-] = 7000. RM2 Lastra di gomma espansa a cellule chiuse; funzione: coibentazione; impiego: tubazione; spessore minimo lastra [mm] = 13 ¦ spessore minimo elastomero per il diametro esterno tubo [mm] = 42 ¦ diametro nominale tubazione [mm] = 32; resistenza alla fiamma [classe] = 1; fattore di permeabilità (μ) minimo [-] = 7000 LV1 Posa.
|  | IDR-M_AC Mandata caldo principale | m |  | 4.26 |  |  | 4.26
|  | IDR-M_ACO-V | m |  | 0.54 |  |  | 0.54
|  | IDR-M_AC-V Mandata caldo ventilo | m |  | 84.64 |  |  | 84.64
|  | IDR-R_AC Ritorno caldo principale | m |  | 2.57 |  |  | 2.57
|  | IDR-R_ACO-V | m |  | 0.61 |  |  | 0.61
|  | IDR-R_AC-V Ritorno caldo ventilo | m |  | 83.22 |  |  | 83.22
|  |  | m |  |  |  |  | 0
|  | Totale | m |  |  |  |  | 175.84 | 12.89 | 2266.58
177 | LOM251.OC.EEA.Pa02.I1500.E0011.0755 | OPERA: Lastra di gomma elastomerica espansa a cellule chiuse; funzione: coibentazione; impiego: tubazione; spessore minimo lastra [mm] = 13 ¦ spessore minimo elastomero per il diametro esterno tubo [mm] = 48 ¦ diametro nominale tubazione [mm] = 40; resistenza alla fiamma [classe] = 1; fattore di permeabilità (μ) minimo [-] = 7000. LAVORO: Posa. OP1 Lastra di gomma elastomerica espansa a cellule chiuse; funzione: coibentazione; impiego: tubazione; spessore minimo lastra [mm] = 13 ¦ spessore minimo elastomero per il diametro esterno tubo [mm] = 48 ¦ diametro nominale tubazione [mm] = 40; resistenza alla fiamma [classe] = 1; fattore di permeabilità (μ) minimo [-] = 7000. RM2 Lastra di gomma espansa a cellule chiuse; funzione: coibentazione; impiego: tubazione; spessore minimo lastra [mm] = 13 ¦ spessore minimo elastomero per il diametro esterno tubo [mm] = 48 ¦ diametro nominale tubazione [mm] = 40; resistenza alla fiamma [classe] = 1; fattore di permeabilità (μ) minimo [-] = 7000 LV1 Posa.
|  | IDR-M_AC-V Mandata caldo ventilo | m |  | 91.55 |  |  | 91.55
|  | IDR-R_AC-V Ritorno caldo ventilo | m |  | 92.28 |  |  | 92.28
|  |  | m |  |  |  |  | 0
|  | Totale | m |  |  |  |  | 183.83 | 13.46 | 2474.35
178 | LOM251.OC.EEA.Pa02.I1500.E0011.0785 | OPERA: Lastra di gomma elastomerica espansa a cellule chiuse; funzione: coibentazione; impiego: tubazione; spessore minimo lastra [mm] = 19 ¦ spessore minimo elastomero per il diametro esterno tubo [mm] = 28 ¦ diametro nominale tubazione [mm] = 20; resistenza alla fiamma [classe] = 1; fattore di permeabilità (μ) minimo [-] = 7000. LAVORO: Posa. OP1 Lastra di gomma elastomerica espansa a cellule chiuse; funzione: coibentazione; impiego: tubazione; spessore minimo lastra [mm] = 19 ¦ spessore minimo elastomero per il diametro esterno tubo [mm] = 28 ¦ diametro nominale tubazione [mm] = 20; resistenza alla fiamma [classe] = 1; fattore di permeabilità (μ) minimo [-] = 7000. RM2 Lastra di gomma espansa a cellule chiuse; funzione: coibentazione; impiego: tubazione; spessore minimo lastra [mm] = 19 ¦ spessore minimo elastomero per il diametro esterno tubo [mm] = 28 ¦ diametro nominale tubazione [mm] = 20; resistenza alla fiamma [classe] = 1; fattore di permeabilità (μ) minimo [-] = 7000 LV1 Posa.
|  | wbs_s01: AE - wbs_s02: GE | m |  |  |  |  | 0
|  | IDR-M_ACO-V | m |  | 1.67 |  |  | 1.67
|  | IDR-M_AR Mandata refrigerata | m |  | 0.06 |  |  | 0.06
|  | IDR-M_ARA Mandata refrigerata alta | m |  | 0.1 |  |  | 0.1
|  | IDR-R_ACO-V | m |  | 2.13 |  |  | 2.13
|  | IDR-R_AR Ritorno refrigerata | m |  | 0.03 |  |  | 0.03
|  | IDR-R_ARA Ritorno refrigerata alta | m |  | 0.07 |  |  | 0.07
|  |  | m |  |  |  |  | 0
|  | Totale | m |  |  |  |  | 4.06 | 14.69 | 59.64
179 | LOM251.OC.EEA.Pa02.I1500.E0011.0790 | OPERA: Lastra di gomma elastomerica espansa a cellule chiuse; funzione: coibentazione; impiego: tubazione; spessore minimo lastra [mm] = 19 ¦ spessore minimo elastomero per il diametro esterno tubo [mm] = 35 ¦ diametro nominale tubazione [mm] = 25; resistenza alla fiamma [classe] = 1; fattore di permeabilità (μ) minimo [-] = 7000. LAVORO: Posa. OP1 Lastra di gomma elastomerica espansa a cellule chiuse; funzione: coibentazione; impiego: tubazione; spessore minimo lastra [mm] = 19 ¦ spessore minimo elastomero per il diametro esterno tubo [mm] = 35 ¦ diametro nominale tubazione [mm] = 25; resistenza alla fiamma [classe] = 1; fattore di permeabilità (μ) minimo [-] = 7000. RM2 Lastra di gomma espansa a cellule chiuse; funzione: coibentazione; impiego: tubazione; spessore minimo lastra [mm] = 19 ¦ spessore minimo elastomero per il diametro esterno tubo [mm] = 35 ¦ diametro nominale tubazione [mm] = 25; resistenza alla fiamma [classe] = 1; fattore di permeabilità (μ) minimo [-] = 7000 LV1 Posa.
|  | IDR-M_AR Mandata refrigerata | m |  | 2.76 |  |  | 2.76
|  | IDR-M_ARA Mandata refrigerata alta | m |  | 2.76 |  |  | 2.76
|  |  | m |  |  |  |  | 0
|  | Totale | m |  |  |  |  | 5.52 | 16.1 | 88.87
180 | LOM251.OC.EEA.Pa02.I1500.E0011.0795 | OPERA: Lastra di gomma elastomerica espansa a cellule chiuse; funzione: coibentazione; impiego: tubazione; spessore minimo lastra [mm] = 19 ¦ spessore minimo elastomero per il diametro esterno tubo [mm] = 42 ¦ diametro nominale tubazione [mm] = 32; resistenza alla fiamma [classe] = 1; fattore di permeabilità (μ) minimo [-] = 7000. LAVORO: Posa. OP1 Lastra di gomma elastomerica espansa a cellule chiuse; funzione: coibentazione; impiego: tubazione; spessore minimo lastra [mm] = 19 ¦ spessore minimo elastomero per il diametro esterno tubo [mm] = 42 ¦ diametro nominale tubazione [mm] = 32; resistenza alla fiamma [classe] = 1; fattore di permeabilità (μ) minimo [-] = 7000. RM2 Lastra di gomma espansa a cellule chiuse; funzione: coibentazione; impiego: tubazione; spessore minimo lastra [mm] = 19 ¦ spessore minimo elastomero per il diametro esterno tubo [mm] = 42 ¦ diametro nominale tubazione [mm] = 32; resistenza alla fiamma [classe] = 1; fattore di permeabilità (μ) minimo [-] = 7000 LV1 Posa.
|  | IDR-M_AR Mandata refrigerata | m |  | 0.04 |  |  | 0.04
|  | IDR-M_ARA Mandata refrigerata alta | m |  | 2.89 |  |  | 2.89
|  | IDR-M_AR-V Mandata freddo ventilo | m |  | 91.45 |  |  | 91.45
|  | IDR-R_AR Ritorno refrigerata | m |  | 0.09 |  |  | 0.09
|  | IDR-R_ARA Ritorno refrigerata alta | m |  | 2.67 |  |  | 2.67
|  | IDR-R_AR-V Ritorno freddo ventilo | m |  | 91.96 |  |  | 91.96
|  |  | m |  |  |  |  | 0
|  | Totale | m |  |  |  |  | 189.1 | 19.31 | 3651.52
181 | LOM251.OC.EEA.Pa02.I1500.E0011.0800 | OPERA: Lastra di gomma elastomerica espansa a cellule chiuse; funzione: coibentazione; impiego: tubazione; spessore minimo lastra [mm] = 19 ¦ spessore minimo elastomero per il diametro esterno tubo [mm] = 48 ¦ diametro nominale tubazione [mm] = 40; resistenza alla fiamma [classe] = 1; fattore di permeabilità (μ) minimo [-] = 7000. LAVORO: Posa. OP1 Lastra di gomma elastomerica espansa a cellule chiuse; funzione: coibentazione; impiego: tubazione; spessore minimo lastra [mm] = 19 ¦ spessore minimo elastomero per il diametro esterno tubo [mm] = 48 ¦ diametro nominale tubazione [mm] = 40; resistenza alla fiamma [classe] = 1; fattore di permeabilità (μ) minimo [-] = 7000. RM2 Lastra di gomma espansa a cellule chiuse; funzione: coibentazione; impiego: tubazione; spessore minimo lastra [mm] = 19 ¦ spessore minimo elastomero per il diametro esterno tubo [mm] = 48 ¦ diametro nominale tubazione [mm] = 40; resistenza alla fiamma [classe] = 1; fattore di permeabilità (μ) minimo [-] = 7000 LV1 Posa.
|  | IDR-M_AR-V Mandata freddo ventilo | m |  | 84.45 |  |  | 84.45
|  | IDR-R_AR-V Ritorno freddo ventilo | m |  | 84.38 |  |  | 84.38
|  |  | m |  |  |  |  | 0
|  | Totale | m |  |  |  |  | 168.83 | 20.75 | 3503.22
182 | LOM251.OC.EEA.Pa02.I1500.E0011.0805 | OPERA: Lastra di gomma elastomerica espansa a cellule chiuse; funzione: coibentazione; impiego: tubazione; spessore minimo lastra [mm] = 19 ¦ spessore minimo elastomero per il diametro esterno tubo [mm] = 60 ¦ diametro nominale tubazione [mm] = 50; resistenza alla fiamma [classe] = 1; fattore di permeabilità (μ) minimo [-] = 7000. LAVORO: Posa. OP1 Lastra di gomma elastomerica espansa a cellule chiuse; funzione: coibentazione; impiego: tubazione; spessore minimo lastra [mm] = 19 ¦ spessore minimo elastomero per il diametro esterno tubo [mm] = 60 ¦ diametro nominale tubazione [mm] = 50; resistenza alla fiamma [classe] = 1; fattore di permeabilità (μ) minimo [-] = 7000. RM2 Lastra di gomma espansa a cellule chiuse; funzione: coibentazione; impiego: tubazione; spessore minimo lastra [mm] = 19 ¦ spessore minimo elastomero per il diametro esterno tubo [mm] = 60 ¦ diametro nominale tubazione [mm] = 50; resistenza alla fiamma [classe] = 1; fattore di permeabilità (μ) minimo [-] = 7000 LV1 Posa.
|  | IDR-M_AC Mandata caldo principale | m |  | 5.99 |  |  | 5.99
|  | IDR-M_AC-V Mandata caldo ventilo | m |  | 2.27 |  |  | 2.27
|  | IDR-M_AR Mandata refrigerata | m |  | 3.8 |  |  | 3.8
|  | IDR-M_ARA Mandata refrigerata alta | m |  | 3.8 |  |  | 3.8
|  | IDR-M_AR-V Mandata freddo ventilo | m |  | 11.97 |  |  | 11.97
|  | IDR-R_AC Ritorno caldo principale | m |  | 5.97 |  |  | 5.97
|  | IDR-R_AC-T Ritorno caldo teleriscaldamento | m |  | 12.81 |  |  | 12.81
|  | IDR-R_AC-V Ritorno caldo ventilo | m |  | 1.78 |  |  | 1.78
|  | IDR-R_AR Ritorno refrigerata | m |  | 3.8 |  |  | 3.8
|  | IDR-R_ARA Ritorno refrigerata alta | m |  | 3.8 |  |  | 3.8
|  | IDR-R_AR-V Ritorno freddo ventilo | m |  | 11.13 |  |  | 11.13
|  |  | m |  |  |  |  | 0
|  | Totale | m |  |  |  |  | 67.12 | 24.45 | 1641.08
183 | LOM251.OC.EEA.Pa02.I1500.E0011.0810 | OPERA: Lastra di gomma elastomerica espansa a cellule chiuse; funzione: coibentazione; impiego: tubazione; spessore minimo lastra [mm] = 19 ¦ spessore minimo elastomero per il diametro esterno tubo [mm] = 76 ¦ diametro nominale tubazione [mm] = 65; resistenza alla fiamma [classe] = 1; fattore di permeabilità (μ) minimo [-] = 7000. LAVORO: Posa. OP1 Lastra di gomma elastomerica espansa a cellule chiuse; funzione: coibentazione; impiego: tubazione; spessore minimo lastra [mm] = 19 ¦ spessore minimo elastomero per il diametro esterno tubo [mm] = 76 ¦ diametro nominale tubazione [mm] = 65; resistenza alla fiamma [classe] = 1; fattore di permeabilità (μ) minimo [-] = 7000. RM2 Lastra di gomma espansa a cellule chiuse; funzione: coibentazione; impiego: tubazione; spessore minimo lastra [mm] = 19 ¦ spessore minimo elastomero per il diametro esterno tubo [mm] = 76 ¦ diametro nominale tubazione [mm] = 65; resistenza alla fiamma [classe] = 1; fattore di permeabilità (μ) minimo [-] = 7000 LV1 Posa.
|  | IDR-M_AC Mandata caldo principale | m |  | 1.36 |  |  | 1.36
|  | IDR-M_ARA Mandata refrigerata alta | m |  | 88.11 |  |  | 88.11
|  | IDR-R_AC Ritorno caldo principale | m |  | 1.81 |  |  | 1.81
|  | IDR-R_ARA Ritorno refrigerata alta | m |  | 89.41 |  |  | 89.41
|  |  | m |  |  |  |  | 0
|  | Totale | m |  |  |  |  | 180.69 | 29.5 | 5330.36
184 | LOM251.OC.EEA.Pa02.I1500.E0011.0820 | OPERA: Lastra di gomma elastomerica espansa a cellule chiuse; funzione: coibentazione; impiego: tubazione; spessore minimo lastra [mm] = 19 ¦ diametro nominale tubazione [mm] > 81; resistenza alla fiamma [classe] = 1; fattore di permeabilità (μ) minimo [-] = 7000. LAVORO: Posa. OP1 Lastra di gomma elastomerica espansa a cellule chiuse; funzione: coibentazione; impiego: tubazione; spessore minimo lastra [mm] = 19 ¦ diametro nominale tubazione [mm] > 81; resistenza alla fiamma [classe] = 1; fattore di permeabilità (μ) minimo [-] = 7000. RM2 Lastra di gomma espansa a cellule chiuse; funzione: coibentazione; impiego: tubazione; spessore minimo lastra [mm] = 19 ¦ diametro nominale tubazione [mm] > 81; resistenza alla fiamma [classe] = 1; fattore di permeabilità (μ) minimo [-] = 7000 LV1 Posa.
|  | Diametro 100 mm | m² |  |  |  |  | 0
|  | IDR-M_AC Mandata caldo principale | m² | 0 | 88.81 |  |  | 42.63
|  | IDR-R_AC Ritorno caldo principale | m² | 0 | 89.85 |  |  | 43.13
|  | IDR-R_AC-T Ritorno caldo teleriscaldamento | m² | 0 | 12.8 |  |  | 6.14
|  | Diametro 150 mm | m² |  |  |  |  | 0
|  | IDR-M_AC Mandata caldo principale | m² | 0 | 47.36 |  |  | 30.78
|  | IDR-R_AC Ritorno caldo principale | m² | 0 | 44.15 |  |  | 28.7
|  | Diametro 200 mm | m² |  |  |  |  | 0
|  | IDR-M_AC Mandata caldo principale | m² | 0 | 6.4 |  |  | 5.18
|  | IDR-R_AC Ritorno caldo principale | m² | 0 | 5.68 |  |  | 4.6
|  | Diametro 300 mm | m² |  |  |  |  | 0
|  | IDR-M_AC Mandata caldo principale | m² | 0 | 7.71 |  |  | 8.79
|  | IDR-R_AC Ritorno caldo principale | m² | 0 | 4.18 |  |  | 4.77
|  |  | m² |  |  |  |  | 0
|  | Totale | m² |  |  |  |  | 174.72 | 64.75 | 11313.12
185 | LOM251.OC.EEA.Pa02.I1500.E0011.0860 | OPERA: Lastra di gomma elastomerica espansa a cellule chiuse; funzione: coibentazione; impiego: tubazione; spessore minimo lastra [mm] = 25 ¦ spessore minimo elastomero per il diametro esterno tubo [mm] = 89 ¦ diametro nominale tubazione [mm] = 80; resistenza alla fiamma [classe] = 1; fattore di permeabilità (μ) minimo [-] = 7000. LAVORO: Posa. OP1 Lastra di gomma elastomerica espansa a cellule chiuse; funzione: coibentazione; impiego: tubazione; spessore minimo lastra [mm] = 25 ¦ spessore minimo elastomero per il diametro esterno tubo [mm] = 89 ¦ diametro nominale tubazione [mm] = 80; resistenza alla fiamma [classe] = 1; fattore di permeabilità (μ) minimo [-] = 7000. RM2 Lastra di gomma espansa a cellule chiuse; funzione: coibentazione; impiego: tubazione; spessore minimo lastra [mm] = 25 ¦ spessore minimo elastomero per il diametro esterno tubo [mm] = 89 ¦ diametro nominale tubazione [mm] = 80; resistenza alla fiamma [classe] = 1; fattore di permeabilità (μ) minimo [-] = 7000 LV1 Posa.
|  | IDR-M_ARA Mandata refrigerata alta | m |  | 5.97 |  |  | 5.97
|  | IDR-M_AR-L Mandata freddo laser | m |  | 45.28 |  |  | 45.28
|  | IDR-R_ARA Ritorno refrigerata alta | m |  | 7.28 |  |  | 7.28
|  | IDR-R_AR-L Ritorno freddo laser | m |  | 44.49 |  |  | 44.49
|  |  | m |  |  |  |  | 0
|  | Totale | m |  |  |  |  | 103.02 | 51.69 | 5325.1
186 | LOM251.OC.EEA.Pa02.I1500.E0011.0865 | OPERA: Lastra di gomma elastomerica espansa a cellule chiuse; funzione: coibentazione; impiego: tubazione; spessore minimo lastra [mm] = 25 ¦ diametro nominale tubazione [mm] > 81; resistenza alla fiamma [classe] = 1; fattore di permeabilità (μ) minimo [-] = 7000. LAVORO: Posa. OP1 Lastra di gomma elastomerica espansa a cellule chiuse; funzione: coibentazione; impiego: tubazione; spessore minimo lastra [mm] = 25 ¦ diametro nominale tubazione [mm] > 81; resistenza alla fiamma [classe] = 1; fattore di permeabilità (μ) minimo [-] = 7000. RM2 Lastra di gomma espansa a cellule chiuse; funzione: coibentazione; impiego: tubazione; spessore minimo lastra [mm] = 25 ¦ diametro nominale tubazione [mm] > 81; resistenza alla fiamma [classe] = 1; fattore di permeabilità (μ) minimo [-] = 7000 LV1 Posa.
|  | IDR-M_AR Mandata refrigerata | m² | 0 | 89.26 |  |  | 46.42
|  | IDR-M_ARA Mandata refrigerata alta | m² | 0 | 0.82 |  |  | 0.43
|  | IDR-R_AR Ritorno refrigerata | m² | 0 | 89.43 |  |  | 46.5
|  | IDR-R_ARA Ritorno refrigerata alta | m² | 0 | 0.7 |  |  | 0.36
|  |  | m² |  |  |  |  | 0
|  | Totale | m² |  |  |  |  | 93.71 | 78.57 | 7362.79
187 | LOM251.OC.EEA.Pa02.I1500.E0011.0865 | OPERA: Lastra di gomma elastomerica espansa a cellule chiuse; funzione: coibentazione; impiego: tubazione; spessore minimo lastra [mm] = 25 ¦ diametro nominale tubazione [mm] > 81; resistenza alla fiamma [classe] = 1; fattore di permeabilità (μ) minimo [-] = 7000. LAVORO: Posa. OP1 Lastra di gomma elastomerica espansa a cellule chiuse; funzione: coibentazione; impiego: tubazione; spessore minimo lastra [mm] = 25 ¦ diametro nominale tubazione [mm] > 81; resistenza alla fiamma [classe] = 1; fattore di permeabilità (μ) minimo [-] = 7000. RM2 Lastra di gomma espansa a cellule chiuse; funzione: coibentazione; impiego: tubazione; spessore minimo lastra [mm] = 25 ¦ diametro nominale tubazione [mm] > 81; resistenza alla fiamma [classe] = 1; fattore di permeabilità (μ) minimo [-] = 7000 LV1 Posa.
|  | IDR-M_AC-T Mandata caldo teleriscaldamento | m² | 0 | 9.7 |  |  | 5.04
|  | IDR-R_AC-T Ritorno caldo teleriscaldamento | m² | 0 | 12.8 |  |  | 6.66
|  |  | m² |  |  |  |  | 0
|  | Totale | m² |  |  |  |  | 11.7 | 78.57 | 919.27
188 | LOM251.OC.EEA.Pa02.I1500.E0011.0910 | OPERA: Lastra di gomma elastomerica espansa a cellule chiuse; funzione: coibentazione; impiego: tubazione; spessore minimo lastra [mm] = 32 ¦ diametro nominale tubazione [mm] > 81; resistenza alla fiamma [classe] = 1; fattore di permeabilità (μ) minimo [-] = 7000. LAVORO: Posa. OP1 Lastra di gomma elastomerica espansa a cellule chiuse; funzione: coibentazione; impiego: tubazione; spessore minimo lastra [mm] = 32 ¦ diametro nominale tubazione [mm] > 81; resistenza alla fiamma [classe] = 1; fattore di permeabilità (μ) minimo [-] = 7000. RM2 Lastra di gomma espansa a cellule chiuse; funzione: coibentazione; impiego: tubazione; spessore minimo lastra [mm] = 32 ¦ diametro nominale tubazione [mm] > 81; resistenza alla fiamma [classe] = 1; fattore di permeabilità (μ) minimo [-] = 7000 LV1 Posa.
|  | Diametro 125 mm | m² |  |  |  |  | 0
|  | IDR-M_AC Mandata caldo principale | m² | 0 | 4.42 |  |  | 2.83
|  | IDR-M_AR Mandata refrigerata | m² | 0 | 21.92 |  |  | 14.03
|  | IDR-M_ARA Mandata refrigerata alta | m² | 0 | 8.71 |  |  | 5.57
|  | IDR-R_AC Ritorno caldo principale | m² | 0 | 56.7 |  |  | 36.29
|  | IDR-R_AR Ritorno refrigerata | m² | 0 | 57.45 |  |  | 36.77
|  | IDR-R_ARA Ritorno refrigerata alta | m² | 0 | 49.06 |  |  | 31.4
|  | Diametro 150 mm | m² |  |  |  |  | 0
|  | IDR-M_AR Mandata refrigerata | m² | 0 | 29.46 |  |  | 21.51
|  | IDR-M_ARA Mandata refrigerata alta | m² | 0 | 42.24 |  |  | 30.84
|  | IDR-R_AR Ritorno refrigerata | m² | 0 | 22.35 |  |  | 16.32
|  | IDR-R_ARA Ritorno refrigerata alta | m² | 0 | 32.76 |  |  | 23.91
|  | Diametro 200 mm | m² |  |  |  |  | 0
|  | IDR-M_AR Mandata refrigerata | m² | 0 | 6.86 |  |  | 6.11
|  | IDR-R_AR Ritorno refrigerata | m² | 0 | 6.48 |  |  | 5.77
|  | Diametro 300 mm | m² |  |  |  |  | 0
|  | IDR-M_AR Mandata refrigerata | m² | 0 | 5.2 |  |  | 6.34
|  | IDR-M_ARA Mandata refrigerata alta | m² | 0 | 5.8 |  |  | 7.08
|  | IDR-R_AR Ritorno refrigerata | m² | 0 | 3.63 |  |  | 4.43
|  | IDR-R_ARA Ritorno refrigerata alta | m² | 0 | 3.83 |  |  | 4.67
|  |  | m² |  |  |  |  | 0
|  |  | m² |  |  |  |  | 0
|  | Totale | m² |  |  |  |  | 253.87 | 89.11 | 22622.36
|  | Totale Piano Terra | [7 empty] | 72526.08
| P01 | Piano Primo
| LOM251.OC.EEA.Pa02.I1500.E0011 | OPERA COMPIUTAEDILIZIA_EDIFICI_RESIDENZEPRODUZIONE_REALIZZAZIONE_POSAINGEGNERIA IDRAULICA_SISTEMI DI ISOLAMENTO_LASTRA_GOMMA ESPANSA A CELLULE CHIUSE
189 | LOM251.OC.EEA.Pa02.I1500.E0011.0735 | OPERA: Lastra di gomma elastomerica espansa a cellule chiuse; funzione: coibentazione; impiego: tubazione; spessore minimo lastra [mm] = 13 ¦ spessore minimo elastomero per il diametro esterno tubo [mm] = 22 ¦ diametro nominale tubazione [mm] = 15; resistenza alla fiamma [classe] = 1; fattore di permeabilità (μ) minimo [-] = 7000. LAVORO: Posa. OP1 Lastra di gomma elastomerica espansa a cellule chiuse; funzione: coibentazione; impiego: tubazione; spessore minimo lastra [mm] = 13 ¦ spessore minimo elastomero per il diametro esterno tubo [mm] = 22 ¦ diametro nominale tubazione [mm] = 15; resistenza alla fiamma [classe] = 1; fattore di permeabilità (μ) minimo [-] = 7000. RM2 Lastra di gomma espansa a cellule chiuse; funzione: coibentazione; impiego: tubazione; spessore minimo lastra [mm] = 13 ¦ spessore minimo elastomero per il diametro esterno tubo [mm] = 22 ¦ diametro nominale tubazione [mm] = 15; resistenza alla fiamma [classe] = 1; fattore di permeabilità (μ) minimo [-] = 7000 LV1 Posa.
|  | IDR-M_ACO-V | m |  | 258.41 |  |  | 258.41
|  | IDR-M_AC-R Mandata caldo radiatori | m |  | 54.99 |  |  | 54.99
|  | IDR-R_ACO-V | m |  | 256.11 |  |  | 256.11
|  | IDR-R_AC-R Ritorno caldo radiatori | m |  | 55.01 |  |  | 55.01
|  |  | m |  |  |  |  | 0
|  | Totale | m |  |  |  |  | 624.52 | 10.11 | 6313.9
190 | LOM251.OC.EEA.Pa02.I1500.E0011.0745 | OPERA: Lastra di gomma elastomerica espansa a cellule chiuse; funzione: coibentazione; impiego: tubazione; spessore minimo lastra [mm] = 13 ¦ spessore minimo elastomero per il diametro esterno tubo [mm] = 35 ¦ diametro nominale tubazione [mm] = 25; resistenza alla fiamma [classe] = 1; fattore di permeabilità (μ) minimo [-] = 7000. LAVORO: Posa. OP1 Lastra di gomma elastomerica espansa a cellule chiuse; funzione: coibentazione; impiego: tubazione; spessore minimo lastra [mm] = 13 ¦ spessore minimo elastomero per il diametro esterno tubo [mm] = 35 ¦ diametro nominale tubazione [mm] = 25; resistenza alla fiamma [classe] = 1; fattore di permeabilità (μ) minimo [-] = 7000. RM2 Lastra di gomma espansa a cellule chiuse; funzione: coibentazione; impiego: tubazione; spessore minimo lastra [mm] = 13 ¦ spessore minimo elastomero per il diametro esterno tubo [mm] = 35 ¦ diametro nominale tubazione [mm] = 25; resistenza alla fiamma [classe] = 1; fattore di permeabilità (μ) minimo [-] = 7000 LV1 Posa.
|  | IDR-M_AC Mandata caldo principale | m |  | 10.68 |  |  | 10.68
|  | IDR-M_ACO-V | m |  | 1.26 |  |  | 1.26
|  | IDR-M_AC-V Mandata caldo ventilo | m |  | 12.46 |  |  | 12.46
|  | IDR-R_AC Ritorno caldo principale | m |  | 10.05 |  |  | 10.05
|  | IDR-R_ACO-V | m |  | 1.31 |  |  | 1.31
|  | IDR-R_AC-V Ritorno caldo ventilo | m |  | 10.98 |  |  | 10.98
|  |  | m |  |  |  |  | 0
|  | Totale | m |  |  |  |  | 46.74 | 11.44 | 534.71
191 | LOM251.OC.EEA.Pa02.I1500.E0011.0750 | OPERA: Lastra di gomma elastomerica espansa a cellule chiuse; funzione: coibentazione; impiego: tubazione; spessore minimo lastra [mm] = 13 ¦ spessore minimo elastomero per il diametro esterno tubo [mm] = 42 ¦ diametro nominale tubazione [mm] = 32; resistenza alla fiamma [classe] = 1; fattore di permeabilità (μ) minimo [-] = 7000. LAVORO: Posa. OP1 Lastra di gomma elastomerica espansa a cellule chiuse; funzione: coibentazione; impiego: tubazione; spessore minimo lastra [mm] = 13 ¦ spessore minimo elastomero per il diametro esterno tubo [mm] = 42 ¦ diametro nominale tubazione [mm] = 32; resistenza alla fiamma [classe] = 1; fattore di permeabilità (μ) minimo [-] = 7000. RM2 Lastra di gomma espansa a cellule chiuse; funzione: coibentazione; impiego: tubazione; spessore minimo lastra [mm] = 13 ¦ spessore minimo elastomero per il diametro esterno tubo [mm] = 42 ¦ diametro nominale tubazione [mm] = 32; resistenza alla fiamma [classe] = 1; fattore di permeabilità (μ) minimo [-] = 7000 LV1 Posa.
|  | IDR-M_AC Mandata caldo principale | m |  | 54.66 |  |  | 54.66
|  | IDR-M_AC-V Mandata caldo ventilo | m |  | 32.27 |  |  | 32.27
|  | IDR-R_AC Ritorno caldo principale | m |  | 46.53 |  |  | 46.53
|  | IDR-R_AC-V Ritorno caldo ventilo | m |  | 32.14 |  |  | 32.14
|  |  | m |  |  |  |  | 0
|  | Totale | m |  |  |  |  | 165.6 | 12.89 | 2134.58
192 | LOM251.OC.EEA.Pa02.I1500.E0011.0755 | OPERA: Lastra di gomma elastomerica espansa a cellule chiuse; funzione: coibentazione; impiego: tubazione; spessore minimo lastra [mm] = 13 ¦ spessore minimo elastomero per il diametro esterno tubo [mm] = 48 ¦ diametro nominale tubazione [mm] = 40; resistenza alla fiamma [classe] = 1; fattore di permeabilità (μ) minimo [-] = 7000. LAVORO: Posa. OP1 Lastra di gomma elastomerica espansa a cellule chiuse; funzione: coibentazione; impiego: tubazione; spessore minimo lastra [mm] = 13 ¦ spessore minimo elastomero per il diametro esterno tubo [mm] = 48 ¦ diametro nominale tubazione [mm] = 40; resistenza alla fiamma [classe] = 1; fattore di permeabilità (μ) minimo [-] = 7000. RM2 Lastra di gomma espansa a cellule chiuse; funzione: coibentazione; impiego: tubazione; spessore minimo lastra [mm] = 13 ¦ spessore minimo elastomero per il diametro esterno tubo [mm] = 48 ¦ diametro nominale tubazione [mm] = 40; resistenza alla fiamma [classe] = 1; fattore di permeabilità (μ) minimo [-] = 7000 LV1 Posa.
|  | IDR-M_AC Mandata caldo principale | m |  | 62.94 |  |  | 62.94
|  | IDR-M_AC-V Mandata caldo ventilo | m |  | 28.88 |  |  | 28.88
|  | IDR-R_AC Ritorno caldo principale | m |  | 60.59 |  |  | 60.59
|  | IDR-R_AC-V Ritorno caldo ventilo | m |  | 29.12 |  |  | 29.12
|  |  | m |  |  |  |  | 0
|  | Totale | m |  |  |  |  | 181.53 | 13.46 | 2443.39
193 | LOM251.OC.EEA.Pa02.I1500.E0011.0785 | OPERA: Lastra di gomma elastomerica espansa a cellule chiuse; funzione: coibentazione; impiego: tubazione; spessore minimo lastra [mm] = 19 ¦ spessore minimo elastomero per il diametro esterno tubo [mm] = 28 ¦ diametro nominale tubazione [mm] = 20; resistenza alla fiamma [classe] = 1; fattore di permeabilità (μ) minimo [-] = 7000. LAVORO: Posa. OP1 Lastra di gomma elastomerica espansa a cellule chiuse; funzione: coibentazione; impiego: tubazione; spessore minimo lastra [mm] = 19 ¦ spessore minimo elastomero per il diametro esterno tubo [mm] = 28 ¦ diametro nominale tubazione [mm] = 20; resistenza alla fiamma [classe] = 1; fattore di permeabilità (μ) minimo [-] = 7000. RM2 Lastra di gomma espansa a cellule chiuse; funzione: coibentazione; impiego: tubazione; spessore minimo lastra [mm] = 19 ¦ spessore minimo elastomero per il diametro esterno tubo [mm] = 28 ¦ diametro nominale tubazione [mm] = 20; resistenza alla fiamma [classe] = 1; fattore di permeabilità (μ) minimo [-] = 7000 LV1 Posa.
|  | IDR-M_AR-L Mandata freddo laser | m |  | 10.3 |  |  | 10.3
|  | IDR-R_AR-L Ritorno freddo laser | m |  | 10.3 |  |  | 10.3
|  |  | m |  |  |  |  | 0
|  | Totale | m |  |  |  |  | 20.6 | 14.69 | 302.61
194 | LOM251.OC.EEA.Pa02.I1500.E0011.0790 | OPERA: Lastra di gomma elastomerica espansa a cellule chiuse; funzione: coibentazione; impiego: tubazione; spessore minimo lastra [mm] = 19 ¦ spessore minimo elastomero per il diametro esterno tubo [mm] = 35 ¦ diametro nominale tubazione [mm] = 25; resistenza alla fiamma [classe] = 1; fattore di permeabilità (μ) minimo [-] = 7000. LAVORO: Posa. OP1 Lastra di gomma elastomerica espansa a cellule chiuse; funzione: coibentazione; impiego: tubazione; spessore minimo lastra [mm] = 19 ¦ spessore minimo elastomero per il diametro esterno tubo [mm] = 35 ¦ diametro nominale tubazione [mm] = 25; resistenza alla fiamma [classe] = 1; fattore di permeabilità (μ) minimo [-] = 7000. RM2 Lastra di gomma espansa a cellule chiuse; funzione: coibentazione; impiego: tubazione; spessore minimo lastra [mm] = 19 ¦ spessore minimo elastomero per il diametro esterno tubo [mm] = 35 ¦ diametro nominale tubazione [mm] = 25; resistenza alla fiamma [classe] = 1; fattore di permeabilità (μ) minimo [-] = 7000 LV1 Posa.
|  | IDR-M_AR-V Mandata freddo ventilo | m |  | 13.79 |  |  | 13.79
|  | IDR-R_AR-V Ritorno freddo ventilo | m |  | 12.58 |  |  | 12.58
|  |  | m |  |  |  |  | 0
|  | Totale | m |  |  |  |  | 26.37 | 16.1 | 424.56
195 | LOM251.OC.EEA.Pa02.I1500.E0011.0795 | OPERA: Lastra di gomma elastomerica espansa a cellule chiuse; funzione: coibentazione; impiego: tubazione; spessore minimo lastra [mm] = 19 ¦ spessore minimo elastomero per il diametro esterno tubo [mm] = 42 ¦ diametro nominale tubazione [mm] = 32; resistenza alla fiamma [classe] = 1; fattore di permeabilità (μ) minimo [-] = 7000. LAVORO: Posa. OP1 Lastra di gomma elastomerica espansa a cellule chiuse; funzione: coibentazione; impiego: tubazione; spessore minimo lastra [mm] = 19 ¦ spessore minimo elastomero per il diametro esterno tubo [mm] = 42 ¦ diametro nominale tubazione [mm] = 32; resistenza alla fiamma [classe] = 1; fattore di permeabilità (μ) minimo [-] = 7000. RM2 Lastra di gomma espansa a cellule chiuse; funzione: coibentazione; impiego: tubazione; spessore minimo lastra [mm] = 19 ¦ spessore minimo elastomero per il diametro esterno tubo [mm] = 42 ¦ diametro nominale tubazione [mm] = 32; resistenza alla fiamma [classe] = 1; fattore di permeabilità (μ) minimo [-] = 7000 LV1 Posa.
|  | IDR-M_AR Mandata refrigerata | m |  | 11.74 |  |  | 11.74
|  | IDR-M_ARA Mandata refrigerata alta | m |  | 11.47 |  |  | 11.47
|  | IDR-M_AR-V Mandata freddo ventilo | m |  | 32.79 |  |  | 32.79
|  | IDR-R_AR Ritorno refrigerata | m |  | 11.18 |  |  | 11.18
|  | IDR-R_ARA Ritorno refrigerata alta | m |  | 11.04 |  |  | 11.04
|  | IDR-R_AR-V Ritorno freddo ventilo | m |  | 33.76 |  |  | 33.76
|  |  | m |  |  |  |  | 0
|  | Totale | m |  |  |  |  | 111.98 | 19.31 | 2162.33
196 | LOM251.OC.EEA.Pa02.I1500.E0011.0800 | OPERA: Lastra di gomma elastomerica espansa a cellule chiuse; funzione: coibentazione; impiego: tubazione; spessore minimo lastra [mm] = 19 ¦ spessore minimo elastomero per il diametro esterno tubo [mm] = 48 ¦ diametro nominale tubazione [mm] = 40; resistenza alla fiamma [classe] = 1; fattore di permeabilità (μ) minimo [-] = 7000. LAVORO: Posa. OP1 Lastra di gomma elastomerica espansa a cellule chiuse; funzione: coibentazione; impiego: tubazione; spessore minimo lastra [mm] = 19 ¦ spessore minimo elastomero per il diametro esterno tubo [mm] = 48 ¦ diametro nominale tubazione [mm] = 40; resistenza alla fiamma [classe] = 1; fattore di permeabilità (μ) minimo [-] = 7000. RM2 Lastra di gomma espansa a cellule chiuse; funzione: coibentazione; impiego: tubazione; spessore minimo lastra [mm] = 19 ¦ spessore minimo elastomero per il diametro esterno tubo [mm] = 48 ¦ diametro nominale tubazione [mm] = 40; resistenza alla fiamma [classe] = 1; fattore di permeabilità (μ) minimo [-] = 7000 LV1 Posa.
|  | IDR-M_AR Mandata refrigerata | m |  | 61.32 |  |  | 61.32
|  | IDR-M_ARA Mandata refrigerata alta | m |  | 62.13 |  |  | 62.13
|  | IDR-M_AR-V Mandata freddo ventilo | m |  | 28.75 |  |  | 28.75
|  | IDR-R_AR Ritorno refrigerata | m |  | 57.69 |  |  | 57.69
|  | IDR-R_ARA Ritorno refrigerata alta | m |  | 58.66 |  |  | 58.66
|  | IDR-R_AR-V Ritorno freddo ventilo | m |  | 29.05 |  |  | 29.05
|  |  | m |  |  |  |  | 0
|  | Totale | m |  |  |  |  | 297.6 | 20.75 | 6175.2
197 | LOM251.OC.EEA.Pa02.I1500.E0011.0805 | OPERA: Lastra di gomma elastomerica espansa a cellule chiuse; funzione: coibentazione; impiego: tubazione; spessore minimo lastra [mm] = 19 ¦ spessore minimo elastomero per il diametro esterno tubo [mm] = 60 ¦ diametro nominale tubazione [mm] = 50; resistenza alla fiamma [classe] = 1; fattore di permeabilità (μ) minimo [-] = 7000. LAVORO: Posa. OP1 Lastra di gomma elastomerica espansa a cellule chiuse; funzione: coibentazione; impiego: tubazione; spessore minimo lastra [mm] = 19 ¦ spessore minimo elastomero per il diametro esterno tubo [mm] = 60 ¦ diametro nominale tubazione [mm] = 50; resistenza alla fiamma [classe] = 1; fattore di permeabilità (μ) minimo [-] = 7000. RM2 Lastra di gomma espansa a cellule chiuse; funzione: coibentazione; impiego: tubazione; spessore minimo lastra [mm] = 19 ¦ spessore minimo elastomero per il diametro esterno tubo [mm] = 60 ¦ diametro nominale tubazione [mm] = 50; resistenza alla fiamma [classe] = 1; fattore di permeabilità (μ) minimo [-] = 7000 LV1 Posa.
|  | IDR-M_AC Mandata caldo principale | m |  | 40.7 |  |  | 40.7
|  | IDR-M_AR Mandata refrigerata | m |  | 21.14 |  |  | 21.14
|  | IDR-M_AR-L Mandata freddo laser | m |  | 17.71 |  |  | 17.71
|  | IDR-R_AC Ritorno caldo principale | m |  | 40.88 |  |  | 40.88
|  | IDR-R_AR Ritorno refrigerata | m |  | 21.5 |  |  | 21.5
|  | IDR-R_AR-L Ritorno freddo laser | m |  | 18.16 |  |  | 18.16
|  |  | m |  |  |  |  | 0
|  | Totale | m |  |  |  |  | 160.09 | 24.45 | 3914.2
198 | LOM251.OC.EEA.Pa02.I1500.E0011.0810 | OPERA: Lastra di gomma elastomerica espansa a cellule chiuse; funzione: coibentazione; impiego: tubazione; spessore minimo lastra [mm] = 19 ¦ spessore minimo elastomero per il diametro esterno tubo [mm] = 76 ¦ diametro nominale tubazione [mm] = 65; resistenza alla fiamma [classe] = 1; fattore di permeabilità (μ) minimo [-] = 7000. LAVORO: Posa. OP1 Lastra di gomma elastomerica espansa a cellule chiuse; funzione: coibentazione; impiego: tubazione; spessore minimo lastra [mm] = 19 ¦ spessore minimo elastomero per il diametro esterno tubo [mm] = 76 ¦ diametro nominale tubazione [mm] = 65; resistenza alla fiamma [classe] = 1; fattore di permeabilità (μ) minimo [-] = 7000. RM2 Lastra di gomma espansa a cellule chiuse; funzione: coibentazione; impiego: tubazione; spessore minimo lastra [mm] = 19 ¦ spessore minimo elastomero per il diametro esterno tubo [mm] = 76 ¦ diametro nominale tubazione [mm] = 65; resistenza alla fiamma [classe] = 1; fattore di permeabilità (μ) minimo [-] = 7000 LV1 Posa.
|  | IDR-M_AC Mandata caldo principale | m |  | 28.97 |  |  | 28.97
|  | IDR-M_AR Mandata refrigerata | m |  | 44.67 |  |  | 44.67
|  | IDR-M_ARA Mandata refrigerata alta | m |  | 64.68 |  |  | 64.68
|  | IDR-M_AR-L Mandata freddo laser | m |  | 7.37 |  |  | 7.37
|  | IDR-R_AC Ritorno caldo principale | m |  | 28.79 |  |  | 28.79
|  | IDR-R_AR Ritorno refrigerata | m |  | 41.53 |  |  | 41.53
|  | IDR-R_ARA Ritorno refrigerata alta | m |  | 65.11 |  |  | 65.11
|  | IDR-R_AR-L Ritorno freddo laser | m |  | 7.37 |  |  | 7.37
|  |  | m |  |  |  |  | 0
|  | Totale | m |  |  |  |  | 288.49 | 29.5 | 8510.46
199 | LOM251.OC.EEA.Pa02.I1500.E0011.0820 | OPERA: Lastra di gomma elastomerica espansa a cellule chiuse; funzione: coibentazione; impiego: tubazione; spessore minimo lastra [mm] = 19 ¦ diametro nominale tubazione [mm] > 81; resistenza alla fiamma [classe] = 1; fattore di permeabilità (μ) minimo [-] = 7000. LAVORO: Posa. OP1 Lastra di gomma elastomerica espansa a cellule chiuse; funzione: coibentazione; impiego: tubazione; spessore minimo lastra [mm] = 19 ¦ diametro nominale tubazione [mm] > 81; resistenza alla fiamma [classe] = 1; fattore di permeabilità (μ) minimo [-] = 7000. RM2 Lastra di gomma espansa a cellule chiuse; funzione: coibentazione; impiego: tubazione; spessore minimo lastra [mm] = 19 ¦ diametro nominale tubazione [mm] > 81; resistenza alla fiamma [classe] = 1; fattore di permeabilità (μ) minimo [-] = 7000 LV1 Posa.
|  | Diametro 100 mm | m² |  |  |  |  | 0
|  | IDR-M_AC Mandata caldo principale | m² | 0 | 7.16 |  |  | 3.44
|  | IDR-R_AC Ritorno caldo principale | m² | 0 | 7.81 |  |  | 3.75
|  |  | m² |  |  |  |  | 0
|  | Totale | m² |  |  |  |  | 7.19 | 64.75 | 465.55
200 | LOM251.OC.EEA.Pa02.I1500.E0011.0860 | OPERA: Lastra di gomma elastomerica espansa a cellule chiuse; funzione: coibentazione; impiego: tubazione; spessore minimo lastra [mm] = 25 ¦ spessore minimo elastomero per il diametro esterno tubo [mm] = 89 ¦ diametro nominale tubazione [mm] = 80; resistenza alla fiamma [classe] = 1; fattore di permeabilità (μ) minimo [-] = 7000. LAVORO: Posa. OP1 Lastra di gomma elastomerica espansa a cellule chiuse; funzione: coibentazione; impiego: tubazione; spessore minimo lastra [mm] = 25 ¦ spessore minimo elastomero per il diametro esterno tubo [mm] = 89 ¦ diametro nominale tubazione [mm] = 80; resistenza alla fiamma [classe] = 1; fattore di permeabilità (μ) minimo [-] = 7000. RM2 Lastra di gomma espansa a cellule chiuse; funzione: coibentazione; impiego: tubazione; spessore minimo lastra [mm] = 25 ¦ spessore minimo elastomero per il diametro esterno tubo [mm] = 89 ¦ diametro nominale tubazione [mm] = 80; resistenza alla fiamma [classe] = 1; fattore di permeabilità (μ) minimo [-] = 7000 LV1 Posa.
|  | IDR-M_AR Mandata refrigerata | m |  | 17.63 |  |  | 17.63
|  | IDR-M_AR-L Mandata freddo laser | m |  | 42.77 |  |  | 42.77
|  | IDR-R_AR Ritorno refrigerata | m |  | 17.95 |  |  | 17.95
|  | IDR-R_AR-L Ritorno freddo laser | m |  | 43.44 |  |  | 43.44
|  |  | m |  |  |  |  | 0
|  | Totale | m |  |  |  |  | 121.79 | 51.69 | 6295.33
201 | LOM251.OC.EEA.Pa02.I1500.E0011.0865 | OPERA: Lastra di gomma elastomerica espansa a cellule chiuse; funzione: coibentazione; impiego: tubazione; spessore minimo lastra [mm] = 25 ¦ diametro nominale tubazione [mm] > 81; resistenza alla fiamma [classe] = 1; fattore di permeabilità (μ) minimo [-] = 7000. LAVORO: Posa. OP1 Lastra di gomma elastomerica espansa a cellule chiuse; funzione: coibentazione; impiego: tubazione; spessore minimo lastra [mm] = 25 ¦ diametro nominale tubazione [mm] > 81; resistenza alla fiamma [classe] = 1; fattore di permeabilità (μ) minimo [-] = 7000. RM2 Lastra di gomma espansa a cellule chiuse; funzione: coibentazione; impiego: tubazione; spessore minimo lastra [mm] = 25 ¦ diametro nominale tubazione [mm] > 81; resistenza alla fiamma [classe] = 1; fattore di permeabilità (μ) minimo [-] = 7000 LV1 Posa.
|  | Diametro 100 mm | m² |  |  |  |  | 0
|  | IDR-M_AR Mandata refrigerata | m² | 0 | 12.79 |  |  | 6.65
|  | IDR-M_AR-L Mandata freddo laser | m² | 0 | 7.95 |  |  | 4.13
|  | IDR-R_AR Ritorno refrigerata | m² | 0 | 13.08 |  |  | 6.8
|  | IDR-R_AR-L Ritorno freddo laser | m² | 0 | 7.65 |  |  | 3.98
|  |  | m² |  |  |  |  | 0
|  | Totale | m² |  |  |  |  | 21.56 | 78.57 | 1693.97
202 | LOM251.OC.EEA.Pa02.I1500.E0011.0910 | OPERA: Lastra di gomma elastomerica espansa a cellule chiuse; funzione: coibentazione; impiego: tubazione; spessore minimo lastra [mm] = 32 ¦ diametro nominale tubazione [mm] > 81; resistenza alla fiamma [classe] = 1; fattore di permeabilità (μ) minimo [-] = 7000. LAVORO: Posa. OP1 Lastra di gomma elastomerica espansa a cellule chiuse; funzione: coibentazione; impiego: tubazione; spessore minimo lastra [mm] = 32 ¦ diametro nominale tubazione [mm] > 81; resistenza alla fiamma [classe] = 1; fattore di permeabilità (μ) minimo [-] = 7000. RM2 Lastra di gomma espansa a cellule chiuse; funzione: coibentazione; impiego: tubazione; spessore minimo lastra [mm] = 32 ¦ diametro nominale tubazione [mm] > 81; resistenza alla fiamma [classe] = 1; fattore di permeabilità (μ) minimo [-] = 7000 LV1 Posa.
|  | Diametro 125 mm | m² |  |  |  |  | 0
|  | IDR-M_AC Mandata caldo principale | m² | 0 | 11.33 |  |  | 7.25
|  | IDR-M_AR Mandata refrigerata | m² | 0 | 4.59 |  |  | 2.94
|  | IDR-M_ARA Mandata refrigerata alta | m² | 0 | 6.85 |  |  | 4.38
|  | IDR-R_AC Ritorno caldo principale | m² | 0 | 21.58 |  |  | 13.81
|  | IDR-R_AR Ritorno refrigerata | m² | 0 | 14.9 |  |  | 9.54
|  | IDR-R_ARA Ritorno refrigerata alta | m² | 0 | 7.26 |  |  | 4.65
|  | Diametro 150 mm | m² |  |  |  |  | 0
|  | IDR-M_AC Mandata caldo principale | m² | 0 | 7.9 |  |  | 5.77
|  | IDR-M_AR Mandata refrigerata | m² | 0 | 4.86 |  |  | 3.55
|  | IDR-M_ARA Mandata refrigerata alta | m² | 0 | 2.87 |  |  | 2.1
|  |  | m² |  |  |  |  | 0
|  | Totale | m² |  |  |  |  | 53.99 | 89.11 | 4811.05
|  | Totale Piano Primo | [7 empty] | 46181.84
| P1M | Piano Primo Mezzanino
| LOM251.OC.EEA.Pa02.I1500.E0011 | OPERA COMPIUTAEDILIZIA_EDIFICI_RESIDENZEPRODUZIONE_REALIZZAZIONE_POSAINGEGNERIA IDRAULICA_SISTEMI DI ISOLAMENTO_LASTRA_GOMMA ESPANSA A CELLULE CHIUSE
203 | LOM251.OC.EEA.Pa02.I1500.E0011.0750 | OPERA: Lastra di gomma elastomerica espansa a cellule chiuse; funzione: coibentazione; impiego: tubazione; spessore minimo lastra [mm] = 13 ¦ spessore minimo elastomero per il diametro esterno tubo [mm] = 42 ¦ diametro nominale tubazione [mm] = 32; resistenza alla fiamma [classe] = 1; fattore di permeabilità (μ) minimo [-] = 7000. LAVORO: Posa. OP1 Lastra di gomma elastomerica espansa a cellule chiuse; funzione: coibentazione; impiego: tubazione; spessore minimo lastra [mm] = 13 ¦ spessore minimo elastomero per il diametro esterno tubo [mm] = 42 ¦ diametro nominale tubazione [mm] = 32; resistenza alla fiamma [classe] = 1; fattore di permeabilità (μ) minimo [-] = 7000. RM2 Lastra di gomma espansa a cellule chiuse; funzione: coibentazione; impiego: tubazione; spessore minimo lastra [mm] = 13 ¦ spessore minimo elastomero per il diametro esterno tubo [mm] = 42 ¦ diametro nominale tubazione [mm] = 32; resistenza alla fiamma [classe] = 1; fattore di permeabilità (μ) minimo [-] = 7000 LV1 Posa.
|  | IDR-M_AC Mandata caldo principale | m |  | 30.07 |  |  | 30.07
|  | IDR-R_AC Ritorno caldo principale | m |  | 23.85 |  |  | 23.85
|  |  | m |  |  |  |  | 0
|  | Totale | m |  |  |  |  | 53.92 | 12.89 | 695.03
204 | LOM251.OC.EEA.Pa02.I1500.E0011.0755 | OPERA: Lastra di gomma elastomerica espansa a cellule chiuse; funzione: coibentazione; impiego: tubazione; spessore minimo lastra [mm] = 13 ¦ spessore minimo elastomero per il diametro esterno tubo [mm] = 48 ¦ diametro nominale tubazione [mm] = 40; resistenza alla fiamma [classe] = 1; fattore di permeabilità (μ) minimo [-] = 7000. LAVORO: Posa. OP1 Lastra di gomma elastomerica espansa a cellule chiuse; funzione: coibentazione; impiego: tubazione; spessore minimo lastra [mm] = 13 ¦ spessore minimo elastomero per il diametro esterno tubo [mm] = 48 ¦ diametro nominale tubazione [mm] = 40; resistenza alla fiamma [classe] = 1; fattore di permeabilità (μ) minimo [-] = 7000. RM2 Lastra di gomma espansa a cellule chiuse; funzione: coibentazione; impiego: tubazione; spessore minimo lastra [mm] = 13 ¦ spessore minimo elastomero per il diametro esterno tubo [mm] = 48 ¦ diametro nominale tubazione [mm] = 40; resistenza alla fiamma [classe] = 1; fattore di permeabilità (μ) minimo [-] = 7000 LV1 Posa.
|  | IDR-M_AC Mandata caldo principale | m |  | 15.71 |  |  | 15.71
|  | IDR-R_AC Ritorno caldo principale | m |  | 13.79 |  |  | 13.79
|  |  | m |  |  |  |  | 0
|  | Totale | m |  |  |  |  | 29.5 | 13.46 | 397.07
205 | LOM251.OC.EEA.Pa02.I1500.E0011.0795 | OPERA: Lastra di gomma elastomerica espansa a cellule chiuse; funzione: coibentazione; impiego: tubazione; spessore minimo lastra [mm] = 19 ¦ spessore minimo elastomero per il diametro esterno tubo [mm] = 42 ¦ diametro nominale tubazione [mm] = 32; resistenza alla fiamma [classe] = 1; fattore di permeabilità (μ) minimo [-] = 7000. LAVORO: Posa. OP1 Lastra di gomma elastomerica espansa a cellule chiuse; funzione: coibentazione; impiego: tubazione; spessore minimo lastra [mm] = 19 ¦ spessore minimo elastomero per il diametro esterno tubo [mm] = 42 ¦ diametro nominale tubazione [mm] = 32; resistenza alla fiamma [classe] = 1; fattore di permeabilità (μ) minimo [-] = 7000. RM2 Lastra di gomma espansa a cellule chiuse; funzione: coibentazione; impiego: tubazione; spessore minimo lastra [mm] = 19 ¦ spessore minimo elastomero per il diametro esterno tubo [mm] = 42 ¦ diametro nominale tubazione [mm] = 32; resistenza alla fiamma [classe] = 1; fattore di permeabilità (μ) minimo [-] = 7000 LV1 Posa.
|  | IDR-M_AR Mandata refrigerata | m |  | 7.81 |  |  | 7.81
|  | IDR-R_AR Ritorno refrigerata | m |  | 6.52 |  |  | 6.52
|  |  | m |  |  |  |  | 0
|  | Totale | m |  |  |  |  | 14.33 | 19.31 | 276.71
206 | LOM251.OC.EEA.Pa02.I1500.E0011.0800 | OPERA: Lastra di gomma elastomerica espansa a cellule chiuse; funzione: coibentazione; impiego: tubazione; spessore minimo lastra [mm] = 19 ¦ spessore minimo elastomero per il diametro esterno tubo [mm] = 48 ¦ diametro nominale tubazione [mm] = 40; resistenza alla fiamma [classe] = 1; fattore di permeabilità (μ) minimo [-] = 7000. LAVORO: Posa. OP1 Lastra di gomma elastomerica espansa a cellule chiuse; funzione: coibentazione; impiego: tubazione; spessore minimo lastra [mm] = 19 ¦ spessore minimo elastomero per il diametro esterno tubo [mm] = 48 ¦ diametro nominale tubazione [mm] = 40; resistenza alla fiamma [classe] = 1; fattore di permeabilità (μ) minimo [-] = 7000. RM2 Lastra di gomma espansa a cellule chiuse; funzione: coibentazione; impiego: tubazione; spessore minimo lastra [mm] = 19 ¦ spessore minimo elastomero per il diametro esterno tubo [mm] = 48 ¦ diametro nominale tubazione [mm] = 40; resistenza alla fiamma [classe] = 1; fattore di permeabilità (μ) minimo [-] = 7000 LV1 Posa.
|  | IDR-M_AR Mandata refrigerata | m |  | 17.6 |  |  | 17.6
|  | IDR-R_AR Ritorno refrigerata | m |  | 16.16 |  |  | 16.16
|  |  | m |  |  |  |  | 0
|  | Totale | m |  |  |  |  | 33.76 | 20.75 | 700.52
207 | LOM251.OC.EEA.Pa02.I1500.E0011.0805 | OPERA: Lastra di gomma elastomerica espansa a cellule chiuse; funzione: coibentazione; impiego: tubazione; spessore minimo lastra [mm] = 19 ¦ spessore minimo elastomero per il diametro esterno tubo [mm] = 60 ¦ diametro nominale tubazione [mm] = 50; resistenza alla fiamma [classe] = 1; fattore di permeabilità (μ) minimo [-] = 7000. LAVORO: Posa. OP1 Lastra di gomma elastomerica espansa a cellule chiuse; funzione: coibentazione; impiego: tubazione; spessore minimo lastra [mm] = 19 ¦ spessore minimo elastomero per il diametro esterno tubo [mm] = 60 ¦ diametro nominale tubazione [mm] = 50; resistenza alla fiamma [classe] = 1; fattore di permeabilità (μ) minimo [-] = 7000. RM2 Lastra di gomma espansa a cellule chiuse; funzione: coibentazione; impiego: tubazione; spessore minimo lastra [mm] = 19 ¦ spessore minimo elastomero per il diametro esterno tubo [mm] = 60 ¦ diametro nominale tubazione [mm] = 50; resistenza alla fiamma [classe] = 1; fattore di permeabilità (μ) minimo [-] = 7000 LV1 Posa.
|  | IDR-M_AC Mandata caldo principale | m |  | 20.25 |  |  | 20.25
|  | IDR-M_ARA Mandata refrigerata alta | m |  | 37.13 |  |  | 37.13
|  | IDR-R_AC Ritorno caldo principale | m |  | 17.61 |  |  | 17.61
|  | IDR-R_ARA Ritorno refrigerata alta | m |  | 35.7 |  |  | 35.7
|  |  | m |  |  |  |  | 0
|  | Totale | m |  |  |  |  | 110.69 | 24.45 | 2706.37
208 | LOM251.OC.EEA.Pa02.I1500.E0011.0810 | OPERA: Lastra di gomma elastomerica espansa a cellule chiuse; funzione: coibentazione; impiego: tubazione; spessore minimo lastra [mm] = 19 ¦ spessore minimo elastomero per il diametro esterno tubo [mm] = 76 ¦ diametro nominale tubazione [mm] = 65; resistenza alla fiamma [classe] = 1; fattore di permeabilità (μ) minimo [-] = 7000. LAVORO: Posa. OP1 Lastra di gomma elastomerica espansa a cellule chiuse; funzione: coibentazione; impiego: tubazione; spessore minimo lastra [mm] = 19 ¦ spessore minimo elastomero per il diametro esterno tubo [mm] = 76 ¦ diametro nominale tubazione [mm] = 65; resistenza alla fiamma [classe] = 1; fattore di permeabilità (μ) minimo [-] = 7000. RM2 Lastra di gomma espansa a cellule chiuse; funzione: coibentazione; impiego: tubazione; spessore minimo lastra [mm] = 19 ¦ spessore minimo elastomero per il diametro esterno tubo [mm] = 76 ¦ diametro nominale tubazione [mm] = 65; resistenza alla fiamma [classe] = 1; fattore di permeabilità (μ) minimo [-] = 7000 LV1 Posa.
|  | IDR-M_AC Mandata caldo principale | m |  | 64.84 |  |  | 64.84
|  | IDR-M_AR Mandata refrigerata | m |  | 8.21 |  |  | 8.21
|  | IDR-M_ARA Mandata refrigerata alta | m |  | 50.44 |  |  | 50.44
|  | IDR-R_AC Ritorno caldo principale | m |  | 61.42 |  |  | 61.42
|  | IDR-R_AR Ritorno refrigerata | m |  | 6.46 |  |  | 6.46
|  | IDR-R_ARA Ritorno refrigerata alta | m |  | 47.82 |  |  | 47.82
|  |  | m |  |  |  |  | 0
|  | Totale | m |  |  |  |  | 239.19 | 29.5 | 7056.11
209 | LOM251.OC.EEA.Pa02.I1500.E0011.0815 | OPERA: Lastra di gomma elastomerica espansa a cellule chiuse; funzione: coibentazione; impiego: tubazione; spessore minimo lastra [mm] = 19 ¦ spessore minimo elastomero per il diametro esterno tubo [mm] = 89 ¦ diametro nominale tubazione [mm] = 80; resistenza alla fiamma [classe] = 1; fattore di permeabilità (μ) minimo [-] = 7000. LAVORO: Posa. OP1 Lastra di gomma elastomerica espansa a cellule chiuse; funzione: coibentazione; impiego: tubazione; spessore minimo lastra [mm] = 19 ¦ spessore minimo elastomero per il diametro esterno tubo [mm] = 89 ¦ diametro nominale tubazione [mm] = 80; resistenza alla fiamma [classe] = 1; fattore di permeabilità (μ) minimo [-] = 7000. RM2 Lastra di gomma espansa a cellule chiuse; funzione: coibentazione; impiego: tubazione; spessore minimo lastra [mm] = 19 ¦ spessore minimo elastomero per il diametro esterno tubo [mm] = 89 ¦ diametro nominale tubazione [mm] = 80; resistenza alla fiamma [classe] = 1; fattore di permeabilità (μ) minimo [-] = 7000 LV1 Posa.
|  | IDR-M_AC Mandata caldo principale | m |  | 49.86 |  |  | 49.86
|  | IDR-R_AC Ritorno caldo principale | m |  | 48.2 |  |  | 48.2
|  |  | m |  |  |  |  | 0
|  | Totale | m |  |  |  |  | 98.06 | 31.59 | 3097.72
210 | LOM251.OC.EEA.Pa02.I1500.E0011.0860 | OPERA: Lastra di gomma elastomerica espansa a cellule chiuse; funzione: coibentazione; impiego: tubazione; spessore minimo lastra [mm] = 25 ¦ spessore minimo elastomero per il diametro esterno tubo [mm] = 89 ¦ diametro nominale tubazione [mm] = 80; resistenza alla fiamma [classe] = 1; fattore di permeabilità (μ) minimo [-] = 7000. LAVORO: Posa. OP1 Lastra di gomma elastomerica espansa a cellule chiuse; funzione: coibentazione; impiego: tubazione; spessore minimo lastra [mm] = 25 ¦ spessore minimo elastomero per il diametro esterno tubo [mm] = 89 ¦ diametro nominale tubazione [mm] = 80; resistenza alla fiamma [classe] = 1; fattore di permeabilità (μ) minimo [-] = 7000. RM2 Lastra di gomma espansa a cellule chiuse; funzione: coibentazione; impiego: tubazione; spessore minimo lastra [mm] = 25 ¦ spessore minimo elastomero per il diametro esterno tubo [mm] = 89 ¦ diametro nominale tubazione [mm] = 80; resistenza alla fiamma [classe] = 1; fattore di permeabilità (μ) minimo [-] = 7000 LV1 Posa.
|  | IDR-M_AR Mandata refrigerata | m |  | 20.34 |  |  | 20.34
|  | IDR-M_ARA Mandata refrigerata alta | m |  | 43.85 |  |  | 43.85
|  | IDR-M_AR-L Mandata freddo laser | m |  | 17.11 |  |  | 17.11
|  | IDR-R_AR Ritorno refrigerata | m |  | 19.79 |  |  | 19.79
|  | IDR-R_ARA Ritorno refrigerata alta | m |  | 43 |  |  | 43
|  | IDR-R_AR-L Ritorno freddo laser | m |  | 16.92 |  |  | 16.92
|  |  | m |  |  |  |  | 0
|  | Totale | m |  |  |  |  | 161.01 | 51.69 | 8322.61
211 | LOM251.OC.EEA.Pa02.I1500.E0011.0865 | OPERA: Lastra di gomma elastomerica espansa a cellule chiuse; funzione: coibentazione; impiego: tubazione; spessore minimo lastra [mm] = 25 ¦ diametro nominale tubazione [mm] > 81; resistenza alla fiamma [classe] = 1; fattore di permeabilità (μ) minimo [-] = 7000. LAVORO: Posa. OP1 Lastra di gomma elastomerica espansa a cellule chiuse; funzione: coibentazione; impiego: tubazione; spessore minimo lastra [mm] = 25 ¦ diametro nominale tubazione [mm] > 81; resistenza alla fiamma [classe] = 1; fattore di permeabilità (μ) minimo [-] = 7000. RM2 Lastra di gomma espansa a cellule chiuse; funzione: coibentazione; impiego: tubazione; spessore minimo lastra [mm] = 25 ¦ diametro nominale tubazione [mm] > 81; resistenza alla fiamma [classe] = 1; fattore di permeabilità (μ) minimo [-] = 7000 LV1 Posa.
|  | IDR-M_AR Mandata refrigerata | m² | 0 | 110.5 |  |  | 57.46
|  | IDR-R_AR Ritorno refrigerata | m² | 0 | 107.39 |  |  | 55.84
|  |  | m² |  |  |  |  | 0
|  | Totale | m² |  |  |  |  | 113.3 | 78.57 | 8901.98
212 | LOM251.OC.EEA.Pa02.I1500.E0011.0865 | OPERA: Lastra di gomma elastomerica espansa a cellule chiuse; funzione: coibentazione; impiego: tubazione; spessore minimo lastra [mm] = 25 ¦ diametro nominale tubazione [mm] > 81; resistenza alla fiamma [classe] = 1; fattore di permeabilità (μ) minimo [-] = 7000. LAVORO: Posa. OP1 Lastra di gomma elastomerica espansa a cellule chiuse; funzione: coibentazione; impiego: tubazione; spessore minimo lastra [mm] = 25 ¦ diametro nominale tubazione [mm] > 81; resistenza alla fiamma [classe] = 1; fattore di permeabilità (μ) minimo [-] = 7000. RM2 Lastra di gomma espansa a cellule chiuse; funzione: coibentazione; impiego: tubazione; spessore minimo lastra [mm] = 25 ¦ diametro nominale tubazione [mm] > 81; resistenza alla fiamma [classe] = 1; fattore di permeabilità (μ) minimo [-] = 7000 LV1 Posa.
|  | IDR-M_AC Mandata caldo principale | m² | 0 | 33.59 |  |  | 17.47
|  | IDR-R_AC Ritorno caldo principale | m² | 0 | 32.24 |  |  | 16.76
|  |  | m² |  |  |  |  | 0
|  | Totale | m² |  |  |  |  | 34.23 | 78.57 | 2689.45
213 | LOM251.OC.EEA.Pa02.I1500.E0011.0910 | OPERA: Lastra di gomma elastomerica espansa a cellule chiuse; funzione: coibentazione; impiego: tubazione; spessore minimo lastra [mm] = 32 ¦ diametro nominale tubazione [mm] > 81; resistenza alla fiamma [classe] = 1; fattore di permeabilità (μ) minimo [-] = 7000. LAVORO: Posa. OP1 Lastra di gomma elastomerica espansa a cellule chiuse; funzione: coibentazione; impiego: tubazione; spessore minimo lastra [mm] = 32 ¦ diametro nominale tubazione [mm] > 81; resistenza alla fiamma [classe] = 1; fattore di permeabilità (μ) minimo [-] = 7000. RM2 Lastra di gomma espansa a cellule chiuse; funzione: coibentazione; impiego: tubazione; spessore minimo lastra [mm] = 32 ¦ diametro nominale tubazione [mm] > 81; resistenza alla fiamma [classe] = 1; fattore di permeabilità (μ) minimo [-] = 7000 LV1 Posa.
|  | Diametro 125 mm | m² |  |  |  |  | 0
|  | IDR-M_AR Mandata refrigerata | m² | 0 | 15.61 |  |  | 9.99
|  | IDR-R_AR Ritorno refrigerata | m² | 0 | 15.73 |  |  | 10.07
|  |  | m² |  |  |  |  | 0
|  | Totale | m² |  |  |  |  | 20.06 | 89.11 | 1787.55
|  | Totale Piano Primo Mezzanino | [7 empty] | 36631.12
|  | Totale Isolamenti termici tubazioni | [7 empty] | 155339.04
| 306.PI | Tubazioni pre-isolate
| AE | Aree esterne
| LOM251.OC.EEA.Pa02.I7407.Sb038 | OPERA COMPIUTAEDILIZIA_EDIFICI_RESIDENZEPRODUZIONE_REALIZZAZIONE_POSAINGEGNERIA IDRAULICA_SISTEMI DI DISTRIBUZIONE_TUBAZIONE_LEGA FERROSA ACCIAIO NERO
214 | LOM251.OC.EEA.Pa02.I7407.Sb038.0505 | OPERA: Tubazione, pre-isolato di lega ferrosa acciaio nero; funzione: distribuzione acqua; impiego: rete idrica; diametro nominale tubo (Ø) [mm] = 32 ¦ diametro nominale esterno isolamento (Ø) [mm] = 110. Incluso: guaina in plastica polietilene ad alta densita' (HDPE/PEAD), cavo in lega rame generico, raccorderia, giunzioni, guarnizioni, staffaggi, accessori di montaggio. LAVORO: Posa. OP1 Tubazione, pre-isolato di lega ferrosa acciaio nero; funzione: distribuzione acqua; impiego: rete idrica; diametro nominale tubo (Ø) [mm] = 32 ¦ diametro nominale esterno isolamento (Ø) [mm] = 110. Incluso: guaina in plastica polietilene ad alta densita' (HDPE/PEAD), cavo in lega rame generico, raccorderia, giunzioni, guarnizioni, staffaggi, accessori di montaggio. RM2 Tubo pre-isolato di lega ferrosa acciaio nero; funzione: distribuzione acqua; impiego: rete idrica; diametro nominale tubo (Ø) [mm] = 32 ¦ diametro nominale esterno isolamento (Ø) [mm] = 110. Componenti: tubo, schiuma. Incluso: guaina in plastica polietilene ad alta densita' (HDPE/PEAD), cavo in lega rame generico, raccorderia, giunzioni, guarnizioni, staffaggi, accessori di montaggio LV1 Posa.
|  | Tubazioni preisolate | m | 0 | 20 |  |  | 40
|  | Totale | m |  |  |  |  | 40 | 30.37 | 1214.8
215 | LOM251.OC.EEA.Pa02.I7407.Sb038.0515 | OPERA: Tubazione, pre-isolato di lega ferrosa acciaio nero; funzione: distribuzione acqua; impiego: rete idrica; diametro nominale tubo (Ø) [mm] = 50 ¦ diametro nominale esterno isolamento (Ø) [mm] = 125. Incluso: guaina in plastica polietilene ad alta densita' (HDPE/PEAD), cavo in lega rame generico, raccorderia, giunzioni, guarnizioni, staffaggi, accessori di montaggio. LAVORO: Posa. OP1 Tubazione, pre-isolato di lega ferrosa acciaio nero; funzione: distribuzione acqua; impiego: rete idrica; diametro nominale tubo (Ø) [mm] = 50 ¦ diametro nominale esterno isolamento (Ø) [mm] = 125. Incluso: guaina in plastica polietilene ad alta densita' (HDPE/PEAD), cavo in lega rame generico, raccorderia, giunzioni, guarnizioni, staffaggi, accessori di montaggio. RM2 Tubo pre-isolato di lega ferrosa acciaio nero; funzione: distribuzione acqua; impiego: rete idrica; diametro nominale tubo (Ø) [mm] = 50 ¦ diametro nominale esterno isolamento (Ø) [mm] = 125. Componenti: tubo, schiuma. Incluso: guaina in plastica polietilene ad alta densita' (HDPE/PEAD), cavo in lega rame generico, raccorderia, giunzioni, guarnizioni, staffaggi, accessori di montaggio LV1 Posa.
|  | Tubazioni preisolate | m | 0 | 85 |  |  | 170
|  | Tubazioni preisolate | m | 0 | 190 |  |  | 380
|  | Totale | m |  |  |  |  | 550 | 42.65 | 23457.5
216 | LOM251.OC.EEA.Pa02.I7407.Sb038.0525 | OPERA: Tubazione, pre-isolato di lega ferrosa acciaio nero; funzione: distribuzione acqua; impiego: rete idrica; diametro nominale tubo (Ø) [mm] = 80 ¦ diametro nominale esterno isolamento (Ø) [mm] = 160. Incluso: guaina in plastica polietilene ad alta densita' (HDPE/PEAD), cavo in lega rame generico, raccorderia, giunzioni, guarnizioni, staffaggi, accessori di montaggio. LAVORO: Posa. OP1 Tubazione, pre-isolato di lega ferrosa acciaio nero; funzione: distribuzione acqua; impiego: rete idrica; diametro nominale tubo (Ø) [mm] = 80 ¦ diametro nominale esterno isolamento (Ø) [mm] = 160. Incluso: guaina in plastica polietilene ad alta densita' (HDPE/PEAD), cavo in lega rame generico, raccorderia, giunzioni, guarnizioni, staffaggi, accessori di montaggio. RM2 Tubo pre-isolato di lega ferrosa acciaio nero; funzione: distribuzione acqua; impiego: rete idrica; diametro nominale tubo (Ø) [mm] = 80 ¦ diametro nominale esterno isolamento (Ø) [mm] = 160. Componenti: tubo, schiuma. Incluso: guaina in plastica polietilene ad alta densita' (HDPE/PEAD), cavo in lega rame generico, raccorderia, giunzioni, guarnizioni, staffaggi, accessori di montaggio LV1 Posa.
|  | Tubazioni preisolate | m | 0 | 110 |  |  | 220
|  | Totale | m |  |  |  |  | 220 | 55.89 | 12295.8
| LOM251.OC.EEA.Pa29.I7430.Sb038 | OPERA COMPIUTAEDILIZIA_EDIFICI_RESIDENZEPRODUZIONE_REALIZZAZIONE_MONTAGGIOINGEGNERIA IDRAULICA_SISTEMI DI DISTRIBUZIONE_RACCORDO_LEGA FERROSA ACCIAIO NERO
217 | LOM251.OC.EEA.Pa29.I7430.Sb038.0005 | OPERA: Raccordo, a curva di lega ferrosa acciaio nero; geometria: saldatura longitudinale; funzione: unione tubi; impiego: tubazione pre-isolata; diametro nominale tubo (Ø) [mm] = 32 ¦ diametro nominale esterno isolamento (Ø) [mm] = 110; inclinazione [°] ≤ 90. Incluso: giunzioni; guarnizioni; staffaggi; accessori di montaggio. LAVORO: Montaggio. SPECIFICHE TECNICHE: pre-isolato; i prezzi unitari includono maggiorazione sia per completamenti sopra indicati sia per sfridi. OP1 Raccordo, a curva di lega ferrosa acciaio nero; geometria: saldatura longitudinale; funzione: unione tubi; impiego: tubazione pre-isolata; diametro nominale tubo (Ø) [mm] = 32 ¦ diametro nominale esterno isolamento (Ø) [mm] = 110; inclinazione [°] ≤ 90. Incluso: giunzioni; guarnizioni; staffaggi; accessori di montaggio. SPECIFICHE TECNICHE: pre-isolato; i prezzi unitari includono maggiorazione sia per completamenti sopra indicati sia per sfridi. RM2 Raccordo a curva di lega ferrosa acciaio nero; geometria: saldatura longitudinale; funzione: unione tubi; impiego: tubazione pre-isolata; diametro nominale tubo (Ø) [mm] = 32 ¦ diametro nominale esterno isolamento (Ø) [mm] = 110; inclinazione [°] ≤ 90. Componente: schiuma, . Incluso: giunzioni; guarnizioni; staffaggi; accessori di montaggio SPECIFICHE TECNICHE: pre-isolato; i prezzi unitari includono maggiorazione sia per completamenti sopra indicati sia per sfridi LV1 Montaggio.
|  | Curve | cad | 0 |  |  |  | 4
|  | Totale | cad |  |  |  |  | 4 | 88.02 | 352.08
218 | LOM251.OC.EEA.Pa29.I7430.Sb038.0015 | OPERA: Raccordo, a curva di lega ferrosa acciaio nero; geometria: saldatura longitudinale; funzione: unione tubi; impiego: tubazione pre-isolata; diametro nominale tubo (Ø) [mm] = 50 ¦ diametro nominale esterno isolamento (Ø) [mm] = 125; inclinazione [°] ≤ 90. Incluso: giunzioni; guarnizioni; staffaggi; accessori di montaggio. LAVORO: Montaggio. SPECIFICHE TECNICHE: pre-isolato; i prezzi unitari includono maggiorazione sia per completamenti sopra indicati sia per sfridi. OP1 Raccordo, a curva di lega ferrosa acciaio nero; geometria: saldatura longitudinale; funzione: unione tubi; impiego: tubazione pre-isolata; diametro nominale tubo (Ø) [mm] = 50 ¦ diametro nominale esterno isolamento (Ø) [mm] = 125; inclinazione [°] ≤ 90. Incluso: giunzioni; guarnizioni; staffaggi; accessori di montaggio. SPECIFICHE TECNICHE: pre-isolato; i prezzi unitari includono maggiorazione sia per completamenti sopra indicati sia per sfridi. RM2 Raccordo a curva di lega ferrosa acciaio nero; geometria: saldatura longitudinale; funzione: unione tubi; impiego: tubazione pre-isolata; diametro nominale tubo (Ø) [mm] = 50 ¦ diametro nominale esterno isolamento (Ø) [mm] = 125; inclinazione [°] ≤ 90. Componente: schiuma, . Incluso: giunzioni; guarnizioni; staffaggi; accessori di montaggio SPECIFICHE TECNICHE: pre-isolato; i prezzi unitari includono maggiorazione sia per completamenti sopra indicati sia per sfridi LV1 Montaggio.
|  | Curve | cad | 0 |  |  |  | 26
|  | Totale | cad |  |  |  |  | 26 | 108.76 | 2827.76
219 | LOM251.OC.EEA.Pa29.I7430.Sb038.0015 | OPERA: Raccordo, a curva di lega ferrosa acciaio nero; geometria: saldatura longitudinale; funzione: unione tubi; impiego: tubazione pre-isolata; diametro nominale tubo (Ø) [mm] = 50 ¦ diametro nominale esterno isolamento (Ø) [mm] = 125; inclinazione [°] ≤ 90. Incluso: giunzioni; guarnizioni; staffaggi; accessori di montaggio. LAVORO: Montaggio. SPECIFICHE TECNICHE: pre-isolato; i prezzi unitari includono maggiorazione sia per completamenti sopra indicati sia per sfridi. OP1 Raccordo, a curva di lega ferrosa acciaio nero; geometria: saldatura longitudinale; funzione: unione tubi; impiego: tubazione pre-isolata; diametro nominale tubo (Ø) [mm] = 50 ¦ diametro nominale esterno isolamento (Ø) [mm] = 125; inclinazione [°] ≤ 90. Incluso: giunzioni; guarnizioni; staffaggi; accessori di montaggio. SPECIFICHE TECNICHE: pre-isolato; i prezzi unitari includono maggiorazione sia per completamenti sopra indicati sia per sfridi. RM2 Raccordo a curva di lega ferrosa acciaio nero; geometria: saldatura longitudinale; funzione: unione tubi; impiego: tubazione pre-isolata; diametro nominale tubo (Ø) [mm] = 50 ¦ diametro nominale esterno isolamento (Ø) [mm] = 125; inclinazione [°] ≤ 90. Componente: schiuma, . Incluso: giunzioni; guarnizioni; staffaggi; accessori di montaggio SPECIFICHE TECNICHE: pre-isolato; i prezzi unitari includono maggiorazione sia per completamenti sopra indicati sia per sfridi LV1 Montaggio.
|  | TEE | cad | 0 |  |  |  | 2
|  | Totale | cad |  |  |  |  | 2 | 108.76 | 217.52
220 | LOM251.OC.EEA.Pa29.I7430.Sb038.0025 | OPERA: Raccordo, a curva di lega ferrosa acciaio nero; geometria: saldatura longitudinale; funzione: unione tubi; impiego: tubazione pre-isolata; diametro nominale tubo (Ø) [mm] = 80 ¦ diametro nominale esterno isolamento (Ø) [mm] = 160; inclinazione [°] ≤ 90. Incluso: giunzioni; guarnizioni; staffaggi; accessori di montaggio. LAVORO: Montaggio. SPECIFICHE TECNICHE: pre-isolato; i prezzi unitari includono maggiorazione sia per completamenti sopra indicati sia per sfridi. OP1 Raccordo, a curva di lega ferrosa acciaio nero; geometria: saldatura longitudinale; funzione: unione tubi; impiego: tubazione pre-isolata; diametro nominale tubo (Ø) [mm] = 80 ¦ diametro nominale esterno isolamento (Ø) [mm] = 160; inclinazione [°] ≤ 90. Incluso: giunzioni; guarnizioni; staffaggi; accessori di montaggio. SPECIFICHE TECNICHE: pre-isolato; i prezzi unitari includono maggiorazione sia per completamenti sopra indicati sia per sfridi. RM2 Raccordo a curva di lega ferrosa acciaio nero; geometria: saldatura longitudinale; funzione: unione tubi; impiego: tubazione pre-isolata; diametro nominale tubo (Ø) [mm] = 80 ¦ diametro nominale esterno isolamento (Ø) [mm] = 160; inclinazione [°] ≤ 90. Componente: schiuma, . Incluso: giunzioni; guarnizioni; staffaggi; accessori di montaggio SPECIFICHE TECNICHE: pre-isolato; i prezzi unitari includono maggiorazione sia per completamenti sopra indicati sia per sfridi LV1 Montaggio.
|  | Curve | cad | 0 |  |  |  | 4
|  | Totale | cad |  |  |  |  | 4 | 137.65 | 550.6
221 | LOM251.OC.EEA.Pa29.I7430.Sb038.0035 | OPERA: Raccordo, a curva di lega ferrosa acciaio nero; geometria: saldatura longitudinale; funzione: unione tubi; impiego: tubazione pre-isolata; diametro nominale tubo (Ø) [mm] = 125 ¦ diametro nominale esterno isolamento (Ø) [mm] = 225; inclinazione [°] ≤ 90. Incluso: giunzioni; guarnizioni; staffaggi; accessori di montaggio. LAVORO: Montaggio. SPECIFICHE TECNICHE: pre-isolato; i prezzi unitari includono maggiorazione sia per completamenti sopra indicati sia per sfridi. OP1 Raccordo, a curva di lega ferrosa acciaio nero; geometria: saldatura longitudinale; funzione: unione tubi; impiego: tubazione pre-isolata; diametro nominale tubo (Ø) [mm] = 125 ¦ diametro nominale esterno isolamento (Ø) [mm] = 225; inclinazione [°] ≤ 90. Incluso: giunzioni; guarnizioni; staffaggi; accessori di montaggio. SPECIFICHE TECNICHE: pre-isolato; i prezzi unitari includono maggiorazione sia per completamenti sopra indicati sia per sfridi. RM2 Raccordo a curva di lega ferrosa acciaio nero; geometria: saldatura longitudinale; funzione: unione tubi; impiego: tubazione pre-isolata; diametro nominale tubo (Ø) [mm] = 125 ¦ diametro nominale esterno isolamento (Ø) [mm] = 225; inclinazione [°] ≤ 90. Componente: schiuma, . Incluso: giunzioni; guarnizioni; staffaggi; accessori di montaggio SPECIFICHE TECNICHE: pre-isolato; i prezzi unitari includono maggiorazione sia per completamenti sopra indicati sia per sfridi LV1 Montaggio.
|  | Curve | cad | 0 |  |  |  | 10
|  | Totale | cad |  |  |  |  | 10 | 212.28 | 2122.8
222 | LOM251.OC.EEA.Pa29.I7430.Sb038.0035 | OPERA: Raccordo, a curva di lega ferrosa acciaio nero; geometria: saldatura longitudinale; funzione: unione tubi; impiego: tubazione pre-isolata; diametro nominale tubo (Ø) [mm] = 125 ¦ diametro nominale esterno isolamento (Ø) [mm] = 225; inclinazione [°] ≤ 90. Incluso: giunzioni; guarnizioni; staffaggi; accessori di montaggio. LAVORO: Montaggio. SPECIFICHE TECNICHE: pre-isolato; i prezzi unitari includono maggiorazione sia per completamenti sopra indicati sia per sfridi. OP1 Raccordo, a curva di lega ferrosa acciaio nero; geometria: saldatura longitudinale; funzione: unione tubi; impiego: tubazione pre-isolata; diametro nominale tubo (Ø) [mm] = 125 ¦ diametro nominale esterno isolamento (Ø) [mm] = 225; inclinazione [°] ≤ 90. Incluso: giunzioni; guarnizioni; staffaggi; accessori di montaggio. SPECIFICHE TECNICHE: pre-isolato; i prezzi unitari includono maggiorazione sia per completamenti sopra indicati sia per sfridi. RM2 Raccordo a curva di lega ferrosa acciaio nero; geometria: saldatura longitudinale; funzione: unione tubi; impiego: tubazione pre-isolata; diametro nominale tubo (Ø) [mm] = 125 ¦ diametro nominale esterno isolamento (Ø) [mm] = 225; inclinazione [°] ≤ 90. Componente: schiuma, . Incluso: giunzioni; guarnizioni; staffaggi; accessori di montaggio SPECIFICHE TECNICHE: pre-isolato; i prezzi unitari includono maggiorazione sia per completamenti sopra indicati sia per sfridi LV1 Montaggio.
|  | TEE | cad | 0 |  |  |  | 2
|  | Totale | cad |  |  |  |  | 2 | 212.28 | 424.56
|  | Totale Aree esterne | [7 empty] | 43463.42
|  | Totale Tubazioni pre-isolate | [7 empty] | 43463.42
| 306.RA | Tubazioni rame
| P1M | Piano Primo Mezzanino
| A01.5.39.201 | TUBI GAS[015201] Tubo di rame a norma EN 1057 isolato con guaina in polietilene espanso ad alta densità a cellule chiuse, conforme alla UNI CIG 7129 per passaggi sotto traccia, classe 1:
223 | A01.5.39.201.a | [015201a] Ø 12 spessore 1 mm
|  | wbs_s01: ER - wbs_s02: P1M | m |  |  |  |  | 0
|  | 306.RA.0006 | m |  |  |  |  | 0
|  | wbs_s01: ER - wbs_s02: P1M - Id: 5998586 | m |  | 0.28 |  |  | 0.28
|  | wbs_s01: ER - wbs_s02: P1M - Id: 5998917 | m |  | 5.46 |  |  | 5.46
|  | wbs_s01: ER - wbs_s02: P1M - Id: 5998955 | m |  | 0.38 |  |  | 0.38
|  | wbs_s01: ER - wbs_s02: P1M - Id: 5999072 | m |  | 0.67 |  |  | 0.67
|  | wbs_s01: ER - wbs_s02: P1M - Id: 5999130 | m |  | 2.07 |  |  | 2.07
|  | wbs_s01: ER - wbs_s02: P1M - Id: 5999266 | m |  | 0.33 |  |  | 0.33
|  | 306.RA.0009 | m |  |  |  |  | 0
|  | wbs_s01: ER - wbs_s02: P1M - Id: 5998792 | m |  | 0.28 |  |  | 0.28
|  | wbs_s01: ER - wbs_s02: P1M - Id: 5998919 | m |  | 5.44 |  |  | 5.44
|  | wbs_s01: ER - wbs_s02: P1M - Id: 5998957 | m |  | 0.38 |  |  | 0.38
|  | wbs_s01: ER - wbs_s02: P1M - Id: 5999074 | m |  | 0.65 |  |  | 0.65
|  | wbs_s01: ER - wbs_s02: P1M - Id: 5999150 | m |  | 2.06 |  |  | 2.06
|  | wbs_s01: ER - wbs_s02: P1M - Id: 5999268 | m |  | 0.32 |  |  | 0.32
|  |  | m |  |  |  |  | 0
|  | Totale | m |  |  |  |  | 18.32 | 23.56 | 431.62
|  | Totale Piano Primo Mezzanino | [7 empty] | 431.62
|  | Totale Tubazioni rame | [7 empty] | 431.62
| 306.VA | Valvolame e pezzi speciali
| GEN | Generale
| A02.5.30.151 | FILTRI PER VALVOLE[025151] Filtro raccoglitore d'impurità del tipo a Y, PN 16, realizzato in ghisa grigia EN-GJL-250, con cestello in acciaio inox, PN 16, in opera completo di controflange, bulloni e guarnizioni, dei seguenti Ø:
224 | A02.5.30.151.h | [025151h] 80 mm
|  | Filtri a Y | cad | 0 |  |  |  | 5
|  | Totale | cad |  |  |  |  | 5 | 380.02 | 1900.1
225 | A02.5.30.151.i | [025151i] 100 mm
|  | Filtri Y - centrale | cad | 0 |  |  |  | 1
|  | Totale | cad |  |  |  |  | 1 | 464.09 | 464.09
226 | A02.5.30.151.j | [025151j] 125 mm
|  | Filtri a Y - centrale | cad | 0 |  |  |  | 6
|  | Totale | cad |  |  |  |  | 6 | 563.81 | 3382.86
227 | A02.5.30.151.k | [025151k] 150 mm
|  | Filtri a Y - centrale | cad | 0 |  |  |  | 3
|  | Totale | cad |  |  |  |  | 3 | 746.33 | 2238.99
| A02.5.34.168 | COMPENSATORI E GIUNTI[025168] Giunto di dilatazione antivibrante in gomma EPDM, flangiato PN 10/16, in opera:
228 | A02.5.34.168.d | [025168d] Ø 65 mm
|  | Giunti antivibranti - centrale | cad | 0 |  |  |  | 4
|  | Totale | cad |  |  |  |  | 4 | 227.5 | 910
229 | A02.5.34.168.e | [025168e] Ø 80 mm
|  | wbs_s01: ER - wbs_s02: P00 | cad |  |  |  |  | 0
|  | Giunti di dilatazione - centrale | cad |  |  |  |  | 0
|  | Diametro 65 mm | cad |  |  |  |  | 0
|  | Giunto elastico FL:Expansion-joint-fl-DN65:5142060 | cad | 0 |  |  |  | 1
|  | Giunto elastico FL:Expansion-joint-fl-DN65:5142062 | cad | 0 |  |  |  | 1
|  | Giunto elastico FL:Expansion-joint-fl-DN65:5142083 | cad | 0 |  |  |  | 1
|  | Giunto elastico FL:Expansion-joint-fl-DN65:5142085 | cad | 0 |  |  |  | 1
|  | Diametro 80 mm | cad |  |  |  |  | 0
|  | Giunto elastico FL:Expansion-joint-fl-DN80:5601118 | cad | 0 |  |  |  | 1
|  | Giunto elastico FL:Expansion-joint-fl-DN80:5601779 | cad | 0 |  |  |  | 1
|  | Giunto elastico FL:Expansion-joint-fl-DN80:5613822 | cad | 0 |  |  |  | 1
|  | Giunto elastico FL:Expansion-joint-fl-DN80:5613823 | cad | 0 |  |  |  | 1
|  | Totale | cad |  |  |  |  | 8 | 279.41 | 2235.28
230 | A02.5.34.168.f | [025168f] Ø 100 mm
|  | Giunti di dilatazione - centrale | cad | 0 |  |  |  | 4
|  | Totale | cad |  |  |  |  | 4 | 312.74 | 1250.96
231 | A02.5.34.168.f | [025168f] Ø 100 mm
|  | Giunti dilatazione DN100 | cad | 0 |  |  |  | 20
|  | Totale | cad |  |  |  |  | 20 | 312.74 | 6254.8
232 | A02.5.34.168.g | [025168g] Ø 125 mm
|  | wbs_s01: ER - wbs_s02: P00 | cad |  |  |  |  | 0
|  | Giunti di dilatazione - centrale | cad |  |  |  |  | 0
|  | Giunto elastico FL:Expansion-joint-fl-DN125:4406124 | cad | 0 |  |  |  | 1
|  | Giunto elastico FL:Expansion-joint-fl-DN125:4406190 | cad | 0 |  |  |  | 1
|  | Giunto elastico FL:Expansion-joint-fl-DN125:4406295 | cad | 0 |  |  |  | 1
|  | Giunto elastico FL:Expansion-joint-fl-DN125:4406313 | cad | 0 |  |  |  | 1
|  | Giunto elastico FL:Expansion-joint-fl-DN125:4409250 | cad | 0 |  |  |  | 1
|  | Giunto elastico FL:Expansion-joint-fl-DN125:4409253 | cad | 0 |  |  |  | 1
|  | Giunto elastico FL:Expansion-joint-fl-DN125:4409256 | cad | 0 |  |  |  | 1
|  | Giunto elastico FL:Expansion-joint-fl-DN125:4409259 | cad | 0 |  |  |  | 1
|  | Giunto elastico FL:Expansion-joint-fl-DN125:4429156 | cad | 0 |  |  |  | 1
|  | Giunto elastico FL:Expansion-joint-fl-DN125:4439081 | cad | 0 |  |  |  | 1
|  | Giunto elastico FL:Expansion-joint-fl-DN125:4439723 | cad | 0 |  |  |  | 1
|  | Giunto elastico FL:Expansion-joint-fl-DN125:4439747 | cad | 0 |  |  |  | 1
|  | Giunto elastico FL:Expansion-joint-fl-DN125:4439988 | cad | 0 |  |  |  | 1
|  | Giunto elastico FL:Expansion-joint-fl-DN125:4440012 | cad | 0 |  |  |  | 1
|  | Giunto elastico FL:Expansion-joint-fl-DN125:4440035 | cad | 0 |  |  |  | 1
|  | Giunto elastico FL:Expansion-joint-fl-DN125:4440059 | cad | 0 |  |  |  | 1
|  | Giunto elastico FL:Expansion-joint-fl-DN125:5139643 | cad | 0 |  |  |  | 1
|  | Giunto elastico FL:Expansion-joint-fl-DN125:5139645 | cad | 0 |  |  |  | 1
|  | Giunto elastico FL:Expansion-joint-fl-DN125:5139671 | cad | 0 |  |  |  | 1
|  | Giunto elastico FL:Expansion-joint-fl-DN125:5139673 | cad | 0 |  |  |  | 1
|  | Giunto elastico FL:Expansion-joint-fl-DN125:5139707 | cad | 0 |  |  |  | 1
|  | Giunto elastico FL:Expansion-joint-fl-DN125:5139709 | cad | 0 |  |  |  | 1
|  | Giunto elastico FL:Expansion-joint-fl-DN125:5139735 | cad | 0 |  |  |  | 1
|  | Giunto elastico FL:Expansion-joint-fl-DN125:5139737 | cad | 0 |  |  |  | 1
|  | Giunto elastico FL:Expansion-joint-fl-DN125:5139777 | cad | 0 |  |  |  | 1
|  | Giunto elastico FL:Expansion-joint-fl-DN125:5139779 | cad | 0 |  |  |  | 1
|  | Giunto elastico FL:Expansion-joint-fl-DN125:5139803 | cad | 0 |  |  |  | 1
|  | Giunto elastico FL:Expansion-joint-fl-DN125:5139805 | cad | 0 |  |  |  | 1
|  | Giunto elastico FL:Expansion-joint-fl-DN125:5139833 | cad | 0 |  |  |  | 1
|  | Giunto elastico FL:Expansion-joint-fl-DN125:5139835 | cad | 0 |  |  |  | 1
|  | Giunto elastico FL:Expansion-joint-fl-DN125:5139859 | cad | 0 |  |  |  | 1
|  | Giunto elastico FL:Expansion-joint-fl-DN125:5139861 | cad | 0 |  |  |  | 1
|  | Giunto elastico FL:Expansion-joint-fl-DN125:5140151 | cad | 0 |  |  |  | 1
|  | Giunto elastico FL:Expansion-joint-fl-DN125:5140153 | cad | 0 |  |  |  | 1
|  | Giunto elastico FL:Expansion-joint-fl-DN125:5140179 | cad | 0 |  |  |  | 1
|  | Giunto elastico FL:Expansion-joint-fl-DN125:5140181 | cad | 0 |  |  |  | 1
|  | Giunto elastico FL:Expansion-joint-fl-DN125:5140215 | cad | 0 |  |  |  | 1
|  | Giunto elastico FL:Expansion-joint-fl-DN125:5140217 | cad | 0 |  |  |  | 1
|  | Giunto elastico FL:Expansion-joint-fl-DN125:5140243 | cad | 0 |  |  |  | 1
|  | Giunto elastico FL:Expansion-joint-fl-DN125:5140245 | cad | 0 |  |  |  | 1
|  | Giunto elastico FL:Expansion-joint-fl-DN125:5140281 | cad | 0 |  |  |  | 1
|  | Giunto elastico FL:Expansion-joint-fl-DN125:5140283 | cad | 0 |  |  |  | 1
|  | Giunto elastico FL:Expansion-joint-fl-DN125:5140307 | cad | 0 |  |  |  | 1
|  | Giunto elastico FL:Expansion-joint-fl-DN125:5140309 | cad | 0 |  |  |  | 1
|  | Giunto elastico FL:Expansion-joint-fl-DN125:5140337 | cad | 0 |  |  |  | 1
|  | Giunto elastico FL:Expansion-joint-fl-DN125:5140339 | cad | 0 |  |  |  | 1
|  | Giunto elastico FL:Expansion-joint-fl-DN125:5140363 | cad | 0 |  |  |  | 1
|  | Giunto elastico FL:Expansion-joint-fl-DN125:5140365 | cad | 0 |  |  |  | 1
|  | Giunto elastico FL:Expansion-joint-fl-DN125:5141385 | cad | 0 |  |  |  | 1
|  | Giunto elastico FL:Expansion-joint-fl-DN125:5141388 | cad | 0 |  |  |  | 1
|  | Giunto elastico FL:Expansion-joint-fl-DN125:5141404 | cad | 0 |  |  |  | 1
|  | Giunto elastico FL:Expansion-joint-fl-DN125:5141407 | cad | 0 |  |  |  | 1
|  | Giunto elastico FL:Expansion-joint-fl-DN125:5141417 | cad | 0 |  |  |  | 1
|  | Giunto elastico FL:Expansion-joint-fl-DN125:5141420 | cad | 0 |  |  |  | 1
|  | Diametro 100 mm | cad |  |  |  |  | 0
|  | Giunto elastico FL:Expansion-joint-fl-DN100:5140761 | cad | 0 |  |  |  | 1
|  | Giunto elastico FL:Expansion-joint-fl-DN100:5140762 | cad | 0 |  |  |  | 1
|  | Giunto elastico FL:Expansion-joint-fl-DN100:5140783 | cad | 0 |  |  |  | 1
|  | Giunto elastico FL:Expansion-joint-fl-DN100:5140784 | cad | 0 |  |  |  | 1
|  | Giunto elastico FL:Expansion-joint-fl-DN100:5140794 | cad | 0 |  |  |  | 1
|  | Giunto elastico FL:Expansion-joint-fl-DN100:5140795 | cad | 0 |  |  |  | 1
|  | Giunto elastico FL:Expansion-joint-fl-DN100:5141995 | cad | 0 |  |  |  | 1
|  | Giunto elastico FL:Expansion-joint-fl-DN100:5141996 | cad | 0 |  |  |  | 1
|  | Giunto elastico FL:Expansion-joint-fl-DN100:5142017 | cad | 0 |  |  |  | 1
|  | Giunto elastico FL:Expansion-joint-fl-DN100:5142018 | cad | 0 |  |  |  | 1
|  | Giunto elastico FL:Expansion-joint-fl-DN100:5142028 | cad | 0 |  |  |  | 1
|  | Giunto elastico FL:Expansion-joint-fl-DN100:5142029 | cad | 0 |  |  |  | 1
|  | Totale | cad |  |  |  |  | 66 | 376.91 | 24876.06
| A02.5.34.169 | COMPENSATORI E GIUNTI[025169] Giunto di dilatazione antivibrante in gomma EPDM, filettato PN 10/16:
233 | A02.5.34.169.b | [025169b] Ø 20 mm
|  | Giunti dilatazione DN15 | cad | 0 |  |  |  | 5
|  | Totale | cad |  |  |  |  | 5 | 45.43 | 227.15
234 | A02.5.34.169.d | [025169d] Ø 32 mm
|  | wbs_s01: ER - wbs_s02: GE | cad |  |  |  |  | 0
|  | Giunti di dilatazione - centrale | cad |  |  |  |  | 0
|  | Giunto elastico FL:Expansion-joint-fl-DN32:5140681 | cad | 0 |  |  |  | 1
|  | Giunto elastico FL:Expansion-joint-fl-DN32:5140682 | cad | 0 |  |  |  | 1
|  | Giunto elastico FL:Expansion-joint-fl-DN32:5140698 | cad | 0 |  |  |  | 1
|  | Giunto elastico FL:Expansion-joint-fl-DN32:5140699 | cad | 0 |  |  |  | 1
|  | Giunto elastico FL:Expansion-joint-fl-DN32:5142130 | cad | 0 |  |  |  | 1
|  | Giunto elastico FL:Expansion-joint-fl-DN32:5142131 | cad | 0 |  |  |  | 1
|  | Giunto elastico FL:Expansion-joint-fl-DN32:5142147 | cad | 0 |  |  |  | 1
|  | Giunto elastico FL:Expansion-joint-fl-DN32:5142148 | cad | 0 |  |  |  | 1
|  | Totale | cad |  |  |  |  | 8 | 74.35 | 594.8
235 | A02.5.34.169.e | [025169e] Ø 40 mm
|  | Giunti dilatazione DN40 | cad | 0 |  |  |  | 10
|  | Totale | cad |  |  |  |  | 10 | 91.98 | 919.8
236 | A02.5.34.169.f | [025169f] Ø 50 mm
|  | Giunti dilatazione DN50 | cad | 0 |  |  |  | 5
|  | Totale | cad |  |  |  |  | 5 | 100.9 | 504.5
237 | A02.5.34.169.g | [025169g] Ø 65 mm
|  | Giunti dilatazione DN65 | cad | 0 |  |  |  | 18
|  | Totale | cad |  |  |  |  | 18 | 129.82 | 2336.76
| A04.5.02.040 | VALVOLE DI REGOLAZIONE A GLOBO[045040] Valvola a globo a tre vie, corpo in ghisa, parti interne in ottone, attacchi flangiati PN 16, temperatura fluido -10 ÷ 120 °C, corsa 16,5 ÷ 45 mm, regolazione equipercentuale: corpo valvola con servocomando a due o tre posizioni:
238 | A04.5.02.040.b | [045040b] Ø 40 mm, 25 kVs al mc/h
|  | wbs_s01: ER - wbs_s02: P00 | cad |  |  |  |  | 0
|  | Valvola a 3 vie modulante:EV032R3+BAC:5141136 | cad | 0 |  |  |  | 1
|  | Totale | cad |  |  |  |  | 1 | 1141.79 | 1141.79
| LOM251.OC.EEA.Pa02.I9762.Sc007 | OPERA COMPIUTAEDILIZIA_EDIFICI_RESIDENZEPRODUZIONE_REALIZZAZIONE_POSAINGEGNERIA IDRAULICA_SISTEMI COMPLEMENTARI_VALVOLA_LEGA RAME BRONZO
239 | LOM251.OC.EEA.Pa02.I9762.Sc007.0095 | OPERA: Valvola, a comando magnetico/elettrico di lega rame bronzo; geometria: a 2 vie ¦ a otturatore ¦ attacchi flangiati; funzione: di regolazione; diametro nominale (Ø) [mm] = 100; pressione nominale [bar] = 25. Incluso: comando manuale. LAVORO: Posa. SPECIFICHE TECNICHE: valvola con corpo di lega rame bronzo; servocomando modulante magnetico / elettrico. OP1 Valvola, a comando magnetico/elettrico di lega rame bronzo; geometria: a 2 vie ¦ a otturatore ¦ attacchi flangiati; funzione: di regolazione; diametro nominale (Ø) [mm] = 100; pressione nominale [bar] = 25. Incluso: comando manuale. SPECIFICHE TECNICHE: valvola con corpo di lega rame bronzo; servocomando modulante magnetico / elettrico. RM2 Valvola a comando magnetico/elettrico di lega rame bronzo; geometria: a 2 vie ¦ a otturatore ¦ attacchi flangiati; funzione: di regolazione; diametro nominale (Ø) [mm] = 100; pressione nominale [bar] = 25. Incluso: comando manuale SPECIFICHE TECNICHE: valvola con corpo di lega rame bronzo; servocomando modulante magnetico / elettrico LV1 Posa.
|  | Valvola motorizzate - centrale | cad | 0 |  |  |  | 4
|  | Totale | cad |  |  |  |  | 4 | 2557.56 | 10230.24
240 | LOM251.OC.EEA.Pa02.I9762.Sc007.0100 | OPERA: Valvola, a comando magnetico/elettrico di lega rame bronzo; geometria: a 2 vie ¦ a otturatore ¦ attacchi flangiati; funzione: di regolazione; diametro nominale (Ø) [mm] = 125; pressione nominale [bar] = 25. Incluso: comando manuale. LAVORO: Posa. SPECIFICHE TECNICHE: valvola con corpo di lega rame bronzo; servocomando modulante magnetico / elettrico. OP1 Valvola, a comando magnetico/elettrico di lega rame bronzo; geometria: a 2 vie ¦ a otturatore ¦ attacchi flangiati; funzione: di regolazione; diametro nominale (Ø) [mm] = 125; pressione nominale [bar] = 25. Incluso: comando manuale. SPECIFICHE TECNICHE: valvola con corpo di lega rame bronzo; servocomando modulante magnetico / elettrico. RM2 Valvola a comando magnetico/elettrico di lega rame bronzo; geometria: a 2 vie ¦ a otturatore ¦ attacchi flangiati; funzione: di regolazione; diametro nominale (Ø) [mm] = 125; pressione nominale [bar] = 25. Incluso: comando manuale SPECIFICHE TECNICHE: valvola con corpo di lega rame bronzo; servocomando modulante magnetico / elettrico LV1 Posa.
|  | Valvole motorizzate - centrale | cad | 0 |  |  |  | 4
|  | Totale | cad |  |  |  |  | 4 | 2704.39 | 10817.56
|  | Totale Generale | [7 empty] | 70285.74
| P00 | Piano Terra
| A02.5.23.110 | COLLETTORI COMPLANARI[025110] Collettore complanare costituito da moduli in ottone stampato con attacchi per adattatore tubi di rame, plastica o multistrato, posto in opera con due saracinesche, due valvole di sfogo aria, cassetta di contenimento in lamiera verniciata RAL 9010, con esclusione delle opere murarie: 3/4"x 16 mm:
241 | A02.5.23.110.b | [025110b] lunghezza 140 mm, attacchi n. 4 + 4
|  | wbs_s01: ER - wbs_s02: P00 | cad |  |  |  |  | 0
|  | Collettore 4+4 | cad |  |  |  |  | 0
|  | Cast_monoblock_dual_distribution_manifold-Caleffi-356_DN20_DN25:1" 4+4:5046506 | cad | 0 |  |  |  | 1
|  | Totale | cad |  |  |  |  | 1 | 471.26 | 471.26
242 | A02.5.23.110.c | [025110c] lunghezza 210 mm, attacchi n. 6 + 6
|  | wbs_s01: ER - wbs_s02: P00 | cad |  |  |  |  | 0
|  | Collettore 6+6 | cad |  |  |  |  | 0
|  | Cast_monoblock_dual_distribution_manifold-Caleffi-356_DN20_DN25:1" 6+6:5180340 | cad | 0 |  |  |  | 1
|  | Cast_monoblock_dual_distribution_manifold-Caleffi-356_DN20_DN25:1" 6+6:5180982 | cad | 0 |  |  |  | 1
|  | Cast_monoblock_dual_distribution_manifold-Caleffi-356_DN20_DN25:1" 6+6:5181080 | cad | 0 |  |  |  | 1
|  | Cast_monoblock_dual_distribution_manifold-Caleffi-356_DN20_DN25:1" 6+6:5181244 | cad | 0 |  |  |  | 1
|  | Totale | cad |  |  |  |  | 4 | 522.17 | 2088.68
| A02.5.26.135 | VALVOLE DI RITEGNO[025135] Valvola di ritegno a clapet tipo wafer, PN16, per inserimento tra flange UNI PN 10/16/ANSI 150, corpo, disco e albero in acciaio inox AISI 316, guarnizioni di tenuta in EPDM in opera completa di controflange a collarino con bulloni e guarnizioni nei seguenti Ø:
243 | A02.5.26.135.b | [025135b] 65 mm
|  | wbs_s01: ER - wbs_s02: P00 | cad |  |  |  |  | 0
|  | Diametro 50 mm | cad |  |  |  |  | 0
|  | Valvola di ritegno FL:CVSF-0050:5140683 | cad | 0 |  |  |  | 1
|  | Valvola di ritegno FL:CVSF-0050:5140700 | cad | 0 |  |  |  | 1
|  | Valvola di ritegno FL:CVSF-0050:5142132 | cad | 0 |  |  |  | 1
|  | Valvola di ritegno FL:CVSF-0050:5142149 | cad | 0 |  |  |  | 1
|  | Diametro 65 mm | cad |  |  |  |  | 0
|  | Valvola di ritegno FL:CVSF-0065:5142059 | cad | 0 |  |  |  | 1
|  | Valvola di ritegno FL:CVSF-0065:5142082 | cad | 0 |  |  |  | 1
|  | Totale | cad |  |  |  |  | 6 | 378.26 | 2269.56
244 | A02.5.26.135.c | [025135c] 80 mm
|  | wbs_s01: ER - wbs_s02: P00 | cad |  |  |  |  | 0
|  | Valvola di ritegno FL:CVSF-0080:5604450 | cad | 0 |  |  |  | 1
|  | Valvola di ritegno FL:CVSF-0080:5604487 | cad | 0 |  |  |  | 1
|  | Valvola di ritegno FL:CVSF-0080:5613824 | cad | 0 |  |  |  | 1
|  | Valvola di ritegno FL:CVSF-0080:5613825 | cad | 0 |  |  |  | 1
|  | Totale | cad |  |  |  |  | 4 | 467.68 | 1870.72
245 | A02.5.26.135.d | [025135d] 100 mm
|  | wbs_s01: ER - wbs_s02: P00 | cad |  |  |  |  | 0
|  | Valvola di ritegno FL:CVSF-0100:5140763 | cad | 0 |  |  |  | 1
|  | Valvola di ritegno FL:CVSF-0100:5140785 | cad | 0 |  |  |  | 1
|  | Valvola di ritegno FL:CVSF-0100:5140796 | cad | 0 |  |  |  | 1
|  | Valvola di ritegno FL:CVSF-0100:5141997 | cad | 0 |  |  |  | 1
|  | Valvola di ritegno FL:CVSF-0100:5142019 | cad | 0 |  |  |  | 1
|  | Valvola di ritegno FL:CVSF-0100:5142030 | cad | 0 |  |  |  | 1
|  | Totale | cad |  |  |  |  | 6 | 602.96 | 3617.76
246 | A02.5.26.135.e | [025135e] 125 mm
|  | wbs_s01: ER - wbs_s02: P00 | cad |  |  |  |  | 0
|  | Valvola di ritegno FL:CVSF-0125:5139642 | cad | 0 |  |  |  | 1
|  | Valvola di ritegno FL:CVSF-0125:5139670 | cad | 0 |  |  |  | 1
|  | Valvola di ritegno FL:CVSF-0125:5139706 | cad | 0 |  |  |  | 1
|  | Valvola di ritegno FL:CVSF-0125:5139734 | cad | 0 |  |  |  | 1
|  | Valvola di ritegno FL:CVSF-0125:5139776 | cad | 0 |  |  |  | 1
|  | Valvola di ritegno FL:CVSF-0125:5139802 | cad | 0 |  |  |  | 1
|  | Valvola di ritegno FL:CVSF-0125:5139832 | cad | 0 |  |  |  | 1
|  | Valvola di ritegno FL:CVSF-0125:5139858 | cad | 0 |  |  |  | 1
|  | Valvola di ritegno FL:CVSF-0125:5140150 | cad | 0 |  |  |  | 1
|  | Valvola di ritegno FL:CVSF-0125:5140178 | cad | 0 |  |  |  | 1
|  | Valvola di ritegno FL:CVSF-0125:5140214 | cad | 0 |  |  |  | 1
|  | Valvola di ritegno FL:CVSF-0125:5140242 | cad | 0 |  |  |  | 1
|  | Valvola di ritegno FL:CVSF-0125:5140280 | cad | 0 |  |  |  | 1
|  | Valvola di ritegno FL:CVSF-0125:5140306 | cad | 0 |  |  |  | 1
|  | Valvola di ritegno FL:CVSF-0125:5140336 | cad | 0 |  |  |  | 1
|  | Valvola di ritegno FL:CVSF-0125:5140362 | cad | 0 |  |  |  | 1
|  | Valvola di ritegno FL:CVSF-0125:5141389 | cad | 0 |  |  |  | 1
|  | Valvola di ritegno FL:CVSF-0125:5141408 | cad | 0 |  |  |  | 1
|  | Valvola di ritegno FL:CVSF-0125:5141421 | cad | 0 |  |  |  | 1
|  | Valvola di ritegno FL:CVSF-0125:5141668 | cad | 0 |  |  |  | 1
|  | Valvola di ritegno FL:CVSF-0125:5141720 | cad | 0 |  |  |  | 1
|  | Totale | cad |  |  |  |  | 21 | 736.66 | 15469.86
| A02.5.28.329 | VALVOLE A FARFALLA[025329] Valvola a farfalla wafer, corpo in ghisa grigia EN-GJL-250 e disco in ghisa sferoidale EN-GJS-400-15, manicotto in EPDM, albero in acciaio AISI 420, verniciatura epossidica:
247 | A02.5.28.329.e | [025329e] Ø nominale 125 mm
|  | wbs_s01: ER - wbs_s02: P00 | cad |  |  |  |  | 0
|  | Diametro 100 mm | cad |  |  |  |  | 0
|  | VF_Valvola a farfalla - Leva:4325L DN100:5140757 | cad | 0 |  |  |  | 1
|  | VF_Valvola a farfalla - Leva:4325L DN100:5140760 | cad | 0 |  |  |  | 1
|  | VF_Valvola a farfalla - Leva:4325L DN100:5140779 | cad | 0 |  |  |  | 1
|  | VF_Valvola a farfalla - Leva:4325L DN100:5140782 | cad | 0 |  |  |  | 1
|  | VF_Valvola a farfalla - Leva:4325L DN100:5140790 | cad | 0 |  |  |  | 1
|  | VF_Valvola a farfalla - Leva:4325L DN100:5140793 | cad | 0 |  |  |  | 1
|  | VF_Valvola a farfalla - Leva:4325L DN100:5140891 | cad | 0 |  |  |  | 1
|  | VF_Valvola a farfalla - Leva:4325L DN100:5141018 | cad | 0 |  |  |  | 1
|  | VF_Valvola a farfalla - Leva:4325L DN100:5141494 | cad | 0 |  |  |  | 1
|  | VF_Valvola a farfalla - Leva:4325L DN100:5141606 | cad | 0 |  |  |  | 1
|  | VF_Valvola a farfalla - Leva:4325L DN100:5141886 | cad | 0 |  |  |  | 1
|  | VF_Valvola a farfalla - Leva:4325L DN100:5141956 | cad | 0 |  |  |  | 1
|  | VF_Valvola a farfalla - Leva:4325L DN100:5141991 | cad | 0 |  |  |  | 1
|  | VF_Valvola a farfalla - Leva:4325L DN100:5141994 | cad | 0 |  |  |  | 1
|  | VF_Valvola a farfalla - Leva:4325L DN100:5142013 | cad | 0 |  |  |  | 1
|  | VF_Valvola a farfalla - Leva:4325L DN100:5142016 | cad | 0 |  |  |  | 1
|  | VF_Valvola a farfalla - Leva:4325L DN100:5142024 | cad | 0 |  |  |  | 1
|  | VF_Valvola a farfalla - Leva:4325L DN100:5142027 | cad | 0 |  |  |  | 1
|  | Diametro 125 mm | cad |  |  |  |  | 0
|  | VF_Valvola a farfalla - Leva:4325L DN125:5139639 | cad | 0 |  |  |  | 1
|  | VF_Valvola a farfalla - Leva:4325L DN125:5139646 | cad | 0 |  |  |  | 1
|  | VF_Valvola a farfalla - Leva:4325L DN125:5139669 | cad | 0 |  |  |  | 1
|  | VF_Valvola a farfalla - Leva:4325L DN125:5139674 | cad | 0 |  |  |  | 1
|  | VF_Valvola a farfalla - Leva:4325L DN125:5139703 | cad | 0 |  |  |  | 1
|  | VF_Valvola a farfalla - Leva:4325L DN125:5139710 | cad | 0 |  |  |  | 1
|  | VF_Valvola a farfalla - Leva:4325L DN125:5139733 | cad | 0 |  |  |  | 1
|  | VF_Valvola a farfalla - Leva:4325L DN125:5139738 | cad | 0 |  |  |  | 1
|  | VF_Valvola a farfalla - Leva:4325L DN125:5139775 | cad | 0 |  |  |  | 1
|  | VF_Valvola a farfalla - Leva:4325L DN125:5139780 | cad | 0 |  |  |  | 1
|  | VF_Valvola a farfalla - Leva:4325L DN125:5139801 | cad | 0 |  |  |  | 1
|  | VF_Valvola a farfalla - Leva:4325L DN125:5139806 | cad | 0 |  |  |  | 1
|  | VF_Valvola a farfalla - Leva:4325L DN125:5139831 | cad | 0 |  |  |  | 1
|  | VF_Valvola a farfalla - Leva:4325L DN125:5139836 | cad | 0 |  |  |  | 1
|  | VF_Valvola a farfalla - Leva:4325L DN125:5139857 | cad | 0 |  |  |  | 1
|  | VF_Valvola a farfalla - Leva:4325L DN125:5139862 | cad | 0 |  |  |  | 1
|  | VF_Valvola a farfalla - Leva:4325L DN125:5140023 | cad | 0 |  |  |  | 1
|  | VF_Valvola a farfalla - Leva:4325L DN125:5140026 | cad | 0 |  |  |  | 1
|  | VF_Valvola a farfalla - Leva:4325L DN125:5140029 | cad | 0 |  |  |  | 1
|  | VF_Valvola a farfalla - Leva:4325L DN125:5140032 | cad | 0 |  |  |  | 1
|  | VF_Valvola a farfalla - Leva:4325L DN125:5140035 | cad | 0 |  |  |  | 1
|  | VF_Valvola a farfalla - Leva:4325L DN125:5140038 | cad | 0 |  |  |  | 1
|  | VF_Valvola a farfalla - Leva:4325L DN125:5140043 | cad | 0 |  |  |  | 1
|  | VF_Valvola a farfalla - Leva:4325L DN125:5140046 | cad | 0 |  |  |  | 1
|  | VF_Valvola a farfalla - Leva:4325L DN125:5140147 | cad | 0 |  |  |  | 1
|  | VF_Valvola a farfalla - Leva:4325L DN125:5140154 | cad | 0 |  |  |  | 1
|  | VF_Valvola a farfalla - Leva:4325L DN125:5140177 | cad | 0 |  |  |  | 1
|  | VF_Valvola a farfalla - Leva:4325L DN125:5140182 | cad | 0 |  |  |  | 1
|  | VF_Valvola a farfalla - Leva:4325L DN125:5140211 | cad | 0 |  |  |  | 1
|  | VF_Valvola a farfalla - Leva:4325L DN125:5140218 | cad | 0 |  |  |  | 1
|  | VF_Valvola a farfalla - Leva:4325L DN125:5140241 | cad | 0 |  |  |  | 1
|  | VF_Valvola a farfalla - Leva:4325L DN125:5140246 | cad | 0 |  |  |  | 1
|  | VF_Valvola a farfalla - Leva:4325L DN125:5140279 | cad | 0 |  |  |  | 1
|  | VF_Valvola a farfalla - Leva:4325L DN125:5140284 | cad | 0 |  |  |  | 1
|  | VF_Valvola a farfalla - Leva:4325L DN125:5140305 | cad | 0 |  |  |  | 1
|  | VF_Valvola a farfalla - Leva:4325L DN125:5140310 | cad | 0 |  |  |  | 1
|  | VF_Valvola a farfalla - Leva:4325L DN125:5140335 | cad | 0 |  |  |  | 1
|  | VF_Valvola a farfalla - Leva:4325L DN125:5140340 | cad | 0 |  |  |  | 1
|  | VF_Valvola a farfalla - Leva:4325L DN125:5140361 | cad | 0 |  |  |  | 1
|  | VF_Valvola a farfalla - Leva:4325L DN125:5140366 | cad | 0 |  |  |  | 1
|  | VF_Valvola a farfalla - Leva:4325L DN125:5140765 | cad | 0 |  |  |  | 1
|  | VF_Valvola a farfalla - Leva:4325L DN125:5140983 | cad | 0 |  |  |  | 1
|  | VF_Valvola a farfalla - Leva:4325L DN125:5141374 | cad | 0 |  |  |  | 1
|  | VF_Valvola a farfalla - Leva:4325L DN125:5141390 | cad | 0 |  |  |  | 1
|  | VF_Valvola a farfalla - Leva:4325L DN125:5141399 | cad | 0 |  |  |  | 1
|  | VF_Valvola a farfalla - Leva:4325L DN125:5141409 | cad | 0 |  |  |  | 1
|  | VF_Valvola a farfalla - Leva:4325L DN125:5141412 | cad | 0 |  |  |  | 1
|  | VF_Valvola a farfalla - Leva:4325L DN125:5141422 | cad | 0 |  |  |  | 1
|  | VF_Valvola a farfalla - Leva:4325L DN125:5141674 | cad | 0 |  |  |  | 1
|  | VF_Valvola a farfalla - Leva:4325L DN125:5141726 | cad | 0 |  |  |  | 1
|  | VF_Valvola a farfalla - Leva:4325L DN125:5141896 | cad | 0 |  |  |  | 1
|  | VF_Valvola a farfalla - Leva:4325L DN125:5141999 | cad | 0 |  |  |  | 1
|  | Totale | cad |  |  |  |  | 70 | 579.27 | 40548.9
248 | A02.5.28.329.f | [025329f] Ø nominale 150 mm
|  | wbs_s01: ER - wbs_s02: P00 | cad |  |  |  |  | 0
|  | VF_Valvola a farfalla - Leva:4325L DN150:5139955 | cad | 0 |  |  |  | 1
|  | VF_Valvola a farfalla - Leva:4325L DN150:5139958 | cad | 0 |  |  |  | 1
|  | VF_Valvola a farfalla - Leva:4325L DN150:5139967 | cad | 0 |  |  |  | 1
|  | VF_Valvola a farfalla - Leva:4325L DN150:5140049 | cad | 0 |  |  |  | 1
|  | VF_Valvola a farfalla - Leva:4325L DN150:5140052 | cad | 0 |  |  |  | 1
|  | VF_Valvola a farfalla - Leva:4325L DN150:5140087 | cad | 0 |  |  |  | 1
|  | VF_Valvola a farfalla - Leva:4325L DN150:5140090 | cad | 0 |  |  |  | 1
|  | VF_Valvola a farfalla - Leva:4325L DN150:5140128 | cad | 0 |  |  |  | 1
|  | VF_Valvola a farfalla - Leva:4325L DN150:5140553 | cad | 0 |  |  |  | 1
|  | VF_Valvola a farfalla - Leva:4325L DN150:5140556 | cad | 0 |  |  |  | 1
|  | VF_Valvola a farfalla - Leva:4325L DN150:5140593 | cad | 0 |  |  |  | 1
|  | VF_Valvola a farfalla - Leva:4325L DN150:5140596 | cad | 0 |  |  |  | 1
|  | VF_Valvola a farfalla - Leva:4325L DN150:5140907 | cad | 0 |  |  |  | 1
|  | VF_Valvola a farfalla - Leva:4325L DN150:5141045 | cad | 0 |  |  |  | 1
|  | VF_Valvola a farfalla - Leva:4325L DN150:5141369 | cad | 0 |  |  |  | 1
|  | VF_Valvola a farfalla - Leva:4325L DN150:5141503 | cad | 0 |  |  |  | 1
|  | VF_Valvola a farfalla - Leva:4325L DN150:5141529 | cad | 0 |  |  |  | 1
|  | VF_Valvola a farfalla - Leva:4325L DN150:5141619 | cad | 0 |  |  |  | 1
|  | VF_Valvola a farfalla - Leva:4325L DN150:5142323 | cad | 0 |  |  |  | 1
|  | VF_Valvola a farfalla - Leva:4325L DN150:5142324 | cad | 0 |  |  |  | 1
|  | VF_Valvola a farfalla - Leva:4325L DN150:5142516 | cad | 0 |  |  |  | 1
|  | VF_Valvola a farfalla - Leva:4325L DN150:5142517 | cad | 0 |  |  |  | 1
|  | VF_Valvola a farfalla - Leva:4325L DN150:5145834 | cad | 0 |  |  |  | 1
|  | VF_Valvola a farfalla - Leva:4325L DN150:5145837 | cad | 0 |  |  |  | 1
|  | VF_Valvola a farfalla - Leva:4325L DN150:5145838 | cad | 0 |  |  |  | 1
|  | VF_Valvola a farfalla - Leva:4325L DN150:5145843 | cad | 0 |  |  |  | 1
|  | VF_Valvola a farfalla - Leva:4325L DN150:5146383 | cad | 0 |  |  |  | 1
|  | VF_Valvola a farfalla - Leva:4325L DN150:5146386 | cad | 0 |  |  |  | 1
|  | VF_Valvola a farfalla - Leva:4325L DN150:5146387 | cad | 0 |  |  |  | 1
|  | VF_Valvola a farfalla - Leva:4325L DN150:5146392 | cad | 0 |  |  |  | 1
|  | VF_Valvola a farfalla - Leva:4325L DN150:5169440 | cad | 0 |  |  |  | 1
|  | VF_Valvola a farfalla - Leva:4325L DN150:5169453 | cad | 0 |  |  |  | 1
|  | Diametro 200 mm | cad |  |  |  |  | 0
|  | VF_Valvola a farfalla - Leva:4325L DN200:5141342 | cad | 0 |  |  |  | 1
|  | VF_Valvola a farfalla - Leva:4325L DN200:5141579 | cad | 0 |  |  |  | 1
|  | VF_Valvola a farfalla - Leva:4325L DN200:5141580 | cad | 0 |  |  |  | 1
|  | VF_Valvola a farfalla - Leva:4325L DN200:5142282 | cad | 0 |  |  |  | 1
|  | VF_Valvola a farfalla - Leva:4325L DN200:5142294 | cad | 0 |  |  |  | 1
|  | VF_Valvola a farfalla - Leva:4325L DN200:5142295 | cad | 0 |  |  |  | 1
|  | Totale | cad |  |  |  |  | 38 | 714.64 | 27156.32
| A02.5.28.330 | VALVOLE A FARFALLA[025330] Valvola a farfalla wafer, corpo e disco in ghisa sferoidale EN-GJS-400-15, anello di tenuta in EPDM, albero in acciaio AISI 303 e verniciatura epossidica:
249 | A02.5.28.330.c | [025330c] Ø nominale 80 mm
|  | wbs_s01: ER - wbs_s02: P00 | cad |  |  |  |  | 0
|  | Diametro 32 mm | cad |  |  |  |  | 0
|  | VF_Valvola a farfalla - Leva:4325L DN32:5140679 | cad | 0 |  |  |  | 1
|  | VF_Valvola a farfalla - Leva:4325L DN32:5140691 | cad | 0 |  |  |  | 1
|  | VF_Valvola a farfalla - Leva:4325L DN32:5140696 | cad | 0 |  |  |  | 1
|  | VF_Valvola a farfalla - Leva:4325L DN32:5140708 | cad | 0 |  |  |  | 1
|  | VF_Valvola a farfalla - Leva:4325L DN32:5140989 | cad | 0 |  |  |  | 1
|  | VF_Valvola a farfalla - Leva:4325L DN32:5141157 | cad | 0 |  |  |  | 1
|  | VF_Valvola a farfalla - Leva:4325L DN32:5141158 | cad | 0 |  |  |  | 1
|  | VF_Valvola a farfalla - Leva:4325L DN32:5141159 | cad | 0 |  |  |  | 1
|  | VF_Valvola a farfalla - Leva:4325L DN32:5141160 | cad | 0 |  |  |  | 1
|  | VF_Valvola a farfalla - Leva:4325L DN32:5141906 | cad | 0 |  |  |  | 1
|  | VF_Valvola a farfalla - Leva:4325L DN32:5142128 | cad | 0 |  |  |  | 1
|  | VF_Valvola a farfalla - Leva:4325L DN32:5142140 | cad | 0 |  |  |  | 1
|  | VF_Valvola a farfalla - Leva:4325L DN32:5142145 | cad | 0 |  |  |  | 1
|  | VF_Valvola a farfalla - Leva:4325L DN32:5142157 | cad | 0 |  |  |  | 1
|  | VF_Valvola a farfalla - Leva:4325L DN32:5142180 | cad | 0 |  |  |  | 1
|  | Diametro 50 mm | cad |  |  |  |  | 0
|  | VF_Valvola a farfalla - Leva:4325L DN50:5140869 | cad | 0 |  |  |  | 1
|  | VF_Valvola a farfalla - Leva:4325L DN50:5140872 | cad | 0 |  |  |  | 1
|  | VF_Valvola a farfalla - Leva:4325L DN50:5140875 | cad | 0 |  |  |  | 1
|  | VF_Valvola a farfalla - Leva:4325L DN50:5140878 | cad | 0 |  |  |  | 1
|  | VF_Valvola a farfalla - Leva:4325L DN50:5140955 | cad | 0 |  |  |  | 1
|  | VF_Valvola a farfalla - Leva:4325L DN50:5140960 | cad | 0 |  |  |  | 1
|  | VF_Valvola a farfalla - Leva:4325L DN50:5140965 | cad | 0 |  |  |  | 1
|  | VF_Valvola a farfalla - Leva:4325L DN50:5140970 | cad | 0 |  |  |  | 1
|  | VF_Valvola a farfalla - Leva:4325L DN50:5141243 | cad | 0 |  |  |  | 1
|  | VF_Valvola a farfalla - Leva:4325L DN50:5141248 | cad | 0 |  |  |  | 1
|  | VF_Valvola a farfalla - Leva:4325L DN50:5141473 | cad | 0 |  |  |  | 1
|  | VF_Valvola a farfalla - Leva:4325L DN50:5141478 | cad | 0 |  |  |  | 1
|  | VF_Valvola a farfalla - Leva:4325L DN50:5141483 | cad | 0 |  |  |  | 1
|  | VF_Valvola a farfalla - Leva:4325L DN50:5141585 | cad | 0 |  |  |  | 1
|  | VF_Valvola a farfalla - Leva:4325L DN50:5141590 | cad | 0 |  |  |  | 1
|  | VF_Valvola a farfalla - Leva:4325L DN50:5141595 | cad | 0 |  |  |  | 1
|  | VF_Valvola a farfalla - Leva:4325L DN50:5141874 | cad | 0 |  |  |  | 1
|  | VF_Valvola a farfalla - Leva:4325L DN50:5141877 | cad | 0 |  |  |  | 1
|  | VF_Valvola a farfalla - Leva:4325L DN50:5141880 | cad | 0 |  |  |  | 1
|  | VF_Valvola a farfalla - Leva:4325L DN50:5141883 | cad | 0 |  |  |  | 1
|  | VF_Valvola a farfalla - Leva:4325L DN50:5141944 | cad | 0 |  |  |  | 1
|  | VF_Valvola a farfalla - Leva:4325L DN50:5141947 | cad | 0 |  |  |  | 1
|  | VF_Valvola a farfalla - Leva:4325L DN50:5141950 | cad | 0 |  |  |  | 1
|  | VF_Valvola a farfalla - Leva:4325L DN50:5141953 | cad | 0 |  |  |  | 1
|  | Diametro 65 mm | cad |  |  |  |  | 0
|  | VF_Valvola a farfalla - Leva:4325L DN65:5141901 | cad | 0 |  |  |  | 1
|  | VF_Valvola a farfalla - Leva:4325L DN65:5142058 | cad | 0 |  |  |  | 1
|  | VF_Valvola a farfalla - Leva:4325L DN65:5142064 | cad | 0 |  |  |  | 1
|  | VF_Valvola a farfalla - Leva:4325L DN65:5142081 | cad | 0 |  |  |  | 1
|  | VF_Valvola a farfalla - Leva:4325L DN65:5142087 | cad | 0 |  |  |  | 1
|  | VF_Valvola a farfalla - Leva:4325L DN65:5142185 | cad | 0 |  |  |  | 1
|  | Diametro 80 mm | cad |  |  |  |  | 0
|  | VF_Valvola a farfalla - Leva:4325L DN80:5141891 | cad | 0 |  |  |  | 1
|  | VF_Valvola a farfalla - Leva:4325L DN80:5141959 | cad | 0 |  |  |  | 1
|  | VF_Valvola a farfalla - Leva:4325L DN80:5167875 | cad | 0 |  |  |  | 1
|  | VF_Valvola a farfalla - Leva:4325L DN80:5167893 | cad | 0 |  |  |  | 1
|  | VF_Valvola a farfalla - Leva:4325L DN80:5613480 | cad | 0 |  |  |  | 1
|  | VF_Valvola a farfalla - Leva:4325L DN80:5613495 | cad | 0 |  |  |  | 1
|  | VF_Valvola a farfalla - Leva:4325L DN80:5613739 | cad | 0 |  |  |  | 1
|  | VF_Valvola a farfalla - Leva:4325L DN80:5613742 | cad | 0 |  |  |  | 1
|  | Totale | cad |  |  |  |  | 53 | 384.84 | 20396.52
| A02.5.29.147 | VALVOLE E RUBINETTI A SFERA[025147] Valvola a sfera in ottone cromato, con maniglia a leva rossa, attacchi filettati, passaggio standard:
250 | A02.5.29.147.d | [025147d] Ø 3/4"
|  | wbs_s01: ER - wbs_s02: P00 | cad |  |  |  |  | 0
|  | TEC_Valvola a sfera:M½”x15:4017850 | cad | 0 |  |  |  | 1
|  | TEC_Valvola a sfera:M½”x15:4017853 | cad | 0 |  |  |  | 1
|  | TEC_Valvola a sfera:M½”x15:4018195 | cad | 0 |  |  |  | 1
|  | TEC_Valvola a sfera:M½”x15:4018306 | cad | 0 |  |  |  | 1
|  | TEC_Valvola a sfera:M½”x15:5103708 | cad | 0 |  |  |  | 1
|  | TEC_Valvola a sfera:M½”x15:5103730 | cad | 0 |  |  |  | 1
|  | TEC_Valvola a sfera:M½”x15:5103760 | cad | 0 |  |  |  | 1
|  | TEC_Valvola a sfera:M½”x15:5103780 | cad | 0 |  |  |  | 1
|  | TEC_Valvola a sfera:M½”x15:5181654 | cad | 0 |  |  |  | 1
|  | TEC_Valvola a sfera:M½”x15:5181675 | cad | 0 |  |  |  | 1
|  | TEC_Valvola a sfera:M½”x20:2382445 | cad | 0 |  |  |  | 1
|  | TEC_Valvola a sfera:M½”x20:2382467 | cad | 0 |  |  |  | 1
|  | TEC_Valvola a sfera:M½”x20:2803871 | cad | 0 |  |  |  | 1
|  | TEC_Valvola a sfera:M½”x20:2803891 | cad | 0 |  |  |  | 1
|  | TEC_Valvola a sfera:M½”x20:2803923 | cad | 0 |  |  |  | 1
|  | TEC_Valvola a sfera:M½”x20:2803943 | cad | 0 |  |  |  | 1
|  | TEC_Valvola a sfera:M½”x20:2803985 | cad | 0 |  |  |  | 1
|  | TEC_Valvola a sfera:M½”x20:2804005 | cad | 0 |  |  |  | 1
|  | TEC_Valvola a sfera:M½”x20:2804163 | cad | 0 |  |  |  | 1
|  | TEC_Valvola a sfera:M½”x20:2804187 | cad | 0 |  |  |  | 1
|  | TEC_Valvola a sfera:M½”x20:2804215 | cad | 0 |  |  |  | 1
|  | TEC_Valvola a sfera:M½”x20:2804235 | cad | 0 |  |  |  | 1
|  | TEC_Valvola a sfera:M½”x20:2804419 | cad | 0 |  |  |  | 1
|  | TEC_Valvola a sfera:M½”x20:2804441 | cad | 0 |  |  |  | 1
|  | TEC_Valvola a sfera:M½”x20:2804471 | cad | 0 |  |  |  | 1
|  | TEC_Valvola a sfera:M½”x20:2804493 | cad | 0 |  |  |  | 1
|  | TEC_Valvola a sfera:M½”x20:2805315 | cad | 0 |  |  |  | 1
|  | TEC_Valvola a sfera:M½”x20:2805335 | cad | 0 |  |  |  | 1
|  | TEC_Valvola a sfera:M½”x20:3363325 | cad | 0 |  |  |  | 1
|  | TEC_Valvola a sfera:M½”x20:4027004 | cad | 0 |  |  |  | 1
|  | TEC_Valvola a sfera:M½”x20:4027007 | cad | 0 |  |  |  | 1
|  | TEC_Valvola a sfera:M½”x20:4027193 | cad | 0 |  |  |  | 1
|  | TEC_Valvola a sfera:M½”x20:4027196 | cad | 0 |  |  |  | 1
|  | TEC_Valvola a sfera:M½”x20:4027778 | cad | 0 |  |  |  | 1
|  | TEC_Valvola a sfera:M½”x20:4027800 | cad | 0 |  |  |  | 1
|  | TEC_Valvola a sfera:M½”x20:4028625 | cad | 0 |  |  |  | 1
|  | TEC_Valvola a sfera:M½”x20:4028630 | cad | 0 |  |  |  | 1
|  | TEC_Valvola a sfera:M½”x20:4028837 | cad | 0 |  |  |  | 1
|  | TEC_Valvola a sfera:M½”x20:4028842 | cad | 0 |  |  |  | 1
|  | TEC_Valvola a sfera:M½”x20:4028978 | cad | 0 |  |  |  | 1
|  | TEC_Valvola a sfera:M½”x20:4029812 | cad | 0 |  |  |  | 1
|  | TEC_Valvola a sfera:M½”x20:4030046 | cad | 0 |  |  |  | 1
|  | TEC_Valvola a sfera:M½”x20:4030374 | cad | 0 |  |  |  | 1
|  | TEC_Valvola a sfera:M½”x20:4030381 | cad | 0 |  |  |  | 1
|  | TEC_Valvola a sfera:M½”x20:4030539 | cad | 0 |  |  |  | 1
|  | TEC_Valvola a sfera:M½”x20:4030544 | cad | 0 |  |  |  | 1
|  | TEC_Valvola a sfera:M½”x20:4031553 | cad | 0 |  |  |  | 1
|  | TEC_Valvola a sfera:M½”x20:4031558 | cad | 0 |  |  |  | 1
|  | TEC_Valvola a sfera:M½”x20:4031868 | cad | 0 |  |  |  | 1
|  | TEC_Valvola a sfera:M½”x20:4031871 | cad | 0 |  |  |  | 1
|  | TEC_Valvola a sfera:M½”x20:5250029 | cad | 0 |  |  |  | 1
|  | Totale | cad |  |  |  |  | 51 | 17.01 | 867.51
251 | A02.5.29.147.e | [025147e] Ø 1"
|  | wbs_s01: ER - wbs_s02: P00 | cad |  |  |  |  | 0
|  | TEC_Valvola a sfera:M¾”x25:2793983 | cad | 0 |  |  |  | 1
|  | Totale | cad |  |  |  |  | 1 | 22.23 | 22.23
252 | A02.5.29.147.f | [025147f] Ø 1"1/4
|  | wbs_s01: ER - wbs_s02: P00 | cad |  |  |  |  | 0
|  | TEC_Valvola a sfera:M1”x32:2745713 | cad | 0 |  |  |  | 1
|  | TEC_Valvola a sfera:M1”x32:2745732 | cad | 0 |  |  |  | 1
|  | TEC_Valvola a sfera:M1”x32:2793975 | cad | 0 |  |  |  | 1
|  | TEC_Valvola a sfera:M1”x32:2793978 | cad | 0 |  |  |  | 1
|  | TEC_Valvola a sfera:M1”x32:2793988 | cad | 0 |  |  |  | 1
|  | TEC_Valvola a sfera:M1”x32:2793991 | cad | 0 |  |  |  | 1
|  | TEC_Valvola a sfera:M1”x32:2793996 | cad | 0 |  |  |  | 1
|  | TEC_Valvola a sfera:M1”x32:2798967 | cad | 0 |  |  |  | 1
|  | TEC_Valvola a sfera:M1”x32:2798970 | cad | 0 |  |  |  | 1
|  | TEC_Valvola a sfera:M1”x32:2798973 | cad | 0 |  |  |  | 1
|  | TEC_Valvola a sfera:M1”x32:2798978 | cad | 0 |  |  |  | 1
|  | TEC_Valvola a sfera:M1”x32:2798981 | cad | 0 |  |  |  | 1
|  | TEC_Valvola a sfera:M1”x32:2798984 | cad | 0 |  |  |  | 1
|  | TEC_Valvola a sfera:M1”x32:2802056 | cad | 0 |  |  |  | 1
|  | TEC_Valvola a sfera:M1”x32:2802059 | cad | 0 |  |  |  | 1
|  | TEC_Valvola a sfera:M1”x32:2802062 | cad | 0 |  |  |  | 1
|  | TEC_Valvola a sfera:M1”x32:2802065 | cad | 0 |  |  |  | 1
|  | TEC_Valvola a sfera:M1”x32:2802068 | cad | 0 |  |  |  | 1
|  | TEC_Valvola a sfera:M1”x32:2802071 | cad | 0 |  |  |  | 1
|  | TEC_Valvola a sfera:M1”x32:2803629 | cad | 0 |  |  |  | 1
|  | TEC_Valvola a sfera:M1”x32:2803632 | cad | 0 |  |  |  | 1
|  | TEC_Valvola a sfera:M1”x32:2803635 | cad | 0 |  |  |  | 1
|  | TEC_Valvola a sfera:M1”x32:2803638 | cad | 0 |  |  |  | 1
|  | TEC_Valvola a sfera:M1”x32:2803641 | cad | 0 |  |  |  | 1
|  | TEC_Valvola a sfera:M1”x32:2803644 | cad | 0 |  |  |  | 1
|  | TEC_Valvola a sfera:M1”x32:2805980 | cad | 0 |  |  |  | 1
|  | TEC_Valvola a sfera:M1”x32:2805996 | cad | 0 |  |  |  | 1
|  | TEC_Valvola a sfera:M1”x32:5097967 | cad | 0 |  |  |  | 1
|  | TEC_Valvola a sfera:M1”x32:5097972 | cad | 0 |  |  |  | 1
|  | TEC_Valvola a sfera:M1”x32:5098726 | cad | 0 |  |  |  | 1
|  | TEC_Valvola a sfera:M1”x32:5098727 | cad | 0 |  |  |  | 1
|  | TEC_Valvola a sfera:M1”x32:5098754 | cad | 0 |  |  |  | 1
|  | TEC_Valvola a sfera:M1”x32:5098757 | cad | 0 |  |  |  | 1
|  | TEC_Valvola a sfera:M1”x32:5249849 | cad | 0 |  |  |  | 1
|  | TEC_Valvola a sfera:M1”x32:5249869 | cad | 0 |  |  |  | 1
|  | Totale | cad |  |  |  |  | 35 | 28.24 | 988.4
253 | A02.5.29.147.h | [025147h] Ø 2"
|  | wbs_s01: ER - wbs_s02: P00 | cad |  |  |  |  | 0
|  | Diametro 63 mm | cad |  |  |  |  | 0
|  | TEC_Valvola a sfera:M2”x63:5243157 | cad | 0 |  |  |  | 1
|  | TEC_Valvola a sfera:M2”x63:5243219 | cad | 0 |  |  |  | 1
|  | TEC_Valvola a sfera:M2”x63:5243313 | cad | 0 |  |  |  | 1
|  | TEC_Valvola a sfera:M2”x63:5243359 | cad | 0 |  |  |  | 1
|  | Totale | cad |  |  |  |  | 4 | 53.71 | 214.84
| A02.5.30.151 | FILTRI PER VALVOLE[025151] Filtro raccoglitore d'impurità del tipo a Y, PN 16, realizzato in ghisa grigia EN-GJL-250, con cestello in acciaio inox, PN 16, in opera completo di controflange, bulloni e guarnizioni, dei seguenti Ø:
254 | A02.5.30.151.k | [025151k] 150 mm
|  | wbs_s01: ER - wbs_s02: P00 | cad |  |  |  |  | 0
|  | Diametro 32 mm | cad |  |  |  |  | 0
|  | Filtro a cestello FL:895 DN32:5140688 | cad | 0 |  |  |  | 1
|  | Filtro a cestello FL:895 DN32:5140705 | cad | 0 |  |  |  | 1
|  | Filtro a cestello FL:895 DN32:5142137 | cad | 0 |  |  |  | 1
|  | Filtro a cestello FL:895 DN32:5142154 | cad | 0 |  |  |  | 1
|  | Filtro a cestello:670005:5140994 | cad | 0 |  |  |  | 1
|  | Filtro a cestello:670005:5141921 | cad | 0 |  |  |  | 1
|  | Diametro 65 mm | cad |  |  |  |  | 0
|  | Filtro a cestello FL:895 DN65:5141916 | cad | 0 |  |  |  | 1
|  | Filtro a cestello FL:895 DN65:5142063 | cad | 0 |  |  |  | 1
|  | Filtro a cestello FL:895 DN65:5142086 | cad | 0 |  |  |  | 1
|  | Diametro 80 mm | cad |  |  |  |  | 0
|  | Filtro a cestello FL:895 DN80:5167898 | cad | 0 |  |  |  | 1
|  | Filtro a cestello FL:895 DN80:5612072 | cad | 0 |  |  |  | 1
|  | Filtro a cestello FL:895 DN80:5613826 | cad | 0 |  |  |  | 1
|  | Diametro 100 mm | cad |  |  |  |  | 0
|  | Filtro a cestello FL:895 DN100:5140764 | cad | 0 |  |  |  | 1
|  | Filtro a cestello FL:895 DN100:5140786 | cad | 0 |  |  |  | 1
|  | Filtro a cestello FL:895 DN100:5140797 | cad | 0 |  |  |  | 1
|  | Filtro a cestello FL:895 DN100:5141998 | cad | 0 |  |  |  | 1
|  | Filtro a cestello FL:895 DN100:5142020 | cad | 0 |  |  |  | 1
|  | Filtro a cestello FL:895 DN100:5142031 | cad | 0 |  |  |  | 1
|  | Diametro 125 mm | cad |  |  |  |  | 0
|  | Filtro a cestello FL:895 DN125:5140986 | cad | 0 |  |  |  | 1
|  | Filtro a cestello FL:895 DN125:5141383 | cad | 0 |  |  |  | 1
|  | Filtro a cestello FL:895 DN125:5141402 | cad | 0 |  |  |  | 1
|  | Filtro a cestello FL:895 DN125:5141415 | cad | 0 |  |  |  | 1
|  | Filtro a cestello FL:895 DN125:5141913 | cad | 0 |  |  |  | 1
|  | Diametro 150 mm | cad |  |  |  |  | 0
|  | Filtro a cestello FL:895 DN150:5141557 | cad | 0 |  |  |  | 1
|  | Totale | cad |  |  |  |  | 24 | 746.33 | 17911.92
| A02.5.34.168 | COMPENSATORI E GIUNTI[025168] Giunto di dilatazione antivibrante in gomma EPDM, flangiato PN 10/16, in opera:
255 | A02.5.34.168.e | [025168e] Ø 80 mm
|  | wbs_s01: ER - wbs_s02: P00 | cad |  |  |  |  | 0
|  | Giunto elastico FL:Expansion-joint-fl-DN80:5601118 | cad | 0 |  |  |  | 1
|  | Giunto elastico FL:Expansion-joint-fl-DN80:5601779 | cad | 0 |  |  |  | 1
|  | Giunto elastico FL:Expansion-joint-fl-DN80:5613822 | cad | 0 |  |  |  | 1
|  | Giunto elastico FL:Expansion-joint-fl-DN80:5613823 | cad | 0 |  |  |  | 1
|  | Totale | cad |  |  |  |  | 4 | 279.41 | 1117.64
256 | A02.5.34.168.f | [025168f] Ø 100 mm
|  | wbs_s01: ER - wbs_s02: P00 | cad |  |  |  |  | 0
|  | Giunto elastico FL:Expansion-joint-fl-DN100:5140761 | cad | 0 |  |  |  | 1
|  | Giunto elastico FL:Expansion-joint-fl-DN100:5140762 | cad | 0 |  |  |  | 1
|  | Giunto elastico FL:Expansion-joint-fl-DN100:5140783 | cad | 0 |  |  |  | 1
|  | Giunto elastico FL:Expansion-joint-fl-DN100:5140784 | cad | 0 |  |  |  | 1
|  | Giunto elastico FL:Expansion-joint-fl-DN100:5140794 | cad | 0 |  |  |  | 1
|  | Giunto elastico FL:Expansion-joint-fl-DN100:5140795 | cad | 0 |  |  |  | 1
|  | Giunto elastico FL:Expansion-joint-fl-DN100:5141995 | cad | 0 |  |  |  | 1
|  | Giunto elastico FL:Expansion-joint-fl-DN100:5141996 | cad | 0 |  |  |  | 1
|  | Giunto elastico FL:Expansion-joint-fl-DN100:5142017 | cad | 0 |  |  |  | 1
|  | Giunto elastico FL:Expansion-joint-fl-DN100:5142018 | cad | 0 |  |  |  | 1
|  | Giunto elastico FL:Expansion-joint-fl-DN100:5142028 | cad | 0 |  |  |  | 1
|  | Giunto elastico FL:Expansion-joint-fl-DN100:5142029 | cad | 0 |  |  |  | 1
|  | Totale | cad |  |  |  |  | 12 | 312.74 | 3752.88
257 | A02.5.34.168.g | [025168g] Ø 125 mm
|  | wbs_s01: ER - wbs_s02: P00 | cad |  |  |  |  | 0
|  | Giunto elastico FL:Expansion-joint-fl-DN125:5139643 | cad | 0 |  |  |  | 1
|  | Giunto elastico FL:Expansion-joint-fl-DN125:5139645 | cad | 0 |  |  |  | 1
|  | Giunto elastico FL:Expansion-joint-fl-DN125:5139671 | cad | 0 |  |  |  | 1
|  | Giunto elastico FL:Expansion-joint-fl-DN125:5139673 | cad | 0 |  |  |  | 1
|  | Giunto elastico FL:Expansion-joint-fl-DN125:5139707 | cad | 0 |  |  |  | 1
|  | Giunto elastico FL:Expansion-joint-fl-DN125:5139709 | cad | 0 |  |  |  | 1
|  | Giunto elastico FL:Expansion-joint-fl-DN125:5139735 | cad | 0 |  |  |  | 1
|  | Giunto elastico FL:Expansion-joint-fl-DN125:5139737 | cad | 0 |  |  |  | 1
|  | Giunto elastico FL:Expansion-joint-fl-DN125:5139777 | cad | 0 |  |  |  | 1
|  | Giunto elastico FL:Expansion-joint-fl-DN125:5139779 | cad | 0 |  |  |  | 1
|  | Giunto elastico FL:Expansion-joint-fl-DN125:5139803 | cad | 0 |  |  |  | 1
|  | Giunto elastico FL:Expansion-joint-fl-DN125:5139805 | cad | 0 |  |  |  | 1
|  | Giunto elastico FL:Expansion-joint-fl-DN125:5139833 | cad | 0 |  |  |  | 1
|  | Giunto elastico FL:Expansion-joint-fl-DN125:5139835 | cad | 0 |  |  |  | 1
|  | Giunto elastico FL:Expansion-joint-fl-DN125:5139859 | cad | 0 |  |  |  | 1
|  | Giunto elastico FL:Expansion-joint-fl-DN125:5139861 | cad | 0 |  |  |  | 1
|  | Giunto elastico FL:Expansion-joint-fl-DN125:5140151 | cad | 0 |  |  |  | 1
|  | Giunto elastico FL:Expansion-joint-fl-DN125:5140153 | cad | 0 |  |  |  | 1
|  | Giunto elastico FL:Expansion-joint-fl-DN125:5140179 | cad | 0 |  |  |  | 1
|  | Giunto elastico FL:Expansion-joint-fl-DN125:5140181 | cad | 0 |  |  |  | 1
|  | Giunto elastico FL:Expansion-joint-fl-DN125:5140215 | cad | 0 |  |  |  | 1
|  | Giunto elastico FL:Expansion-joint-fl-DN125:5140217 | cad | 0 |  |  |  | 1
|  | Giunto elastico FL:Expansion-joint-fl-DN125:5140243 | cad | 0 |  |  |  | 1
|  | Giunto elastico FL:Expansion-joint-fl-DN125:5140245 | cad | 0 |  |  |  | 1
|  | Giunto elastico FL:Expansion-joint-fl-DN125:5140281 | cad | 0 |  |  |  | 1
|  | Giunto elastico FL:Expansion-joint-fl-DN125:5140283 | cad | 0 |  |  |  | 1
|  | Giunto elastico FL:Expansion-joint-fl-DN125:5140307 | cad | 0 |  |  |  | 1
|  | Giunto elastico FL:Expansion-joint-fl-DN125:5140309 | cad | 0 |  |  |  | 1
|  | Giunto elastico FL:Expansion-joint-fl-DN125:5140337 | cad | 0 |  |  |  | 1
|  | Giunto elastico FL:Expansion-joint-fl-DN125:5140339 | cad | 0 |  |  |  | 1
|  | Giunto elastico FL:Expansion-joint-fl-DN125:5140363 | cad | 0 |  |  |  | 1
|  | Giunto elastico FL:Expansion-joint-fl-DN125:5140365 | cad | 0 |  |  |  | 1
|  | Giunto elastico FL:Expansion-joint-fl-DN125:5141385 | cad | 0 |  |  |  | 1
|  | Giunto elastico FL:Expansion-joint-fl-DN125:5141388 | cad | 0 |  |  |  | 1
|  | Giunto elastico FL:Expansion-joint-fl-DN125:5141404 | cad | 0 |  |  |  | 1
|  | Giunto elastico FL:Expansion-joint-fl-DN125:5141407 | cad | 0 |  |  |  | 1
|  | Giunto elastico FL:Expansion-joint-fl-DN125:5141417 | cad | 0 |  |  |  | 1
|  | Giunto elastico FL:Expansion-joint-fl-DN125:5141420 | cad | 0 |  |  |  | 1
|  | Totale | cad |  |  |  |  | 38 | 376.91 | 14322.58
| A02.5.34.169 | COMPENSATORI E GIUNTI[025169] Giunto di dilatazione antivibrante in gomma EPDM, filettato PN 10/16:
258 | A02.5.34.169.d | [025169d] Ø 32 mm
|  | wbs_s01: ER - wbs_s02: P00 | cad |  |  |  |  | 0
|  | Giunto elastico FL:Expansion-joint-fl-DN32:5140681 | cad | 0 |  |  |  | 1
|  | Giunto elastico FL:Expansion-joint-fl-DN32:5140682 | cad | 0 |  |  |  | 1
|  | Giunto elastico FL:Expansion-joint-fl-DN32:5140698 | cad | 0 |  |  |  | 1
|  | Giunto elastico FL:Expansion-joint-fl-DN32:5140699 | cad | 0 |  |  |  | 1
|  | Giunto elastico FL:Expansion-joint-fl-DN32:5142130 | cad | 0 |  |  |  | 1
|  | Giunto elastico FL:Expansion-joint-fl-DN32:5142131 | cad | 0 |  |  |  | 1
|  | Giunto elastico FL:Expansion-joint-fl-DN32:5142147 | cad | 0 |  |  |  | 1
|  | Giunto elastico FL:Expansion-joint-fl-DN32:5142148 | cad | 0 |  |  |  | 1
|  | Totale | cad |  |  |  |  | 8 | 74.35 | 594.8
259 | A02.5.34.169.g | [025169g] Ø 65 mm
|  | wbs_s01: ER - wbs_s02: P00 | cad |  |  |  |  | 0
|  | Giunto elastico FL:Expansion-joint-fl-DN65:5142060 | cad | 0 |  |  |  | 1
|  | Giunto elastico FL:Expansion-joint-fl-DN65:5142062 | cad | 0 |  |  |  | 1
|  | Giunto elastico FL:Expansion-joint-fl-DN65:5142083 | cad | 0 |  |  |  | 1
|  | Giunto elastico FL:Expansion-joint-fl-DN65:5142085 | cad | 0 |  |  |  | 1
|  | Totale | cad |  |  |  |  | 4 | 129.82 | 519.28
| LOM251.OC.EEA.Pa02.I9762.Sc007 | OPERA COMPIUTAEDILIZIA_EDIFICI_RESIDENZEPRODUZIONE_REALIZZAZIONE_POSAINGEGNERIA IDRAULICA_SISTEMI COMPLEMENTARI_VALVOLA_LEGA RAME BRONZO
260 | LOM251.OC.EEA.Pa02.I9762.Sc007.0095 | OPERA: Valvola, a comando magnetico/elettrico di lega rame bronzo; geometria: a 2 vie ¦ a otturatore ¦ attacchi flangiati; funzione: di regolazione; diametro nominale (Ø) [mm] = 100; pressione nominale [bar] = 25. Incluso: comando manuale. LAVORO: Posa. SPECIFICHE TECNICHE: valvola con corpo di lega rame bronzo; servocomando modulante magnetico / elettrico. OP1 Valvola, a comando magnetico/elettrico di lega rame bronzo; geometria: a 2 vie ¦ a otturatore ¦ attacchi flangiati; funzione: di regolazione; diametro nominale (Ø) [mm] = 100; pressione nominale [bar] = 25. Incluso: comando manuale. SPECIFICHE TECNICHE: valvola con corpo di lega rame bronzo; servocomando modulante magnetico / elettrico. RM2 Valvola a comando magnetico/elettrico di lega rame bronzo; geometria: a 2 vie ¦ a otturatore ¦ attacchi flangiati; funzione: di regolazione; diametro nominale (Ø) [mm] = 100; pressione nominale [bar] = 25. Incluso: comando manuale SPECIFICHE TECNICHE: valvola con corpo di lega rame bronzo; servocomando modulante magnetico / elettrico LV1 Posa.
|  | wbs_s01: ER - wbs_s02: P00 | cad |  |  |  |  | 0
|  | Valvola a farfalla FL motorizzata:D7150NL/BAC PN16:5140894 | cad | 0 |  |  |  | 1
|  | Valvola a farfalla FL motorizzata:D7150NL/BAC PN16:5140935 | cad | 0 |  |  |  | 1
|  | Valvola a farfalla FL motorizzata:D7150NL/BAC PN16:5141021 | cad | 0 |  |  |  | 1
|  | Valvola a farfalla FL motorizzata:D7150NL/BAC PN16:5141053 | cad | 0 |  |  |  | 1
|  | Valvola a farfalla FL motorizzata:D7150NL/BAC PN16:5141630 | cad | 0 |  |  |  | 1
|  | Valvola a farfalla FL motorizzata:D7150NL/BAC PN16:5141649 | cad | 0 |  |  |  | 1
|  | Valvola a farfalla FL motorizzata:D7150NL/BAC PN16:5141672 | cad | 0 |  |  |  | 1
|  | Valvola a farfalla FL motorizzata:D7150NL/BAC PN16:5141724 | cad | 0 |  |  |  | 1
|  | Totale | cad |  |  |  |  | 8 | 2557.56 | 20460.48
|  | Totale Piano Terra | [7 empty] | 174662.14
| P01 | Piano Primo
| A02.5.23.110 | COLLETTORI COMPLANARI[025110] Collettore complanare costituito da moduli in ottone stampato con attacchi per adattatore tubi di rame, plastica o multistrato, posto in opera con due saracinesche, due valvole di sfogo aria, cassetta di contenimento in lamiera verniciata RAL 9010, con esclusione delle opere murarie: 3/4"x 16 mm:
261 | A02.5.23.110.a | [025110a] lunghezza 70 mm, attacchi n. 2 + 2
|  | wbs_s01: ER - wbs_s02: P01 | cad |  |  |  |  | 0
|  | Collettore 2+2 | cad |  |  |  |  | 0
|  | Cast_monoblock_dual_distribution_manifold-Caleffi-356_DN20_DN25:3/4" 2+2:5187188 | cad | 0 |  |  |  | 1
|  | Totale | cad |  |  |  |  | 1 | 440.66 | 440.66
262 | A02.5.23.110.b | [025110b] lunghezza 140 mm, attacchi n. 4 + 4
|  | wbs_s01: ER - wbs_s02: P01 | cad |  |  |  |  | 0
|  | Collettore 4+4 | cad |  |  |  |  | 0
|  | Cast_monoblock_dual_distribution_manifold-Caleffi-356_DN20_DN25:1" 4+4:5112615 | cad | 0 |  |  |  | 1
|  | Cast_monoblock_dual_distribution_manifold-Caleffi-356_DN20_DN25:1" 4+4:5114098 | cad | 0 |  |  |  | 1
|  | Cast_monoblock_dual_distribution_manifold-Caleffi-356_DN20_DN25:1" 4+4:5115094 | cad | 0 |  |  |  | 1
|  | Cast_monoblock_dual_distribution_manifold-Caleffi-356_DN20_DN25:1" 4+4:5128254 | cad | 0 |  |  |  | 1
|  | Totale | cad |  |  |  |  | 4 | 471.26 | 1885.04
263 | A02.5.23.110.c | [025110c] lunghezza 210 mm, attacchi n. 6 + 6
|  | wbs_s01: ER - wbs_s02: P01 | cad |  |  |  |  | 0
|  | Collettore 6+6 | cad |  |  |  |  | 0
|  | Cast_monoblock_dual_distribution_manifold-Caleffi-356_DN20_DN25:1" 6+6:5121939 | cad | 0 |  |  |  | 1
|  | Cast_monoblock_dual_distribution_manifold-Caleffi-356_DN20_DN25:1" 6+6:5186808 | cad | 0 |  |  |  | 1
|  |  | cad |  |  |  |  | 0
|  | Totale | cad |  |  |  |  | 2 | 522.17 | 1044.34
264 | A02.5.23.110.d | [025110d] lunghezza 280 mm, attacchi n. 8 + 8
|  | wbs_s01: ER - wbs_s02: P01 | cad |  |  |  |  | 0
|  | Collettore 8+8 | cad |  |  |  |  | 0
|  | Cast_monoblock_dual_distribution_manifold-Caleffi-356_DN20_DN25:1" 8+8:5188805 | cad | 0 |  |  |  | 1
|  | Totale | cad |  |  |  |  | 1 | 550.11 | 550.11
| A02.5.28.328 | VALVOLE A FARFALLA[025328] Valvola lug a farfalla completa di leva, corpo in ghisa sferoidale EN-GJS-400-15, manicotto in EPDM, albero in acciaio AISI 316L, verniciatura epossidica:
265 | A02.5.28.328.b | [025328b] Ø nominale 65 mm
|  | UTA LINAC | cad | 0 |  |  |  | 4
|  | UTA P ALTA | cad | 0 |  |  |  | 4
|  | UTA FEL-OND | cad | 0 |  |  |  | 4
|  | UTA P BASSA | cad | 0 |  |  |  | 4
|  | Totale | cad |  |  |  |  | 16 | 327.32 | 5237.12
266 | A02.5.28.328.e | [025328e] Ø nominale 125 mm
|  | UTA LINAC | cad | 0 |  |  |  | 4
|  | Totale | cad |  |  |  |  | 4 | 622.15 | 2488.6
| A02.5.28.329 | VALVOLE A FARFALLA[025329] Valvola a farfalla wafer, corpo in ghisa grigia EN-GJL-250 e disco in ghisa sferoidale EN-GJS-400-15, manicotto in EPDM, albero in acciaio AISI 420, verniciatura epossidica:
267 | A02.5.28.329.e | [025329e] Ø nominale 125 mm
|  | wbs_s01: ER - wbs_s02: P01 | cad |  |  |  |  | 0
|  | VF_Valvola a farfalla - Leva:4325L DN125:4406007 | cad | 0 |  |  |  | 1
|  | VF_Valvola a farfalla - Leva:4325L DN125:4407944 | cad | 0 |  |  |  | 1
|  | VF_Valvola a farfalla - Leva:4325L DN125:4408474 | cad | 0 |  |  |  | 1
|  | VF_Valvola a farfalla - Leva:4325L DN125:4408490 | cad | 0 |  |  |  | 1
|  | VF_Valvola a farfalla - Leva:4325L DN125:4409249 | cad | 0 |  |  |  | 1
|  | VF_Valvola a farfalla - Leva:4325L DN125:4409315 | cad | 0 |  |  |  | 1
|  | VF_Valvola a farfalla - Leva:4325L DN125:4409344 | cad | 0 |  |  |  | 1
|  | VF_Valvola a farfalla - Leva:4325L DN125:4409347 | cad | 0 |  |  |  | 1
|  | VF_Valvola a farfalla - Leva:4325L DN125:4429369 | cad | 0 |  |  |  | 1
|  | VF_Valvola a farfalla - Leva:4325L DN125:4429641 | cad | 0 |  |  |  | 1
|  | VF_Valvola a farfalla - Leva:4325L DN125:4439737 | cad | 0 |  |  |  | 1
|  | VF_Valvola a farfalla - Leva:4325L DN125:4439746 | cad | 0 |  |  |  | 1
|  | VF_Valvola a farfalla - Leva:4325L DN125:4440002 | cad | 0 |  |  |  | 1
|  | VF_Valvola a farfalla - Leva:4325L DN125:4440011 | cad | 0 |  |  |  | 1
|  | VF_Valvola a farfalla - Leva:4325L DN125:4440049 | cad | 0 |  |  |  | 1
|  | VF_Valvola a farfalla - Leva:4325L DN125:4440058 | cad | 0 |  |  |  | 1
|  | Totale | cad |  |  |  |  | 16 | 579.27 | 9268.32
| A02.5.28.330 | VALVOLE A FARFALLA[025330] Valvola a farfalla wafer, corpo e disco in ghisa sferoidale EN-GJS-400-15, anello di tenuta in EPDM, albero in acciaio AISI 303 e verniciatura epossidica:
268 | A02.5.28.330.a | [025330a] Ø nominale 50 mm
|  | UTA LASER SYNC | cad | 0 |  |  |  | 4
|  | UTA 500TW 2 | cad | 0 |  |  |  | 4
|  | UTA 500TW 1 | cad | 0 |  |  |  | 4
|  | UTA RAD USERS | cad | 0 |  |  |  | 8
|  | UTA HALL 2 | cad | 0 |  |  |  | 8
|  | UTA HALL 1 | cad | 0 |  |  |  | 8
|  | UTA LINAC SHUT | cad | 0 |  |  |  | 4
|  | UTA FEL-OND | cad | 0 |  |  |  | 8
|  | UTA FEL USERS | cad | 0 |  |  |  | 4
|  | Totale | cad |  |  |  |  | 52 | 280.24 | 14572.48
269 | A02.5.28.330.a | [025330a] Ø nominale 50 mm
|  | UTA LASER SYNC | cad | 0 |  |  |  | 4
|  | UTA 500TW 2 | cad | 0 |  |  |  | 4
|  | UTA 500TW 1 | cad | 0 |  |  |  | 4
|  | UTA RAD USERS | cad | 0 |  |  |  | 4
|  | UTA HALL 2 | cad | 0 |  |  |  | 4
|  | UTA HALL 1 | cad | 0 |  |  |  | 4
|  | UTA P ALTA | cad | 0 |  |  |  | 4
|  | UTA FEL USERS | cad | 0 |  |  |  | 8
|  | UTA P BASSA | cad | 0 |  |  |  | 4
|  | Totale | cad |  |  |  |  | 40 | 280.24 | 11209.6
270 | A02.5.28.330.c | [025330c] Ø nominale 80 mm
|  | UTA LINAC | cad | 0 |  |  |  | 8
|  | UTA P ALTA | cad | 0 |  |  |  | 4
|  | UTA P BASSA | cad | 0 |  |  |  | 4
|  | Totale | cad |  |  |  |  | 16 | 384.84 | 6157.44
| A02.5.29.147 | VALVOLE E RUBINETTI A SFERA[025147] Valvola a sfera in ottone cromato, con maniglia a leva rossa, attacchi filettati, passaggio standard:
271 | A02.5.29.147.d | [025147d] Ø 3/4"
|  | wbs_s01: ER - wbs_s02: P01 | cad |  |  |  |  | 0
|  | TEC_Valvola a sfera:M½”x15:2239023 | cad | 0 |  |  |  | 1
|  | TEC_Valvola a sfera:M½”x15:2239026 | cad | 0 |  |  |  | 1
|  | TEC_Valvola a sfera:M½”x15:2239045 | cad | 0 |  |  |  | 1
|  | TEC_Valvola a sfera:M½”x15:2239048 | cad | 0 |  |  |  | 1
|  | TEC_Valvola a sfera:M½”x15:2239067 | cad | 0 |  |  |  | 1
|  | TEC_Valvola a sfera:M½”x15:2239070 | cad | 0 |  |  |  | 1
|  | TEC_Valvola a sfera:M½”x15:2744861 | cad | 0 |  |  |  | 1
|  | TEC_Valvola a sfera:M½”x15:2744891 | cad | 0 |  |  |  | 1
|  | TEC_Valvola a sfera:M½”x15:2744981 | cad | 0 |  |  |  | 1
|  | TEC_Valvola a sfera:M½”x15:2745001 | cad | 0 |  |  |  | 1
|  | TEC_Valvola a sfera:M½”x15:2745033 | cad | 0 |  |  |  | 1
|  | TEC_Valvola a sfera:M½”x15:2745053 | cad | 0 |  |  |  | 1
|  | TEC_Valvola a sfera:M½”x15:2745147 | cad | 0 |  |  |  | 1
|  | TEC_Valvola a sfera:M½”x15:2745173 | cad | 0 |  |  |  | 1
|  | TEC_Valvola a sfera:M½”x15:2745245 | cad | 0 |  |  |  | 1
|  | TEC_Valvola a sfera:M½”x15:2766436 | cad | 0 |  |  |  | 1
|  | TEC_Valvola a sfera:M½”x15:2766458 | cad | 0 |  |  |  | 1
|  | TEC_Valvola a sfera:M½”x15:2783115 | cad | 0 |  |  |  | 1
|  | TEC_Valvola a sfera:M½”x15:3666040 | cad | 0 |  |  |  | 1
|  | TEC_Valvola a sfera:M½”x15:3666051 | cad | 0 |  |  |  | 1
|  | TEC_Valvola a sfera:M½”x15:4045512 | cad | 0 |  |  |  | 1
|  | TEC_Valvola a sfera:M½”x15:4045513 | cad | 0 |  |  |  | 1
|  | TEC_Valvola a sfera:M½”x15:4045771 | cad | 0 |  |  |  | 1
|  | TEC_Valvola a sfera:M½”x15:4045772 | cad | 0 |  |  |  | 1
|  | TEC_Valvola a sfera:M½”x15:4048390 | cad | 0 |  |  |  | 1
|  | TEC_Valvola a sfera:M½”x15:4048391 | cad | 0 |  |  |  | 1
|  | TEC_Valvola a sfera:M½”x15:4051410 | cad | 0 |  |  |  | 1
|  | TEC_Valvola a sfera:M½”x15:4051413 | cad | 0 |  |  |  | 1
|  | TEC_Valvola a sfera:M½”x15:4052035 | cad | 0 |  |  |  | 1
|  | TEC_Valvola a sfera:M½”x15:4052038 | cad | 0 |  |  |  | 1
|  | TEC_Valvola a sfera:M½”x15:4052069 | cad | 0 |  |  |  | 1
|  | TEC_Valvola a sfera:M½”x15:4052072 | cad | 0 |  |  |  | 1
|  | TEC_Valvola a sfera:M½”x15:4053263 | cad | 0 |  |  |  | 1
|  | TEC_Valvola a sfera:M½”x15:4053266 | cad | 0 |  |  |  | 1
|  | TEC_Valvola a sfera:M½”x15:5190774 | cad | 0 |  |  |  | 1
|  | TEC_Valvola a sfera:M½”x15:5190796 | cad | 0 |  |  |  | 1
|  | TEC_Valvola a sfera:M½”x15:5190818 | cad | 0 |  |  |  | 1
|  | TEC_Valvola a sfera:M½”x15:5190955 | cad | 0 |  |  |  | 1
|  | TEC_Valvola a sfera:M½”x15:5195418 | cad | 0 |  |  |  | 1
|  | TEC_Valvola a sfera:M½”x15:5195785 | cad | 0 |  |  |  | 1
|  | TEC_Valvola a sfera:M½”x15:5195802 | cad | 0 |  |  |  | 1
|  | TEC_Valvola a sfera:M½”x15:5195845 | cad | 0 |  |  |  | 1
|  | TEC_Valvola a sfera:M½”x15:5195858 | cad | 0 |  |  |  | 1
|  | TEC_Valvola a sfera:M½”x15:5195871 | cad | 0 |  |  |  | 1
|  | TEC_Valvola a sfera:M½”x15:5195884 | cad | 0 |  |  |  | 1
|  | TEC_Valvola a sfera:M½”x15:5195897 | cad | 0 |  |  |  | 1
|  | TEC_Valvola a sfera:M½”x15:5195910 | cad | 0 |  |  |  | 1
|  | TEC_Valvola a sfera:M½”x15:5195923 | cad | 0 |  |  |  | 1
|  | TEC_Valvola a sfera:M½”x15:5195936 | cad | 0 |  |  |  | 1
|  | TEC_Valvola a sfera:M½”x15:5195955 | cad | 0 |  |  |  | 1
|  | TEC_Valvola a sfera:M½”x15:5195970 | cad | 0 |  |  |  | 1
|  | TEC_Valvola a sfera:M½”x15:5195985 | cad | 0 |  |  |  | 1
|  | TEC_Valvola a sfera:M½”x15:5196006 | cad | 0 |  |  |  | 1
|  | TEC_Valvola a sfera:M½”x15:5196296 | cad | 0 |  |  |  | 1
|  | TEC_Valvola a sfera:M½”x15:5196311 | cad | 0 |  |  |  | 1
|  | TEC_Valvola a sfera:M½”x15:5196316 | cad | 0 |  |  |  | 1
|  | TEC_Valvola a sfera:M½”x15:5196321 | cad | 0 |  |  |  | 1
|  | TEC_Valvola a sfera:M½”x15:5196326 | cad | 0 |  |  |  | 1
|  | TEC_Valvola a sfera:M½”x15:5196331 | cad | 0 |  |  |  | 1
|  | TEC_Valvola a sfera:M½”x15:5196336 | cad | 0 |  |  |  | 1
|  | TEC_Valvola a sfera:M½”x15:5196341 | cad | 0 |  |  |  | 1
|  | TEC_Valvola a sfera:M½”x15:5196346 | cad | 0 |  |  |  | 1
|  | TEC_Valvola a sfera:M½”x15:5196351 | cad | 0 |  |  |  | 1
|  | TEC_Valvola a sfera:M½”x15:5196356 | cad | 0 |  |  |  | 1
|  | TEC_Valvola a sfera:M½”x15:5196361 | cad | 0 |  |  |  | 1
|  | TEC_Valvola a sfera:M½”x15:5196366 | cad | 0 |  |  |  | 1
|  | TEC_Valvola a sfera:M½”x15:5196371 | cad | 0 |  |  |  | 1
|  | TEC_Valvola a sfera:M½”x15:5196376 | cad | 0 |  |  |  | 1
|  | TEC_Valvola a sfera:M½”x15:5196934 | cad | 0 |  |  |  | 1
|  | TEC_Valvola a sfera:M½”x15:5196941 | cad | 0 |  |  |  | 1
|  | TEC_Valvola a sfera:M½”x15:5196946 | cad | 0 |  |  |  | 1
|  | TEC_Valvola a sfera:M½”x15:5196951 | cad | 0 |  |  |  | 1
|  | TEC_Valvola a sfera:M½”x15:5196956 | cad | 0 |  |  |  | 1
|  | TEC_Valvola a sfera:M½”x15:5196961 | cad | 0 |  |  |  | 1
|  | TEC_Valvola a sfera:M½”x15:5196966 | cad | 0 |  |  |  | 1
|  | TEC_Valvola a sfera:M½”x15:5196971 | cad | 0 |  |  |  | 1
|  | TEC_Valvola a sfera:M½”x15:5196976 | cad | 0 |  |  |  | 1
|  | TEC_Valvola a sfera:M½”x15:5196981 | cad | 0 |  |  |  | 1
|  | TEC_Valvola a sfera:M½”x15:5196986 | cad | 0 |  |  |  | 1
|  | TEC_Valvola a sfera:M½”x15:5196991 | cad | 0 |  |  |  | 1
|  | TEC_Valvola a sfera:M½”x15:5196996 | cad | 0 |  |  |  | 1
|  | TEC_Valvola a sfera:M½”x15:5197001 | cad | 0 |  |  |  | 1
|  | TEC_Valvola a sfera:M½”x15:5197006 | cad | 0 |  |  |  | 1
|  | TEC_Valvola a sfera:M½”x15:5197047 | cad | 0 |  |  |  | 1
|  | TEC_Valvola a sfera:M½”x15:5197054 | cad | 0 |  |  |  | 1
|  | TEC_Valvola a sfera:M½”x15:5197059 | cad | 0 |  |  |  | 1
|  | TEC_Valvola a sfera:M½”x15:5197064 | cad | 0 |  |  |  | 1
|  | TEC_Valvola a sfera:M½”x15:5197069 | cad | 0 |  |  |  | 1
|  | TEC_Valvola a sfera:M½”x15:5197074 | cad | 0 |  |  |  | 1
|  | TEC_Valvola a sfera:M½”x15:5197079 | cad | 0 |  |  |  | 1
|  | TEC_Valvola a sfera:M½”x15:5197084 | cad | 0 |  |  |  | 1
|  | TEC_Valvola a sfera:M½”x15:5197089 | cad | 0 |  |  |  | 1
|  | TEC_Valvola a sfera:M½”x15:5197094 | cad | 0 |  |  |  | 1
|  | TEC_Valvola a sfera:M½”x15:5197099 | cad | 0 |  |  |  | 1
|  | TEC_Valvola a sfera:M½”x15:5197104 | cad | 0 |  |  |  | 1
|  | TEC_Valvola a sfera:M½”x15:5197109 | cad | 0 |  |  |  | 1
|  | TEC_Valvola a sfera:M½”x15:5197114 | cad | 0 |  |  |  | 1
|  | TEC_Valvola a sfera:M½”x15:5197119 | cad | 0 |  |  |  | 1
|  | TEC_Valvola a sfera:M½”x15:5197215 | cad | 0 |  |  |  | 1
|  | TEC_Valvola a sfera:M½”x15:5197222 | cad | 0 |  |  |  | 1
|  | TEC_Valvola a sfera:M½”x15:5197227 | cad | 0 |  |  |  | 1
|  | TEC_Valvola a sfera:M½”x15:5197232 | cad | 0 |  |  |  | 1
|  | TEC_Valvola a sfera:M½”x15:5197237 | cad | 0 |  |  |  | 1
|  | TEC_Valvola a sfera:M½”x15:5197242 | cad | 0 |  |  |  | 1
|  | TEC_Valvola a sfera:M½”x15:5197247 | cad | 0 |  |  |  | 1
|  | TEC_Valvola a sfera:M½”x15:5197252 | cad | 0 |  |  |  | 1
|  | TEC_Valvola a sfera:M½”x15:5197257 | cad | 0 |  |  |  | 1
|  | TEC_Valvola a sfera:M½”x15:5197262 | cad | 0 |  |  |  | 1
|  | TEC_Valvola a sfera:M½”x15:5197267 | cad | 0 |  |  |  | 1
|  | TEC_Valvola a sfera:M½”x15:5197272 | cad | 0 |  |  |  | 1
|  | TEC_Valvola a sfera:M½”x15:5197277 | cad | 0 |  |  |  | 1
|  | TEC_Valvola a sfera:M½”x15:5197282 | cad | 0 |  |  |  | 1
|  | TEC_Valvola a sfera:M½”x15:5197287 | cad | 0 |  |  |  | 1
|  | TEC_Valvola a sfera:M½”x15:5197328 | cad | 0 |  |  |  | 1
|  | TEC_Valvola a sfera:M½”x15:5197335 | cad | 0 |  |  |  | 1
|  | TEC_Valvola a sfera:M½”x15:5197340 | cad | 0 |  |  |  | 1
|  | TEC_Valvola a sfera:M½”x15:5197345 | cad | 0 |  |  |  | 1
|  | TEC_Valvola a sfera:M½”x15:5197350 | cad | 0 |  |  |  | 1
|  | TEC_Valvola a sfera:M½”x15:5197355 | cad | 0 |  |  |  | 1
|  | TEC_Valvola a sfera:M½”x15:5197360 | cad | 0 |  |  |  | 1
|  | TEC_Valvola a sfera:M½”x15:5197365 | cad | 0 |  |  |  | 1
|  | TEC_Valvola a sfera:M½”x15:5197370 | cad | 0 |  |  |  | 1
|  | TEC_Valvola a sfera:M½”x15:5197375 | cad | 0 |  |  |  | 1
|  | TEC_Valvola a sfera:M½”x15:5197380 | cad | 0 |  |  |  | 1
|  | TEC_Valvola a sfera:M½”x15:5197385 | cad | 0 |  |  |  | 1
|  | TEC_Valvola a sfera:M½”x15:5197390 | cad | 0 |  |  |  | 1
|  | TEC_Valvola a sfera:M½”x15:5197395 | cad | 0 |  |  |  | 1
|  | TEC_Valvola a sfera:M½”x15:5197400 | cad | 0 |  |  |  | 1
|  | TEC_Valvola a sfera:M½”x20:5129712 | cad | 0 |  |  |  | 1
|  | TEC_Valvola a sfera:M½”x20:5129732 | cad | 0 |  |  |  | 1
|  | TEC_Valvola a sfera:M½”x20:5129758 | cad | 0 |  |  |  | 1
|  | TEC_Valvola a sfera:M½”x20:5129778 | cad | 0 |  |  |  | 1
|  | TEC_Valvola a sfera:M½”x20:5129804 | cad | 0 |  |  |  | 1
|  | TEC_Valvola a sfera:M½”x20:5129824 | cad | 0 |  |  |  | 1
|  | TEC_Valvola a sfera:M½”x15:2758499 | cad | 0 |  |  |  | 1
|  | TEC_Valvola a sfera:M½”x15:2758502 | cad | 0 |  |  |  | 1
|  | Totale | cad |  |  |  |  | 136 | 17.01 | 2313.36
272 | A02.5.29.147.e | [025147e] Ø 1"
|  | UTA THZ | cad | 0 |  |  |  | 8
|  | UTA LINAC SHUT | cad | 0 |  |  |  | 4
|  | Totale | cad |  |  |  |  | 12 | 22.23 | 266.76
273 | A02.5.29.147.e | [025147e] Ø 1"
|  | wbs_s01: ER - wbs_s02: P01 | cad |  |  |  |  | 0
|  | TEC_Valvola a sfera:M¾”x25:2780482 | cad | 0 |  |  |  | 1
|  | TEC_Valvola a sfera:M¾”x25:2780485 | cad | 0 |  |  |  | 1
|  | TEC_Valvola a sfera:M¾”x25:2780490 | cad | 0 |  |  |  | 1
|  | TEC_Valvola a sfera:M¾”x25:2780495 | cad | 0 |  |  |  | 1
|  | TEC_Valvola a sfera:M¾”x25:2780498 | cad | 0 |  |  |  | 1
|  | TEC_Valvola a sfera:M¾”x25:2780503 | cad | 0 |  |  |  | 1
|  | TEC_Valvola a sfera:M¾”x25:3671023 | cad | 0 |  |  |  | 1
|  | TEC_Valvola a sfera:M¾”x25:3671026 | cad | 0 |  |  |  | 1
|  | TEC_Valvola a sfera:M¾”x25:3671031 | cad | 0 |  |  |  | 1
|  | TEC_Valvola a sfera:M¾”x25:3671036 | cad | 0 |  |  |  | 1
|  | TEC_Valvola a sfera:M¾”x25:3671039 | cad | 0 |  |  |  | 1
|  | TEC_Valvola a sfera:M¾”x25:3671044 | cad | 0 |  |  |  | 1
|  | TEC_Valvola a sfera:M¾”x25:4047591 | cad | 0 |  |  |  | 1
|  | TEC_Valvola a sfera:M¾”x25:4047594 | cad | 0 |  |  |  | 1
|  | TEC_Valvola a sfera:M¾”x25:4047599 | cad | 0 |  |  |  | 1
|  | TEC_Valvola a sfera:M¾”x25:4047604 | cad | 0 |  |  |  | 1
|  | TEC_Valvola a sfera:M¾”x25:4047607 | cad | 0 |  |  |  | 1
|  | TEC_Valvola a sfera:M¾”x25:4047612 | cad | 0 |  |  |  | 1
|  | TEC_Valvola a sfera:M¾”x25:5113092 | cad | 0 |  |  |  | 1
|  | TEC_Valvola a sfera:M¾”x25:5113125 | cad | 0 |  |  |  | 1
|  | TEC_Valvola a sfera:M¾”x25:5113163 | cad | 0 |  |  |  | 1
|  | TEC_Valvola a sfera:M¾”x25:5113185 | cad | 0 |  |  |  | 1
|  | TEC_Valvola a sfera:M¾”x25:5113215 | cad | 0 |  |  |  | 1
|  | TEC_Valvola a sfera:M¾”x25:5113235 | cad | 0 |  |  |  | 1
|  | TEC_Valvola a sfera:M¾”x25:5114055 | cad | 0 |  |  |  | 1
|  | TEC_Valvola a sfera:M¾”x25:5114058 | cad | 0 |  |  |  | 1
|  | TEC_Valvola a sfera:M¾”x25:5114063 | cad | 0 |  |  |  | 1
|  | TEC_Valvola a sfera:M¾”x25:5114068 | cad | 0 |  |  |  | 1
|  | TEC_Valvola a sfera:M¾”x25:5114071 | cad | 0 |  |  |  | 1
|  | TEC_Valvola a sfera:M¾”x25:5114076 | cad | 0 |  |  |  | 1
|  | TEC_Valvola a sfera:M¾”x25:5115056 | cad | 0 |  |  |  | 1
|  | TEC_Valvola a sfera:M¾”x25:5115059 | cad | 0 |  |  |  | 1
|  | TEC_Valvola a sfera:M¾”x25:5115064 | cad | 0 |  |  |  | 1
|  | TEC_Valvola a sfera:M¾”x25:5115069 | cad | 0 |  |  |  | 1
|  | TEC_Valvola a sfera:M¾”x25:5115072 | cad | 0 |  |  |  | 1
|  | TEC_Valvola a sfera:M¾”x25:5115077 | cad | 0 |  |  |  | 1
|  | TEC_Valvola a sfera:M¾”x25:5117091 | cad | 0 |  |  |  | 1
|  | TEC_Valvola a sfera:M¾”x25:5117094 | cad | 0 |  |  |  | 1
|  | TEC_Valvola a sfera:M¾”x25:5117099 | cad | 0 |  |  |  | 1
|  | TEC_Valvola a sfera:M¾”x25:5117104 | cad | 0 |  |  |  | 1
|  | TEC_Valvola a sfera:M¾”x25:5117107 | cad | 0 |  |  |  | 1
|  | TEC_Valvola a sfera:M¾”x25:5117112 | cad | 0 |  |  |  | 1
|  | TEC_Valvola a sfera:M¾”x25:5128216 | cad | 0 |  |  |  | 1
|  | TEC_Valvola a sfera:M¾”x25:5128219 | cad | 0 |  |  |  | 1
|  | TEC_Valvola a sfera:M¾”x25:5128224 | cad | 0 |  |  |  | 1
|  | TEC_Valvola a sfera:M¾”x25:5128229 | cad | 0 |  |  |  | 1
|  | TEC_Valvola a sfera:M¾”x25:5128232 | cad | 0 |  |  |  | 1
|  | TEC_Valvola a sfera:M¾”x25:5128237 | cad | 0 |  |  |  | 1
|  | TEC_Valvola a sfera:M¾”x25:5192241 | cad | 0 |  |  |  | 1
|  | TEC_Valvola a sfera:M¾”x25:5192263 | cad | 0 |  |  |  | 1
|  | TEC_Valvola a sfera:M¾”x25:5192307 | cad | 0 |  |  |  | 1
|  | TEC_Valvola a sfera:M¾”x25:5192327 | cad | 0 |  |  |  | 1
|  | TEC_Valvola a sfera:M¾”x25:5192535 | cad | 0 |  |  |  | 1
|  | TEC_Valvola a sfera:M¾”x25:5192630 | cad | 0 |  |  |  | 1
|  | TEC_Valvola a sfera:M¾”x25:5193024 | cad | 0 |  |  |  | 1
|  | TEC_Valvola a sfera:M¾”x25:5193044 | cad | 0 |  |  |  | 1
|  | TEC_Valvola a sfera:M¾”x25:5193064 | cad | 0 |  |  |  | 1
|  | TEC_Valvola a sfera:M¾”x25:5193090 | cad | 0 |  |  |  | 1
|  | TEC_Valvola a sfera:M¾”x25:5193110 | cad | 0 |  |  |  | 1
|  | TEC_Valvola a sfera:M¾”x25:5193130 | cad | 0 |  |  |  | 1
|  | TEC_Valvola a sfera:M¾”x25:4050401 | cad | 0 |  |  |  | 1
|  | TEC_Valvola a sfera:M¾”x25:4050404 | cad | 0 |  |  |  | 1
|  | TEC_Valvola a sfera:M¾”x25:4050409 | cad | 0 |  |  |  | 1
|  | TEC_Valvola a sfera:M¾”x25:4050414 | cad | 0 |  |  |  | 1
|  | TEC_Valvola a sfera:M¾”x25:4050417 | cad | 0 |  |  |  | 1
|  | TEC_Valvola a sfera:M¾”x25:4050422 | cad | 0 |  |  |  | 1
|  | Totale | cad |  |  |  |  | 66 | 22.23 | 1467.18
274 | A02.5.29.147.f | [025147f] Ø 1"1/4
|  | UTA THZ | cad | 0 |  |  |  | 8
|  | UTA LASER SYNC | cad | 0 |  |  |  | 8
|  | UTA 500TW 2 | cad | 0 |  |  |  | 8
|  | UTA 500TW 1 | cad | 0 |  |  |  | 8
|  | UTA RAD USERS | cad | 0 |  |  |  | 4
|  | UTA HALL 2 | cad | 0 |  |  |  | 4
|  | UTA HALL 1 | cad | 0 |  |  |  | 4
|  | UTA LINAC SHUT | cad | 0 |  |  |  | 4
|  | UTA FEL-OND | cad | 0 |  |  |  | 4
|  | Totale | cad |  |  |  |  | 52 | 28.24 | 1468.48
275 | A02.5.29.147.f | [025147f] Ø 1"1/4
|  | wbs_s01: ER - wbs_s02: P01 | cad |  |  |  |  | 0
|  | TEC_Valvola a sfera:M1”x32:2744259 | cad | 0 |  |  |  | 1
|  | TEC_Valvola a sfera:M1”x32:2744282 | cad | 0 |  |  |  | 1
|  | TEC_Valvola a sfera:M1”x32:2777971 | cad | 0 |  |  |  | 1
|  | TEC_Valvola a sfera:M1”x32:2777991 | cad | 0 |  |  |  | 1
|  |  | cad |  |  |  |  | 0
|  | Totale | cad |  |  |  |  | 4 | 28.24 | 112.96
276 | A02.5.29.147.f | [025147f] Ø 1"1/4
|  | wbs_s01: ER - wbs_s02: P01 | cad |  |  |  |  | 0
|  | Diametro 40 mm | cad |  |  |  |  | 0
|  | Valvola a sfera - leva:R250X007:4714748 | cad | 0 |  |  |  | 1
|  | Valvola a sfera - leva:R250X007:4714769 | cad | 0 |  |  |  | 1
|  | Valvola a sfera - leva:R250X007:4715112 | cad | 0 |  |  |  | 1
|  | Valvola a sfera - leva:R250X007:4715175 | cad | 0 |  |  |  | 1
|  | Valvola a sfera - leva:R250X007:4715742 | cad | 0 |  |  |  | 1
|  | Valvola a sfera - leva:R250X007:4715745 | cad | 0 |  |  |  | 1
|  | Valvola a sfera - leva:R250X007:4715774 | cad | 0 |  |  |  | 1
|  | Valvola a sfera - leva:R250X007:4715781 | cad | 0 |  |  |  | 1
|  | Valvola a sfera - leva:R250X007:4715805 | cad | 0 |  |  |  | 1
|  | Valvola a sfera - leva:R250X007:4715808 | cad | 0 |  |  |  | 1
|  | Valvola a sfera - leva:R250X007:4715837 | cad | 0 |  |  |  | 1
|  | Valvola a sfera - leva:R250X007:4715844 | cad | 0 |  |  |  | 1
|  | Valvola a sfera - leva:R250X007:4715868 | cad | 0 |  |  |  | 1
|  | Valvola a sfera - leva:R250X007:4715871 | cad | 0 |  |  |  | 1
|  | Valvola a sfera - leva:R250X007:4715900 | cad | 0 |  |  |  | 1
|  | Valvola a sfera - leva:R250X007:4715907 | cad | 0 |  |  |  | 1
|  | Valvola a sfera - leva:R250X007:4719079 | cad | 0 |  |  |  | 1
|  | Valvola a sfera - leva:R250X007:4719082 | cad | 0 |  |  |  | 1
|  | Valvola a sfera - leva:R250X007:4719109 | cad | 0 |  |  |  | 1
|  | Valvola a sfera - leva:R250X007:4719116 | cad | 0 |  |  |  | 1
|  | Valvola a sfera - leva:R250X007:4719127 | cad | 0 |  |  |  | 1
|  | Valvola a sfera - leva:R250X007:4719130 | cad | 0 |  |  |  | 1
|  | Valvola a sfera - leva:R250X007:4719151 | cad | 0 |  |  |  | 1
|  | Valvola a sfera - leva:R250X007:4719154 | cad | 0 |  |  |  | 1
|  | Valvola a sfera - leva:R250X007:4719161 | cad | 0 |  |  |  | 1
|  | Valvola a sfera - leva:R250X007:4719164 | cad | 0 |  |  |  | 1
|  | Valvola a sfera - leva:R250X007:4719185 | cad | 0 |  |  |  | 1
|  | Valvola a sfera - leva:R250X007:4719188 | cad | 0 |  |  |  | 1
|  | Valvola a sfera - leva:R250X007:4719195 | cad | 0 |  |  |  | 1
|  | Valvola a sfera - leva:R250X007:4719198 | cad | 0 |  |  |  | 1
|  | Valvola a sfera - leva:R250X007:4719223 | cad | 0 |  |  |  | 1
|  | Valvola a sfera - leva:R250X007:4719230 | cad | 0 |  |  |  | 1
|  | Valvola a sfera - leva:R250X007:4719460 | cad | 0 |  |  |  | 1
|  | Valvola a sfera - leva:R250X007:4719463 | cad | 0 |  |  |  | 1
|  | Valvola a sfera - leva:R250X007:4719490 | cad | 0 |  |  |  | 1
|  | Valvola a sfera - leva:R250X007:4719497 | cad | 0 |  |  |  | 1
|  | Valvola a sfera - leva:R250X007:4719508 | cad | 0 |  |  |  | 1
|  | Valvola a sfera - leva:R250X007:4719511 | cad | 0 |  |  |  | 1
|  | Valvola a sfera - leva:R250X007:4719532 | cad | 0 |  |  |  | 1
|  | Valvola a sfera - leva:R250X007:4719535 | cad | 0 |  |  |  | 1
|  | Valvola a sfera - leva:R250X007:4719542 | cad | 0 |  |  |  | 1
|  | Valvola a sfera - leva:R250X007:4719545 | cad | 0 |  |  |  | 1
|  | Valvola a sfera - leva:R250X007:4719566 | cad | 0 |  |  |  | 1
|  | Valvola a sfera - leva:R250X007:4719569 | cad | 0 |  |  |  | 1
|  | Valvola a sfera - leva:R250X007:4719576 | cad | 0 |  |  |  | 1
|  | Valvola a sfera - leva:R250X007:4719579 | cad | 0 |  |  |  | 1
|  | Valvola a sfera - leva:R250X007:4719604 | cad | 0 |  |  |  | 1
|  | Valvola a sfera - leva:R250X007:4719611 | cad | 0 |  |  |  | 1
|  | Valvola a sfera - leva:R250X007:4733753 | cad | 0 |  |  |  | 1
|  | Valvola a sfera - leva:R250X007:4733756 | cad | 0 |  |  |  | 1
|  | Valvola a sfera - leva:R250X007:4733783 | cad | 0 |  |  |  | 1
|  | Valvola a sfera - leva:R250X007:4733790 | cad | 0 |  |  |  | 1
|  | Valvola a sfera - leva:R250X007:4733869 | cad | 0 |  |  |  | 1
|  | Valvola a sfera - leva:R250X007:4733872 | cad | 0 |  |  |  | 1
|  | Valvola a sfera - leva:R250X007:4733897 | cad | 0 |  |  |  | 1
|  | Valvola a sfera - leva:R250X007:4733904 | cad | 0 |  |  |  | 1
|  | Valvola a sfera - leva:R250X007:4735032 | cad | 0 |  |  |  | 1
|  | Valvola a sfera - leva:R250X007:4735035 | cad | 0 |  |  |  | 1
|  | Valvola a sfera - leva:R250X007:4735062 | cad | 0 |  |  |  | 1
|  | Valvola a sfera - leva:R250X007:4735069 | cad | 0 |  |  |  | 1
|  | Valvola a sfera - leva:R250X007:4735080 | cad | 0 |  |  |  | 1
|  | Valvola a sfera - leva:R250X007:4735083 | cad | 0 |  |  |  | 1
|  | Valvola a sfera - leva:R250X007:4735104 | cad | 0 |  |  |  | 1
|  | Valvola a sfera - leva:R250X007:4735107 | cad | 0 |  |  |  | 1
|  | Valvola a sfera - leva:R250X007:4735114 | cad | 0 |  |  |  | 1
|  | Valvola a sfera - leva:R250X007:4735117 | cad | 0 |  |  |  | 1
|  | Valvola a sfera - leva:R250X007:4735141 | cad | 0 |  |  |  | 1
|  | Valvola a sfera - leva:R250X007:4735148 | cad | 0 |  |  |  | 1
|  | Valvola a sfera - leva:R250X007:4735151 | cad | 0 |  |  |  | 1
|  | Valvola a sfera - leva:R250X007:4735176 | cad | 0 |  |  |  | 1
|  | Valvola a sfera - leva:R250X007:4735183 | cad | 0 |  |  |  | 1
|  | Valvola a sfera - leva:R250X007:4740348 | cad | 0 |  |  |  | 1
|  | Valvola a sfera - leva:R250X007:4740351 | cad | 0 |  |  |  | 1
|  | Valvola a sfera - leva:R250X007:4740372 | cad | 0 |  |  |  | 1
|  | Valvola a sfera - leva:R250X007:4740375 | cad | 0 |  |  |  | 1
|  | Valvola a sfera - leva:R250X007:4740393 | cad | 0 |  |  |  | 1
|  | Valvola a sfera - leva:R250X007:4740396 | cad | 0 |  |  |  | 1
|  | Valvola a sfera - leva:R250X007:4740421 | cad | 0 |  |  |  | 1
|  | Valvola a sfera - leva:R250X007:4740428 | cad | 0 |  |  |  | 1
|  | Valvola a sfera - leva:R250X007:4741103 | cad | 0 |  |  |  | 1
|  | Valvola a sfera - leva:R250X007:4741106 | cad | 0 |  |  |  | 1
|  | Valvola a sfera - leva:R250X007:4741127 | cad | 0 |  |  |  | 1
|  | Valvola a sfera - leva:R250X007:4741130 | cad | 0 |  |  |  | 1
|  | Valvola a sfera - leva:R250X007:4741148 | cad | 0 |  |  |  | 1
|  | Valvola a sfera - leva:R250X007:4741151 | cad | 0 |  |  |  | 1
|  | Valvola a sfera - leva:R250X007:4741176 | cad | 0 |  |  |  | 1
|  | Valvola a sfera - leva:R250X007:4741183 | cad | 0 |  |  |  | 1
|  | Valvola a sfera - leva:R250X007:4752445 | cad | 0 |  |  |  | 1
|  | Diametro 65 mm | cad |  |  |  |  | 0
|  | Valvola a sfera - leva:R250X010:4733835 | cad | 0 |  |  |  | 1
|  | Valvola a sfera - leva:R250X010:4733838 | cad | 0 |  |  |  | 1
|  | Valvola a sfera - leva:R250X010:4733862 | cad | 0 |  |  |  | 1
|  | Valvola a sfera - leva:R250X010:4739804 | cad | 0 |  |  |  | 1
|  | Valvola a sfera - leva:R250X010:4740380 | cad | 0 |  |  |  | 1
|  | Valvola a sfera - leva:R250X010:4740383 | cad | 0 |  |  |  | 1
|  | Valvola a sfera - leva:R250X010:4740386 | cad | 0 |  |  |  | 1
|  | Valvola a sfera - leva:R250X010:4740537 | cad | 0 |  |  |  | 1
|  | Valvola a sfera - leva:R250X010:4741135 | cad | 0 |  |  |  | 1
|  | Valvola a sfera - leva:R250X010:4741138 | cad | 0 |  |  |  | 1
|  | Valvola a sfera - leva:R250X010:4741141 | cad | 0 |  |  |  | 1
|  | Valvola a sfera - leva:R250X010:4741292 | cad | 0 |  |  |  | 1
|  | Totale | cad |  |  |  |  | 100 | 28.24 | 2824
| A02.5.30.151 | FILTRI PER VALVOLE[025151] Filtro raccoglitore d'impurità del tipo a Y, PN 16, realizzato in ghisa grigia EN-GJL-250, con cestello in acciaio inox, PN 16, in opera completo di controflange, bulloni e guarnizioni, dei seguenti Ø:
277 | A02.5.30.151.k | [025151k] 150 mm
|  | wbs_s01: ER - wbs_s02: P01 | cad |  |  |  |  | 0
|  | Filtro a cestello FL:895 DN125:4405977 | cad | 0 |  |  |  | 1
|  | Filtro a cestello FL:895 DN125:4409248 | cad | 0 |  |  |  | 1
|  | Filtro a cestello FL:895 DN125:4429640 | cad | 0 |  |  |  | 1
|  | Filtro a cestello FL:895 DN125:4439745 | cad | 0 |  |  |  | 1
|  | Filtro a cestello FL:895 DN125:4440010 | cad | 0 |  |  |  | 1
|  | Filtro a cestello FL:895 DN125:4440057 | cad | 0 |  |  |  | 1
|  | Totale | cad |  |  |  |  | 6 | 746.33 | 4477.98
| A02.5.34.168 | COMPENSATORI E GIUNTI[025168] Giunto di dilatazione antivibrante in gomma EPDM, flangiato PN 10/16, in opera:
278 | A02.5.34.168.g | [025168g] Ø 125 mm
|  | wbs_s01: ER - wbs_s02: P01 | cad |  |  |  |  | 0
|  | Giunto elastico FL:Expansion-joint-fl-DN125:4406124 | cad | 0 |  |  |  | 1
|  | Giunto elastico FL:Expansion-joint-fl-DN125:4406190 | cad | 0 |  |  |  | 1
|  | Giunto elastico FL:Expansion-joint-fl-DN125:4406295 | cad | 0 |  |  |  | 1
|  | Giunto elastico FL:Expansion-joint-fl-DN125:4406313 | cad | 0 |  |  |  | 1
|  | Giunto elastico FL:Expansion-joint-fl-DN125:4409250 | cad | 0 |  |  |  | 1
|  | Giunto elastico FL:Expansion-joint-fl-DN125:4409253 | cad | 0 |  |  |  | 1
|  | Giunto elastico FL:Expansion-joint-fl-DN125:4409256 | cad | 0 |  |  |  | 1
|  | Giunto elastico FL:Expansion-joint-fl-DN125:4409259 | cad | 0 |  |  |  | 1
|  | Giunto elastico FL:Expansion-joint-fl-DN125:4429156 | cad | 0 |  |  |  | 1
|  | Giunto elastico FL:Expansion-joint-fl-DN125:4439081 | cad | 0 |  |  |  | 1
|  | Giunto elastico FL:Expansion-joint-fl-DN125:4439723 | cad | 0 |  |  |  | 1
|  | Giunto elastico FL:Expansion-joint-fl-DN125:4439747 | cad | 0 |  |  |  | 1
|  | Giunto elastico FL:Expansion-joint-fl-DN125:4439988 | cad | 0 |  |  |  | 1
|  | Giunto elastico FL:Expansion-joint-fl-DN125:4440012 | cad | 0 |  |  |  | 1
|  | Giunto elastico FL:Expansion-joint-fl-DN125:4440035 | cad | 0 |  |  |  | 1
|  | Giunto elastico FL:Expansion-joint-fl-DN125:4440059 | cad | 0 |  |  |  | 1
|  | Totale | cad |  |  |  |  | 16 | 376.91 | 6030.56
|  | Totale Piano Primo | [7 empty] | 71814.99
| P1M | Piano Primo Mezzanino
| A02.5.28.329 | VALVOLE A FARFALLA[025329] Valvola a farfalla wafer, corpo in ghisa grigia EN-GJL-250 e disco in ghisa sferoidale EN-GJS-400-15, manicotto in EPDM, albero in acciaio AISI 420, verniciatura epossidica:
279 | A02.5.28.329.e | [025329e] Ø nominale 125 mm
|  | wbs_s01: ER - wbs_s02: P1M | cad |  |  |  |  | 0
|  | Diametro 100 mm | cad |  |  |  |  | 0
|  | VF_Valvola a farfalla - Leva:4325L DN100:4779022 | cad | 0 |  |  |  | 1
|  | VF_Valvola a farfalla - Leva:4325L DN100:4779043 | cad | 0 |  |  |  | 1
|  | VF_Valvola a farfalla - Leva:4325L DN100:4779046 | cad | 0 |  |  |  | 1
|  | VF_Valvola a farfalla - Leva:4325L DN100:4779468 | cad | 0 |  |  |  | 1
|  | VF_Valvola a farfalla - Leva:4325L DN100:4796441 | cad | 0 |  |  |  | 1
|  | VF_Valvola a farfalla - Leva:4325L DN100:4796588 | cad | 0 |  |  |  | 1
|  | VF_Valvola a farfalla - Leva:4325L DN100:4796591 | cad | 0 |  |  |  | 1
|  | VF_Valvola a farfalla - Leva:4325L DN100:4796594 | cad | 0 |  |  |  | 1
|  | Totale | cad |  |  |  |  | 8 | 579.27 | 4634.16
| A02.5.28.330 | VALVOLE A FARFALLA[025330] Valvola a farfalla wafer, corpo e disco in ghisa sferoidale EN-GJS-400-15, anello di tenuta in EPDM, albero in acciaio AISI 303 e verniciatura epossidica:
280 | A02.5.28.330.c | [025330c] Ø nominale 80 mm
|  | wbs_s01: ER - wbs_s02: P1M | cad |  |  |  |  | 0
|  | VF_Valvola a farfalla - Leva:4325L DN80:4755627 | cad | 0 |  |  |  | 1
|  | VF_Valvola a farfalla - Leva:4325L DN80:4768882 | cad | 0 |  |  |  | 1
|  | VF_Valvola a farfalla - Leva:4325L DN80:4768886 | cad | 0 |  |  |  | 1
|  | VF_Valvola a farfalla - Leva:4325L DN80:4768890 | cad | 0 |  |  |  | 1
|  | VF_Valvola a farfalla - Leva:4325L DN80:4779053 | cad | 0 |  |  |  | 1
|  | VF_Valvola a farfalla - Leva:4325L DN80:4779056 | cad | 0 |  |  |  | 1
|  | VF_Valvola a farfalla - Leva:4325L DN80:4779077 | cad | 0 |  |  |  | 1
|  | VF_Valvola a farfalla - Leva:4325L DN80:4779080 | cad | 0 |  |  |  | 1
|  | Totale | cad |  |  |  |  | 8 | 384.84 | 3078.72
| A02.5.29.147 | VALVOLE E RUBINETTI A SFERA[025147] Valvola a sfera in ottone cromato, con maniglia a leva rossa, attacchi filettati, passaggio standard:
281 | A02.5.29.147.f | [025147f] Ø 1"1/4
|  | wbs_s01: ER - wbs_s02: P1M | cad |  |  |  |  | 0
|  | Valvola a sfera - leva:R250X007:4776467 | cad | 0 |  |  |  | 1
|  | Valvola a sfera - leva:R250X007:4776470 | cad | 0 |  |  |  | 1
|  | Valvola a sfera - leva:R250X007:4776491 | cad | 0 |  |  |  | 1
|  | Valvola a sfera - leva:R250X007:4776494 | cad | 0 |  |  |  | 1
|  | Valvola a sfera - leva:R250X007:4776535 | cad | 0 |  |  |  | 1
|  | Valvola a sfera - leva:R250X007:4776538 | cad | 0 |  |  |  | 1
|  | Valvola a sfera - leva:R250X007:4776559 | cad | 0 |  |  |  | 1
|  | Valvola a sfera - leva:R250X007:4776562 | cad | 0 |  |  |  | 1
|  | Valvola a sfera - leva:R250X007:4776569 | cad | 0 |  |  |  | 1
|  | Valvola a sfera - leva:R250X007:4776572 | cad | 0 |  |  |  | 1
|  | Valvola a sfera - leva:R250X007:4776593 | cad | 0 |  |  |  | 1
|  | Valvola a sfera - leva:R250X007:4776596 | cad | 0 |  |  |  | 1
|  | Valvola a sfera - leva:R250X007:4777742 | cad | 0 |  |  |  | 1
|  | Valvola a sfera - leva:R250X007:4777745 | cad | 0 |  |  |  | 1
|  | Valvola a sfera - leva:R250X007:4777766 | cad | 0 |  |  |  | 1
|  | Valvola a sfera - leva:R250X007:4777769 | cad | 0 |  |  |  | 1
|  | Valvola a sfera - leva:R250X007:4777844 | cad | 0 |  |  |  | 1
|  | Valvola a sfera - leva:R250X007:4777847 | cad | 0 |  |  |  | 1
|  | Valvola a sfera - leva:R250X007:4777868 | cad | 0 |  |  |  | 1
|  | Valvola a sfera - leva:R250X007:4777871 | cad | 0 |  |  |  | 1
|  | Valvola a sfera - leva:R250X007:4794493 | cad | 0 |  |  |  | 1
|  | Valvola a sfera - leva:R250X007:4794496 | cad | 0 |  |  |  | 1
|  | Valvola a sfera - leva:R250X007:4794517 | cad | 0 |  |  |  | 1
|  | Valvola a sfera - leva:R250X007:4794520 | cad | 0 |  |  |  | 1
|  | Valvola a sfera - leva:R250X007:4794595 | cad | 0 |  |  |  | 1
|  | Valvola a sfera - leva:R250X007:4794598 | cad | 0 |  |  |  | 1
|  | Valvola a sfera - leva:R250X007:4794619 | cad | 0 |  |  |  | 1
|  | Valvola a sfera - leva:R250X007:4794622 | cad | 0 |  |  |  | 1
|  | Valvola a sfera - leva:R250X010:4755640 | cad | 0 |  |  |  | 1
|  | Valvola a sfera - leva:R250X010:4756250 | cad | 0 |  |  |  | 1
|  | Valvola a sfera - leva:R250X010:4756633 | cad | 0 |  |  |  | 1
|  | Valvola a sfera - leva:R250X010:4756641 | cad | 0 |  |  |  | 1
|  | Valvola a sfera - leva:R250X010:4773148 | cad | 0 |  |  |  | 1
|  | Valvola a sfera - leva:R250X010:4773151 | cad | 0 |  |  |  | 1
|  | Valvola a sfera - leva:R250X010:4773172 | cad | 0 |  |  |  | 1
|  | Valvola a sfera - leva:R250X010:4773175 | cad | 0 |  |  |  | 1
|  | Valvola a sfera - leva:R250X010:4773182 | cad | 0 |  |  |  | 1
|  | Valvola a sfera - leva:R250X010:4773185 | cad | 0 |  |  |  | 1
|  | Valvola a sfera - leva:R250X010:4773206 | cad | 0 |  |  |  | 1
|  | Valvola a sfera - leva:R250X010:4773209 | cad | 0 |  |  |  | 1
|  | Valvola a sfera - leva:R250X010:4777779 | cad | 0 |  |  |  | 1
|  | Valvola a sfera - leva:R250X010:4777800 | cad | 0 |  |  |  | 1
|  | Valvola a sfera - leva:R250X010:4777803 | cad | 0 |  |  |  | 1
|  | Valvola a sfera - leva:R250X010:4778985 | cad | 0 |  |  |  | 1
|  | Valvola a sfera - leva:R250X010:4779009 | cad | 0 |  |  |  | 1
|  | Valvola a sfera - leva:R250X010:4792889 | cad | 0 |  |  |  | 1
|  | Valvola a sfera - leva:R250X010:4792897 | cad | 0 |  |  |  | 1
|  | Valvola a sfera - leva:R250X010:4796448 | cad | 0 |  |  |  | 1
|  | Valvola a sfera - leva:R250X010:4796541 | cad | 0 |  |  |  | 1
|  | Valvola a sfera - leva:R250X010:4796559 | cad | 0 |  |  |  | 1
|  | Valvola a sfera - leva:R250X010:4796562 | cad | 0 |  |  |  | 1
|  | Valvola a sfera - leva:R250X008:4755595 | cad | 0 |  |  |  | 1
|  | Valvola a sfera - leva:R250X008:4769846 | cad | 0 |  |  |  | 1
|  | Valvola a sfera - leva:R250X008:4769855 | cad | 0 |  |  |  | 1
|  | Valvola a sfera - leva:R250X008:4770056 | cad | 0 |  |  |  | 1
|  | Valvola a sfera - leva:R250X008:4773100 | cad | 0 |  |  |  | 1
|  | Valvola a sfera - leva:R250X008:4773103 | cad | 0 |  |  |  | 1
|  | Valvola a sfera - leva:R250X008:4773130 | cad | 0 |  |  |  | 1
|  | Valvola a sfera - leva:R250X008:4773137 | cad | 0 |  |  |  | 1
|  | Valvola a sfera - leva:R250X008:4773216 | cad | 0 |  |  |  | 1
|  | Valvola a sfera - leva:R250X008:4773219 | cad | 0 |  |  |  | 1
|  | Valvola a sfera - leva:R250X008:4773244 | cad | 0 |  |  |  | 1
|  | Valvola a sfera - leva:R250X008:4773251 | cad | 0 |  |  |  | 1
|  | Valvola a sfera - leva:R250X008:4776501 | cad | 0 |  |  |  | 1
|  | Valvola a sfera - leva:R250X008:4776504 | cad | 0 |  |  |  | 1
|  | Valvola a sfera - leva:R250X008:4776525 | cad | 0 |  |  |  | 1
|  | Valvola a sfera - leva:R250X008:4776528 | cad | 0 |  |  |  | 1
|  | Valvola a sfera - leva:R250X008:4777776 | cad | 0 |  |  |  | 1
|  | Valvola a sfera - leva:R250X008:4777810 | cad | 0 |  |  |  | 1
|  | Valvola a sfera - leva:R250X008:4777813 | cad | 0 |  |  |  | 1
|  | Valvola a sfera - leva:R250X008:4777834 | cad | 0 |  |  |  | 1
|  | Valvola a sfera - leva:R250X008:4777837 | cad | 0 |  |  |  | 1
|  | Valvola a sfera - leva:R250X008:4794527 | cad | 0 |  |  |  | 1
|  | Valvola a sfera - leva:R250X008:4794530 | cad | 0 |  |  |  | 1
|  | Valvola a sfera - leva:R250X008:4794551 | cad | 0 |  |  |  | 1
|  | Valvola a sfera - leva:R250X008:4794554 | cad | 0 |  |  |  | 1
|  | Valvola a sfera - leva:R250X008:4794561 | cad | 0 |  |  |  | 1
|  | Valvola a sfera - leva:R250X008:4794564 | cad | 0 |  |  |  | 1
|  | Valvola a sfera - leva:R250X008:4794588 | cad | 0 |  |  |  | 1
|  | Valvola a sfera - leva:R250X008:4795713 | cad | 0 |  |  |  | 1
|  | Valvola a sfera - leva:R250X008:4796424 | cad | 0 |  |  |  | 1
|  | Valvola a sfera - leva:R250X008:4796610 | cad | 0 |  |  |  | 1
|  | Valvola a sfera - leva:R250X008:4796617 | cad | 0 |  |  |  | 1
|  | Valvola a sfera - leva:R250X008:4796628 | cad | 0 |  |  |  | 1
|  | Totale | cad |  |  |  |  | 84 | 28.24 | 2372.16
|  | Totale Piano Primo Mezzanino | [7 empty] | 10085.04
|  | Totale Valvolame e pezzi speciali | [7 empty] | 326847.91
|  | Totale Climatizzazione - Distribuzione | [7 empty] | 1202656.45
| 308 | Climatizzazione - Terminali
| 308.CA | Condizionatori autonomi
| PC1 | Piano Copertura Basso
| A03.5.10.124 | CONDIZIONATORI[035124] Condizionatore autonomo tipo monosplit a pompa di calore funzionante con R410A, composto da una motocondensante esterna in lamiera d'acciaio zincata e verniciata, con compressore ermetico rotativo ad alta efficienza, batteria di scambio termico e ventilatore elicoidale ad espulsione orizzontale, da un'unità interna con telecomando a raggi infrarossi con display a cristalli liquidi, filtri rigenerabili, alimentazione elettrica 230 V-1-50 Hz, fornito e posto in opera compreso collegamento elettrico e quota parte di tubazioni in rame coibentato e tubazioni di scarico condensa per una distanza tra motocondensante esterna ed unità interna di 3 m, con le seguenti unità interne: a parete alta:
282 | A03.5.10.124.b | [035124b] potenza frigorifera 2,5 kW, potenza termica 3,4 kW, assorbimento elettrico 0,70-0,94 kW, pressione sonora 38-25-22
|  | wbs_s01: ER - wbs_s02: PC1 - wbs_t_completa: 308.CA.0005 - Id: 5983765 | cad | 0 |  |  |  | 1
|  | Totale | cad |  |  |  |  | 1 | 1752.11 | 1752.11
|  | Totale Piano Copertura Basso | [7 empty] | 1752.11
|  | Totale Condizionatori autonomi | [7 empty] | 1752.11
| 308.RA | Radiatori
| P00 | Piano Terra
| A02.5.43.234 | VALVOLE E DETENTORI PER RADIATORI[025234] Valvola termostatizzabile, con comando manuale, in ottone cromata, completa di raccordi meccanici:
283 | A02.5.43.234.a | [025234a] 1/2"
|  | wbs_s01: ER - wbs_s02: P00 | cad |  |  |  |  | 0
|  | Valvole termostatiche radiatori | cad |  |  |  |  | 0
|  | Valvola Termostatica:RA-UN DN10 013G3001:2238801 | cad | 0 |  |  |  | 1
|  | Valvola Termostatica:RA-UN DN10 013G3001:2238815 | cad | 0 |  |  |  | 1
|  | Totale | cad |  |  |  |  | 2 | 56.34 | 112.68
| A02.5.43.238 | VALVOLE E DETENTORI PER RADIATORI[025238] Detentore in ottone cromato, con cappuccio, campo di temperatura 5 ÷ 110 °C: del tipo a squadra:
284 | A02.5.43.238.b | [025238b] Ø 1/2"
|  | wbs_s01: ER - wbs_s02: P00 | cad |  |  |  |  | 0
|  | Valvola detentore radiatore | cad |  |  |  |  | 0
|  | Detentore:RLV DN15-003L0143:2238802 | cad | 0 |  |  |  | 1
|  | Detentore:RLV DN15-003L0143:2238816 | cad | 0 |  |  |  | 1
|  | Totale | cad |  |  |  |  | 2 | 32.32 | 64.64
| LOM251.OC.EEA.Pa01.I8206.Sb001 | OPERA COMPIUTAEDILIZIA_EDIFICI_RESIDENZEPRODUZIONE_REALIZZAZIONE_INSTALLAZIONEINGEGNERIA IDRAULICA_SISTEMI TERMINALI_RADIATORE_LEGA FERROSA ACCIAIO GENERICO
285 | LOM251.OC.EEA.Pa01.I8206.Sb001.0500 | OPERA: Radiatore, tubolare di lega ferrosa acciaio generico; finitura: verniciato ¦ colore bianco; funzione: riscaldamento ambiente; impiego: impianto di climatizzazione; altezza [mm] ≤ 450; potenza termica nominale [kW] ≤ 0,3 ¦ pressione massima di esercizio [bar] = 10; n° colonne [-] ≥ 2. Incluso: raccordi; guarnizioni; staffaggi. LAVORO: Installazione. SPECIFICHE TECNICHE: con o senza aperture frontali. OP1 Radiatore, tubolare di lega ferrosa acciaio generico; finitura: verniciato ¦ colore bianco; funzione: riscaldamento ambiente; impiego: impianto di climatizzazione; altezza [mm] ≤ 450; potenza termica nominale [kW] ≤ 0,3 ¦ pressione massima di esercizio [bar] = 10; n° colonne [-] ≥ 2. Incluso: raccordi; guarnizioni; staffaggi. SPECIFICHE TECNICHE: con o senza aperture frontali. RM2 Radiatore tubolare di lega ferrosa acciaio generico; finitura: verniciato ¦ colore bianco; funzione: riscaldamento ambiente; impiego: impianto di climatizzazione; altezza [mm] ≤ 450; potenza termica nominale [kW] ≤ 0,3 ¦ pressione massima di esercizio [bar] = 10; n° colonne [-] ≥ 2. Incluso: raccordi; guarnizioni; staffaggi SPECIFICHE TECNICHE: con o senza aperture frontali LV1 Installazione.
|  | wbs_s01: ER - wbs_s02: P00 | kW |  |  |  |  | 0
|  | Radiatore:3 elementi :2238747 | kW | 0 |  | 3 | 0.05 | 0.15
|  | Radiatore:3 elementi :2238748 | kW | 0 |  | 3 | 0.05 | 0.15
|  |  | kW |  |  |  |  | 0
|  | Totale | kW |  |  |  |  | 0.3 | 597.15 | 179.15
|  | Totale Piano Terra | [7 empty] | 356.47
| P01 | Piano Primo
| A02.5.43.234 | VALVOLE E DETENTORI PER RADIATORI[025234] Valvola termostatizzabile, con comando manuale, in ottone cromata, completa di raccordi meccanici:
286 | A02.5.43.234.a | [025234a] 1/2"
|  | wbs_s01: ER - wbs_s02: P01 | cad |  |  |  |  | 0
|  | Valvole termostatiche radiatori | cad |  |  |  |  | 0
|  | Valvola Termostatica:RA-UN DN15 013G3003:2238755 | cad | 0 |  |  |  | 1
|  | Valvola Termostatica:RA-UN DN15 013G3003:2306962 | cad | 0 |  |  |  | 1
|  | Valvola Termostatica:RA-UN DN10 013G3001:2238773 | cad | 0 |  |  |  | 1
|  | Valvola Termostatica:RA-UN DN10 013G3001:2238787 | cad | 0 |  |  |  | 1
|  | Valvola Termostatica:RA-UN DN10 013G3001:4895387 | cad | 0 |  |  |  | 1
|  | Totale | cad |  |  |  |  | 5 | 56.34 | 281.7
| A02.5.43.238 | VALVOLE E DETENTORI PER RADIATORI[025238] Detentore in ottone cromato, con cappuccio, campo di temperatura 5 ÷ 110 °C: del tipo a squadra:
287 | A02.5.43.238.b | [025238b] Ø 1/2"
|  | wbs_s01: ER - wbs_s02: P01 | cad |  |  |  |  | 0
|  | Valvola detentore radiatore | cad | 0 |  |  |  | 7
|  | Detentore:RLV DN15-003L0143:2238756 | cad | 0 |  |  |  | 1
|  | Detentore:RLV DN15-003L0143:2238774 | cad | 0 |  |  |  | 1
|  | Detentore:RLV DN15-003L0143:2238788 | cad | 0 |  |  |  | 1
|  | Detentore:RLV DN15-003L0143:2306963 | cad | 0 |  |  |  | 1
|  | Detentore:RLV DN15-003L0143:4895388 | cad | 0 |  |  |  | 1
|  | Totale | cad |  |  |  |  | 12 | 32.32 | 387.84
| LOM251.OC.EEA.Pa01.I8206.Sb001 | OPERA COMPIUTAEDILIZIA_EDIFICI_RESIDENZEPRODUZIONE_REALIZZAZIONE_INSTALLAZIONEINGEGNERIA IDRAULICA_SISTEMI TERMINALI_RADIATORE_LEGA FERROSA ACCIAIO GENERICO
288 | LOM251.OC.EEA.Pa01.I8206.Sb001.0500 | OPERA: Radiatore, tubolare di lega ferrosa acciaio generico; finitura: verniciato ¦ colore bianco; funzione: riscaldamento ambiente; impiego: impianto di climatizzazione; altezza [mm] ≤ 450; potenza termica nominale [kW] ≤ 0,3 ¦ pressione massima di esercizio [bar] = 10; n° colonne [-] ≥ 2. Incluso: raccordi; guarnizioni; staffaggi. LAVORO: Installazione. SPECIFICHE TECNICHE: con o senza aperture frontali. OP1 Radiatore, tubolare di lega ferrosa acciaio generico; finitura: verniciato ¦ colore bianco; funzione: riscaldamento ambiente; impiego: impianto di climatizzazione; altezza [mm] ≤ 450; potenza termica nominale [kW] ≤ 0,3 ¦ pressione massima di esercizio [bar] = 10; n° colonne [-] ≥ 2. Incluso: raccordi; guarnizioni; staffaggi. SPECIFICHE TECNICHE: con o senza aperture frontali. RM2 Radiatore tubolare di lega ferrosa acciaio generico; finitura: verniciato ¦ colore bianco; funzione: riscaldamento ambiente; impiego: impianto di climatizzazione; altezza [mm] ≤ 450; potenza termica nominale [kW] ≤ 0,3 ¦ pressione massima di esercizio [bar] = 10; n° colonne [-] ≥ 2. Incluso: raccordi; guarnizioni; staffaggi SPECIFICHE TECNICHE: con o senza aperture frontali LV1 Installazione.
|  | wbs_s01: ER - wbs_s02: P01 | kW |  |  |  |  | 0
|  | Radiatore:3 elementi :2238749 | kW | 0 |  | 3 | 0.05 | 0.15
|  | Radiatore:3 elementi :2239684 | kW | 0 |  | 3 | 0.05 | 0.15
|  | Radiatore:3 elementi :3374452 | kW | 0 |  | 3 | 0.05 | 0.15
|  | Radiatore:3 elementi :4895403 | kW | 0 |  | 3 | 0.05 | 0.15
|  | Radiatore:3 elementi :4895407 | kW | 0 |  | 3 | 0.05 | 0.15
|  | Totale | kW |  |  |  |  | 0.75 | 597.15 | 447.86
289 | LOM251.OC.EEA.Pa01.I8206.Sb001.0500 | OPERA: Radiatore, tubolare di lega ferrosa acciaio generico; finitura: verniciato ¦ colore bianco; funzione: riscaldamento ambiente; impiego: impianto di climatizzazione; altezza [mm] ≤ 450; potenza termica nominale [kW] ≤ 0,3 ¦ pressione massima di esercizio [bar] = 10; n° colonne [-] ≥ 2. Incluso: raccordi; guarnizioni; staffaggi. LAVORO: Installazione. SPECIFICHE TECNICHE: con o senza aperture frontali. OP1 Radiatore, tubolare di lega ferrosa acciaio generico; finitura: verniciato ¦ colore bianco; funzione: riscaldamento ambiente; impiego: impianto di climatizzazione; altezza [mm] ≤ 450; potenza termica nominale [kW] ≤ 0,3 ¦ pressione massima di esercizio [bar] = 10; n° colonne [-] ≥ 2. Incluso: raccordi; guarnizioni; staffaggi. SPECIFICHE TECNICHE: con o senza aperture frontali. RM2 Radiatore tubolare di lega ferrosa acciaio generico; finitura: verniciato ¦ colore bianco; funzione: riscaldamento ambiente; impiego: impianto di climatizzazione; altezza [mm] ≤ 450; potenza termica nominale [kW] ≤ 0,3 ¦ pressione massima di esercizio [bar] = 10; n° colonne [-] ≥ 2. Incluso: raccordi; guarnizioni; staffaggi SPECIFICHE TECNICHE: con o senza aperture frontali LV1 Installazione.
|  | wbs_s01: ER - wbs_s02: P01 | kW |  |  |  |  | 0
|  | Radiatore:4 elementi :2238751 | kW | 0 |  | 4 | 0.05 | 0.2
|  | Totale | kW |  |  |  |  | 0.2 | 597.15 | 119.43
290 | LOM251.OC.EEA.Pa01.I8206.Sb001.0500 | OPERA: Radiatore, tubolare di lega ferrosa acciaio generico; finitura: verniciato ¦ colore bianco; funzione: riscaldamento ambiente; impiego: impianto di climatizzazione; altezza [mm] ≤ 450; potenza termica nominale [kW] ≤ 0,3 ¦ pressione massima di esercizio [bar] = 10; n° colonne [-] ≥ 2. Incluso: raccordi; guarnizioni; staffaggi. LAVORO: Installazione. SPECIFICHE TECNICHE: con o senza aperture frontali. OP1 Radiatore, tubolare di lega ferrosa acciaio generico; finitura: verniciato ¦ colore bianco; funzione: riscaldamento ambiente; impiego: impianto di climatizzazione; altezza [mm] ≤ 450; potenza termica nominale [kW] ≤ 0,3 ¦ pressione massima di esercizio [bar] = 10; n° colonne [-] ≥ 2. Incluso: raccordi; guarnizioni; staffaggi. SPECIFICHE TECNICHE: con o senza aperture frontali. RM2 Radiatore tubolare di lega ferrosa acciaio generico; finitura: verniciato ¦ colore bianco; funzione: riscaldamento ambiente; impiego: impianto di climatizzazione; altezza [mm] ≤ 450; potenza termica nominale [kW] ≤ 0,3 ¦ pressione massima di esercizio [bar] = 10; n° colonne [-] ≥ 2. Incluso: raccordi; guarnizioni; staffaggi SPECIFICHE TECNICHE: con o senza aperture frontali LV1 Installazione.
|  | wbs_s01: ER - wbs_s02: P01 | kW |  |  |  |  | 0
|  | Radiatore:7 elementi :2238750 | kW | 0 |  | 7 | 0.05 | 0.35
|  | Totale | kW |  |  |  |  | 0.35 | 597.15 | 209
|  | Totale Piano Primo | [7 empty] | 1445.83
|  | Totale Radiatori | [7 empty] | 1802.3
| 308.UI | Unità interne
| PC1 | Piano Copertura Basso
| 3M.308.UI | CLIMATIZZAZIONE TERMINALIUnità interne
291 | 3M.308.UI.0001 | Fornitura e posa in opera di n.2 unità ad acqua refrigerata con mandata dell'aria verso il basso; alimentazione 400V / 3Ph+N / 50Hz; controllo Hievo; valvola 3 vie servomotore 0-10V, connessioni acqua fondo unità; controllo umidità, controllo deumidificata; risorsa calda assente; supervisione RS485 per Hievo; Filtrazione Filtro G3+sensore filtro sporco. E' compreso il primo avviamento, le spese di trasporto, la manodopera e quanto occorre a dare il lavoro finito a regola d'arte.
|  | wbs_s01: ER - wbs_s02: PC1 | cad |  |  |  |  | 0
|  | Unità CED | cad |  |  |  |  | 0
|  | wbs_s01: ER - wbs_s02: PC1 - wbs_t_completa: 308.CA.0010 - Id: 5984183 | cad | 0 |  |  |  | 1
|  | Totale | cad |  |  |  |  | 1 | 18180.07 | 18180.07
|  | Totale Piano Copertura Basso | [7 empty] | 18180.07
|  | Totale Unità interne | [7 empty] | 18180.07
| 308.VC | Ventilconvettori
| P00 | Piano Terra
| A03.5.08.111 | VENTILCONVETTORI[035111] Ventilconvettore a cassetta installato a controsoffitto con ventilatore radiale a singola aspirazione e motore elettrico, scheda inverter, struttura portante in acciaio zincato, batteria di scambio termico a pacco alettato con alette in alluminio e tubi in rame, collettori in ottone, filtro aria con superficie pieghettata con media filtrante in polipropilene, motore elettrico 230 V 1/50 in classe B con condensatore sempre inserito associato al ventilatore a tre velocità con ventole in alluminio, con commutatore ON-OFF, selettore delle velocità della ventola, selettore estate/inverno, bacinella di raccolta della condensa in plastica, comprensivo di griglia di ripresa e mandata in ABS colore bianco; potenzialità termica per impianto a due tubi valutata alla velocità massima con acqua entrante a 50 °C, DT 5 °C, aria entrante a 20 °C, potenzialità frigorifera totale valutata alla velocità massima con acqua entrante a 7 °C, DT 5 °C, aria entrante a 27 °C b.s./19 °C b.u.: con una batteria a due tubi:
292 | A03.5.08.111.a | [035111a] resa frigorifera 1,99 kW, resa termica 2,64 kW
|  | wbs_s01: ER - wbs_s02: P00 | cad |  |  |  |  | 0
|  | Ventilconvettore | cad |  |  |  |  | 0
|  | Ventilconvettore:2460877 | cad | 0 |  |  |  | 1
|  | Ventilconvettore:2376854 | cad | 0 |  |  |  | 1
|  | Ventilconvettore:2376850 | cad | 0 |  |  |  | 1
|  | Ventilconvettore:2376818 | cad | 0 |  |  |  | 1
|  | Ventilconvettore:2373570 | cad | 0 |  |  |  | 1
|  | Ventilconvettore:2376877 | cad | 0 |  |  |  | 1
|  | Ventilconvettore:2460756 | cad | 0 |  |  |  | 1
|  | Ventilconvettore:2376853 | cad | 0 |  |  |  | 1
|  | Ventilconvettore:2376821 | cad | 0 |  |  |  | 1
|  | Ventilconvettore:2373415 | cad | 0 |  |  |  | 1
|  | Ventilconvettore:2376817 | cad | 0 |  |  |  | 1
|  | Ventilconvettore:2373569 | cad | 0 |  |  |  | 1
|  | Ventilconvettore:2461055 | cad | 0 |  |  |  | 1
|  | Ventilconvettore:2376876 | cad | 0 |  |  |  | 1
|  | Ventilconvettore:2376852 | cad | 0 |  |  |  | 1
|  | Ventilconvettore:2376820 | cad | 0 |  |  |  | 1
|  | Ventilconvettore:2375784 | cad | 0 |  |  |  | 1
|  | Ventilconvettore:2376879 | cad | 0 |  |  |  | 1
|  | Ventilconvettore:2460998 | cad | 0 |  |  |  | 1
|  | Ventilconvettore:2376875 | cad | 0 |  |  |  | 1
|  | Ventilconvettore:2376851 | cad | 0 |  |  |  | 1
|  | Ventilconvettore:2376819 | cad | 0 |  |  |  | 1
|  | Ventilconvettore:2375783 | cad | 0 |  |  |  | 1
|  | Ventilconvettore:2376878 | cad | 0 |  |  |  | 1
|  | Totale | cad |  |  |  |  | 24 | 1394.5 | 33468
|  | Totale Piano Terra | [7 empty] | 33468
| P01 | Piano Primo
| A03.5.08.111 | VENTILCONVETTORI[035111] Ventilconvettore a cassetta installato a controsoffitto con ventilatore radiale a singola aspirazione e motore elettrico, scheda inverter, struttura portante in acciaio zincato, batteria di scambio termico a pacco alettato con alette in alluminio e tubi in rame, collettori in ottone, filtro aria con superficie pieghettata con media filtrante in polipropilene, motore elettrico 230 V 1/50 in classe B con condensatore sempre inserito associato al ventilatore a tre velocità con ventole in alluminio, con commutatore ON-OFF, selettore delle velocità della ventola, selettore estate/inverno, bacinella di raccolta della condensa in plastica, comprensivo di griglia di ripresa e mandata in ABS colore bianco; potenzialità termica per impianto a due tubi valutata alla velocità massima con acqua entrante a 50 °C, DT 5 °C, aria entrante a 20 °C, potenzialità frigorifera totale valutata alla velocità massima con acqua entrante a 7 °C, DT 5 °C, aria entrante a 27 °C b.s./19 °C b.u.: con una batteria a due tubi:
293 | A03.5.08.111.a | [035111a] resa frigorifera 1,99 kW, resa termica 2,64 kW
|  | wbs_s01: ER - wbs_s02: P01 | cad |  |  |  |  | 0
|  | Ventilconvettore | cad |  |  |  |  | 0
|  | Ventilconvettore:2238895 | cad | 0 |  |  |  | 1
|  | Ventilconvettore:2238864 | cad | 0 |  |  |  | 1
|  | Ventilconvettore:2238859 | cad | 0 |  |  |  | 1
|  | Ventilconvettore:2238854 | cad | 0 |  |  |  | 1
|  | Ventilconvettore:2386095 | cad | 0 |  |  |  | 1
|  | Ventilconvettore:2238866 | cad | 0 |  |  |  | 1
|  | Ventilconvettore:2385653 | cad | 0 |  |  |  | 1
|  | Ventilconvettore:2238902 | cad | 0 |  |  |  | 1
|  | Ventilconvettore:2238861 | cad | 0 |  |  |  | 1
|  | Ventilconvettore:2238856 | cad | 0 |  |  |  | 1
|  | Ventilconvettore:2521383 | cad | 0 |  |  |  | 1
|  | Ventilconvettore:2239603 | cad | 0 |  |  |  | 1
|  | Ventilconvettore:2238851 | cad | 0 |  |  |  | 1
|  | Ventilconvettore:2385713 | cad | 0 |  |  |  | 1
|  | Ventilconvettore:2238863 | cad | 0 |  |  |  | 1
|  | Ventilconvettore:2238858 | cad | 0 |  |  |  | 1
|  | Ventilconvettore:2238853 | cad | 0 |  |  |  | 1
|  | Ventilconvettore:2386021 | cad | 0 |  |  |  | 1
|  | Ventilconvettore:2238865 | cad | 0 |  |  |  | 1
|  | Ventilconvettore:2384010 | cad | 0 |  |  |  | 1
|  | Ventilconvettore:2238860 | cad | 0 |  |  |  | 1
|  | Ventilconvettore:2238849 | cad | 0 |  |  |  | 1
|  | Ventilconvettore:2238855 | cad | 0 |  |  |  | 1
|  | Ventilconvettore:2238850 | cad | 0 |  |  |  | 1
|  | Ventilconvettore:2385712 | cad | 0 |  |  |  | 1
|  | Ventilconvettore:2238862 | cad | 0 |  |  |  | 1
|  | Ventilconvettore:2238857 | cad | 0 |  |  |  | 1
|  | Ventilconvettore:2238852 | cad | 0 |  |  |  | 1
|  | Ventilconvettore:2385973 | cad | 0 |  |  |  | 1
|  | Ventilconvettore:2238857 | cad | 0 |  |  |  | 1
|  | Ventilconvettore:2238852 | cad | 0 |  |  |  | 1
|  | Ventilconvettore:2385973 | cad | 0 |  |  |  | 1
|  | Totale | cad |  |  |  |  | 32 | 1394.5 | 44624
|  | Totale Piano Primo | [7 empty] | 44624
|  | Totale Ventilconvettori | [7 empty] | 78092
| 308.VE | Valvolame
| P00 | Piano Terra
| 3M.308.VE | CLIMATIZZAZIONE TERMINALIVentilatori
294 | 3M.308.VE.0010 | Fornitura e posa in opera di : Ventilatori assiali in acciaio zincato e verniciato da parete con motore 220 V - 1f - 50 Hz, 4 poli, accoppiati direttamente, completi di: reti protettive su aspirante e premente, serranda a gravità e dispositivi di fissaggio. - fino a 500 m³/h
|  | wbs_s01: ER - wbs_s02: P00 - wbs_t_completa: 308.VE.0005 - Id: 3037023 | cad | 0 |  |  |  | 1
|  | Totale | cad |  |  |  |  | 1 | 305.48 | 305.48
|  | Totale Piano Terra | [7 empty] | 305.48
| P01 | Piano Primo
| 3M.308.VE | CLIMATIZZAZIONE TERMINALIVentilatori
295 | 3M.308.VE.0010 | Fornitura e posa in opera di : Ventilatori assiali in acciaio zincato e verniciato da parete con motore 220 V - 1f - 50 Hz, 4 poli, accoppiati direttamente, completi di: reti protettive su aspirante e premente, serranda a gravità e dispositivi di fissaggio. - fino a 500 m³/h
|  | wbs_s01: ER - wbs_s02: P01 - wbs_t_completa: 308.VE.0010 - Id: 5700224 | cad | 0 |  |  |  | 1
|  | wbs_s01: ER - wbs_s02: P01 - wbs_t_completa: 308.VE.0010 - Id: 5700254 | cad | 0 |  |  |  | 1
|  | wbs_s01: ER - wbs_s02: P01 - wbs_t_completa: 308.VE.0010 - Id: 5700368 | cad | 0 |  |  |  | 1
|  | wbs_s01: ER - wbs_s02: P01 - wbs_t_completa: 308.VE.0010 - Id: 5700373 | cad | 0 |  |  |  | 1
|  | wbs_s01: ER - wbs_s02: P01 - wbs_t_completa: 308.VE.0010 - Id: 5700429 | cad | 0 |  |  |  | 1
|  | wbs_s01: ER - wbs_s02: P01 - wbs_t_completa: 308.VE.0010 - Id: 5700434 | cad | 0 |  |  |  | 1
|  |  | cad |  |  |  |  | 0
|  | Totale | cad |  |  |  |  | 6 | 305.48 | 1832.88
|  | Totale Piano Primo | [7 empty] | 1832.88
| PC1 | Piano Copertura Basso
| 3M.308.VE | CLIMATIZZAZIONE TERMINALIVentilatori
296 | 3M.308.VE.0010 | Fornitura e posa in opera di : Ventilatori assiali in acciaio zincato e verniciato da parete con motore 220 V - 1f - 50 Hz, 4 poli, accoppiati direttamente, completi di: reti protettive su aspirante e premente, serranda a gravità e dispositivi di fissaggio. - fino a 500 m³/h
|  | wbs_s01: ER - wbs_s02: PC1 - wbs_t_completa: 308.VE.0010 - Id: 5700728 | cad | 0 |  |  |  | 1
|  | wbs_s01: ER - wbs_s02: PC1 - wbs_t_completa: 308.VE.0010 - Id: 5700803 | cad | 0 |  |  |  | 1
|  | wbs_s01: ER - wbs_s02: PC1 - wbs_t_completa: 308.VE.0010 - Id: 5700823 | cad | 0 |  |  |  | 1
|  | wbs_s01: ER - wbs_s02: PC1 - wbs_t_completa: 308.VE.0010 - Id: 5700824 | cad | 0 |  |  |  | 1
|  | wbs_s01: ER - wbs_s02: PC1 - wbs_t_completa: 308.VE.0010 - Id: 5700832 | cad | 0 |  |  |  | 1
|  | wbs_s01: ER - wbs_s02: PC1 - wbs_t_completa: 308.VE.0010 - Id: 5700833 | cad | 0 |  |  |  | 1
|  |  | cad |  |  |  |  | 0
|  | Totale | cad |  |  |  |  | 6 | 305.48 | 1832.88
|  | Totale Piano Copertura Basso | [7 empty] | 1832.88
|  | Totale Valvolame | [7 empty] | 3971.24
|  | Totale Climatizzazione - Terminali | [7 empty] | 103797.72
| 310 | Aeraulico - UTA
| 310.UT | UTA
| P01 | Piano Primo
| 3M.310.UT | AERAULICO UTAMacchine
297 | 3M.310.UT.0005 | Fornitura e posa in opera di UTA (rif. FEL-OND), avente le seguenti caratteristiche: portata di mandata 14825 mc/h, portata di ripresa 15500 mc/h. Classificazione Classe Meccanica secondo EN1886: - Resistenza struttura: D1 - Perdita aria struttura a -400Pa: L1 - Perdita aria struttura a +700Pa: L1 - Perdita By-Pass filtri: F9 - Trasmittanza termica struttura: T2 - Fattore ponte termico: TB2 Caratteristiche principali: - Pannelli autoportanti in doppia parete di 50 mm di spessore, perfettamente chiusi, isolati termicamente e acusticamente. - Pannelli montati a filo, garantendo pareti interne lisce senza trattenimenti di polevere per facilitare la pulizia degli interni. - Isolamento in fibra minerale ininfiammabile di 50 mm con conducibilità termica massima di 0,59 W/m²K secondo DIN 4108 - Isolamento in fibra minerale ininfiammabile densità 20 Kg/mc - Pannello interno in lamiera zincata/zincato plastofilmato colore bianco/peralluman/aisi304/aisi316L in diversi spessori - Pannello esterno in lamiera zincata/zincato plastofilmato colore bianco/peralluman/aisi304/aisi316L in diversi spessori Sono compresi nell'offerta: - Inverter - Trasporto E' compresa la griglia acustica in grado di ridurre il livello di emissione sonora su elementi esterni alla macchina Inclusa la manodopera e ogni onere necessario a dare il lavoro finito a regola d'arte.
|  | UTA FEL-OND | cad | 0 |  |  |  | 1
|  | Totale | cad |  |  |  |  | 1 | 53771.39 | 53771.39
298 | 3M.310.UT.0010 | Fornitura e posa in opera di UTA (rif. RAD-USERS ESP-HALL2), avente le seguenti caratteristiche: portata di mandata 12425 mc/h, portata di ripresa 13500 mc/h. Classificazione Classe Meccanica secondo EN1886: - Resistenza struttura: D1 - Perdita aria struttura a -400Pa: L1 - Perdita aria struttura a +700Pa: L1 - Perdita By-Pass filtri: F9 - Trasmittanza termica struttura: T2 - Fattore ponte termico: TB2 Caratteristiche principali: - Pannelli autoportanti in doppia parete di 50 mm di spessore, perfettamente chiusi, isolati termicamente e acusticamente. - Pannelli montati a filo, garantendo pareti interne lisce senza trattenimenti di polevere per facilitare la pulizia degli interni. - Isolamento in fibra minerale ininfiammabile di 50 mm con conducibilità termica massima di 0,59 W/m²K secondo DIN 4108 - Isolamento in fibra minerale ininfiammabile densità 20 Kg/mc - Pannello interno in lamiera zincata/zincato plastofilmato colore bianco/peralluman/aisi304/aisi316L in diversi spessori - Pannello esterno in lamiera zincata/zincato plastofilmato colore bianco/peralluman/aisi304/aisi316L in diversi spessori Sono compresi nell'offerta: - Inverter - Trasporto E' compresa la griglia acustica in grado di ridurre il livello di emissione sonora su elementi esterni alla macchina Inclusa la manodopera e ogni onere necessario a dare il lavoro finito a regola d'arte.
|  | UTA RAD-USERS ESP-HALL1-2 | cad | 0 |  |  |  | 1
|  | UTA RAD-USERS ESP-HALL1-2 | cad | 0 |  |  |  | 1
|  | UTA RAD-USERS ESP-HALL1-2 | cad | 0 |  |  |  | 1
|  | Totale | cad |  |  |  |  | 3 | 48520.04 | 145560.12
299 | 3M.310.UT.0020 | Fornitura e posa in opera di UTA (rif. 500TW 1-2 - LASER SYNC), avente le seguenti caratteristiche: portata di mandata 5025 mc/h, portata di ripresa 4525 mc/h. Classificazione Classe Meccanica secondo EN1886: - Resistenza struttura: D1 - Perdita aria struttura a -400Pa: L1 - Perdita aria struttura a +700Pa: L1 - Perdita By-Pass filtri: F9 - Trasmittanza termica struttura: T2 - Fattore ponte termico: TB2 Caratteristiche principali: - Pannelli autoportanti in doppia parete di 50 mm di spessore, perfettamente chiusi, isolati termicamente e acusticamente. - Pannelli montati a filo, garantendo pareti interne lisce senza trattenimenti di polevere per facilitare la pulizia degli interni. - Isolamento in fibra minerale ininfiammabile di 50 mm con conducibilità termica massima di 0,59 W/m²K secondo DIN 4108 - Isolamento in fibra minerale ininfiammabile densità 20 Kg/mc - Pannello interno in lamiera zincata/zincato plastofilmato colore bianco/peralluman/aisi304/aisi316L in diversi spessori - Pannello esterno in lamiera zincata/zincato plastofilmato colore bianco/peralluman/aisi304/aisi316L in diversi spessori Sono compresi nell'offerta: - Inverter - Trasporto E' compresa la griglia acustica in grado di ridurre il livello di emissione sonora su elementi esterni alla macchina Inclusa la manodopera e ogni onere necessario a dare il lavoro finito a regola d'arte.
|  | UTA 500 TW1 | cad | 0 |  |  |  | 1
|  | UTA 500 TW2 | cad | 0 |  |  |  | 1
|  | UTA LASER SYNC | cad | 0 |  |  |  | 1
|  | Totale | cad |  |  |  |  | 3 | 48504.6 | 145513.8
300 | 3M.310.UT.0025 | Fornitura e posa in opera di UTA (rif. THZ), avente le seguenti caratteristiche: portata di mandata 5025 mc/h, portata di ripresa 4525 mc/h. Classificazione Classe Meccanica secondo EN1886: - Resistenza struttura: D1 - Perdita aria struttura a -400Pa: L1 - Perdita aria struttura a +700Pa: L1 - Perdita By-Pass filtri: F9 - Trasmittanza termica struttura: T2 - Fattore ponte termico: TB2 Caratteristiche principali: - Pannelli autoportanti in doppia parete di 50 mm di spessore, perfettamente chiusi, isolati termicamente e acusticamente. - Pannelli montati a filo, garantendo pareti interne lisce senza trattenimenti di polevere per facilitare la pulizia degli interni. - Isolamento in fibra minerale ininfiammabile di 50 mm con conducibilità termica massima di 0,59 W/m²K secondo DIN 4108 - Isolamento in fibra minerale ininfiammabile densità 20 Kg/mc - Pannello interno in lamiera zincata/zincato plastofilmato colore bianco/peralluman/aisi304/aisi316L in diversi spessori - Pannello esterno in lamiera zincata/zincato plastofilmato colore bianco/peralluman/aisi304/aisi316L in diversi spessori Sono compresi nell'offerta: - Inverter - Trasporto E' compresa la griglia acustica in grado di ridurre il livello di emissione sonora su elementi esterni alla macchina Inclusa la manodopera e ogni onere necessario a dare il lavoro finito a regola d'arte.
|  | UTA THZ | cad | 0 |  |  |  | 1
|  | Totale | cad |  |  |  |  | 1 | 32199.73 | 32199.73
301 | 3M.310.UT.0030 | Fornitura e posa in opera di UTA (rif. P Alta), avente le seguenti caratteristiche: portata di mandata 9350 mc/h, portata di ripresa 8875 mc/h. Classificazione Classe Meccanica secondo EN1886: - Resistenza struttura: D1 - Perdita aria struttura a -400Pa: L1 - Perdita aria struttura a +700Pa: L1 - Perdita By-Pass filtri: F9 - Trasmittanza termica struttura: T2 - Fattore ponte termico: TB2 Caratteristiche principali: - Pannelli autoportanti in doppia parete di 50 mm di spessore, perfettamente chiusi, isolati termicamente e acusticamente. - Pannelli montati a filo, garantendo pareti interne lisce senza trattenimenti di polevere per facilitare la pulizia degli interni. - Isolamento in fibra minerale ininfiammabile di 50 mm con conducibilità termica massima di 0,59 W/m²K secondo DIN 4108 - Isolamento in fibra minerale ininfiammabile densità 20 Kg/mc - Pannello interno in lamiera zincata/zincato plastofilmato colore bianco/peralluman/aisi304/aisi316L in diversi spessori - Pannello esterno in lamiera zincata/zincato plastofilmato colore bianco/peralluman/aisi304/aisi316L in diversi spessori Sono compresi nell'offerta: - Inverter - Trasporto E' compresa la griglia acustica in grado di ridurre il livello di emissione sonora su elementi esterni alla macchina Inclusa la manodopera e ogni onere necessario a dare il lavoro finito a regola d'arte.
|  | UTA P Alta | cad | 0 |  |  |  | 1
|  | Totale | cad |  |  |  |  | 1 | 47381.95 | 47381.95
302 | 3M.310.UT.0035 | Fornitura e posa in opera di UTA (rif. P Bassa), avente le seguenti caratteristiche: portata di mandata 6350 mc/h, portata di ripresa 5975 mc/h. Classificazione Classe Meccanica secondo EN1886: - Resistenza struttura: D1 - Perdita aria struttura a -400Pa: L1 - Perdita aria struttura a +700Pa: L1 - Perdita By-Pass filtri: F9 - Trasmittanza termica struttura: T2 - Fattore ponte termico: TB2 Caratteristiche principali: - Pannelli autoportanti in doppia parete di 50 mm di spessore, perfettamente chiusi, isolati termicamente e acusticamente. - Pannelli montati a filo, garantendo pareti interne lisce senza trattenimenti di polevere per facilitare la pulizia degli interni. - Isolamento in fibra minerale ininfiammabile di 50 mm con conducibilità termica massima di 0,59 W/m²K secondo DIN 4108 - Isolamento in fibra minerale ininfiammabile densità 20 Kg/mc - Pannello interno in lamiera zincata/zincato plastofilmato colore bianco/peralluman/aisi304/aisi316L in diversi spessori - Pannello esterno in lamiera zincata/zincato plastofilmato colore bianco/peralluman/aisi304/aisi316L in diversi spessori Sono compresi nell'offerta: - Inverter - Trasporto E' compresa la griglia acustica in grado di ridurre il livello di emissione sonora su elementi esterni alla macchina Inclusa la manodopera e ogni onere necessario a dare il lavoro finito a regola d'arte.
|  | UTA P Bassa | cad | 0 |  |  |  | 1
|  | Totale | cad |  |  |  |  | 1 | 37529.7 | 37529.7
303 | 3M.310.UT.0040 | Fornitura e posa in opera di UTA (rif. FEL USERS), avente le seguenti caratteristiche: portata di mandata 29875 mc/h, portata di ripresa 28000 mc/h. Classificazione Classe Meccanica secondo EN1886: - Resistenza struttura: D1 - Perdita aria struttura a -400Pa: L1 - Perdita aria struttura a +700Pa: L1 - Perdita By-Pass filtri: F9 - Trasmittanza termica struttura: T2 - Fattore ponte termico: TB2 Caratteristiche principali: - Pannelli autoportanti in doppia parete di 50 mm di spessore, perfettamente chiusi, isolati termicamente e acusticamente. - Pannelli montati a filo, garantendo pareti interne lisce senza trattenimenti di polevere per facilitare la pulizia degli interni. - Isolamento in fibra minerale ininfiammabile di 50 mm con conducibilità termica massima di 0,59 W/m²K secondo DIN 4108 - Isolamento in fibra minerale ininfiammabile densità 20 Kg/mc - Pannello interno in lamiera zincata/zincato plastofilmato colore bianco/peralluman/aisi304/aisi316L in diversi spessori - Pannello esterno in lamiera zincata/zincato plastofilmato colore bianco/peralluman/aisi304/aisi316L in diversi spessori Sono compresi nell'offerta: - Inverter - Trasporto E' compresa la griglia acustica in grado di ridurre il livello di emissione sonora su elementi esterni alla macchina Inclusa la manodopera e ogni onere necessario a dare il lavoro finito a regola d'arte.
|  | UTA FEL Users | cad | 0 |  |  |  | 1
|  | Totale | cad |  |  |  |  | 1 | 78355.79 | 78355.79
304 | 3M.310.UT.0060 | Fornitura e posa in opera di n°2 UTA (rif. Modulators), avente le seguenti caratteristiche: portata di mandata 14825 mc/h, portata di ripresa 15500 mc/h. Classificazione Classe Meccanica secondo EN1886: - Resistenza struttura: D1 - Perdita aria struttura a -400Pa: L1 - Perdita aria struttura a +700Pa: L1 - Perdita By-Pass filtri: F9 - Trasmittanza termica struttura: T2 - Fattore ponte termico: TB2 Caratteristiche principali: - Pannelli autoportanti in doppia parete di 50 mm di spessore, perfettamente chiusi, isolati termicamente e acusticamente. - Pannelli montati a filo, garantendo pareti interne lisce senza trattenimenti di polevere per facilitare la pulizia degli interni. - Isolamento in fibra minerale ininfiammabile di 50 mm con conducibilità termica massima di 0,59 W/m²K secondo DIN 4108 - Isolamento in fibra minerale ininfiammabile densità 20 Kg/mc - Pannello interno in lamiera zincata/zincato plastofilmato colore bianco/peralluman/aisi304/aisi316L in diversi spessori - Pannello esterno in lamiera zincata/zincato plastofilmato colore bianco/peralluman/aisi304/aisi316L in diversi spessori Sono compresi nell'offerta: - Inverter - Trasporto E' compresa la griglia acustica in grado di ridurre il livello di emissione sonora su elementi esterni alla macchina Inclusa la manodopera e ogni onere necessario a dare il lavoro finito a regola d'arte.
|  | UTA Modulators 1 | cad | 0 |  |  |  | 1
|  | UTA Modulators 2 | cad | 0 |  |  |  | 1
|  | Totale | cad |  |  |  |  | 2 | 75358.49 | 150716.98
|  | Totale Piano Primo | [7 empty] | 691029.46
| P1M | Piano Primo Mezzanino
| 3M.310.UT | AERAULICO UTAMacchine
305 | 3M.310.UT.0000 | Fornitura e posa in opera di UTA (rif. LINAC), avente le seguenti caratteristiche: portata di mandata 16575 mc/h, portata di ripresa 17425 mc/h. Classificazione Classe Meccanica secondo EN1886: - Resistenza struttura: D1 - Perdita aria struttura a -400Pa: L1 - Perdita aria struttura a +700Pa: L1 - Perdita By-Pass filtri: F9 - Trasmittanza termica struttura: T2 - Fattore ponte termico: TB2 Caratteristiche principali: - Pannelli autoportanti in doppia parete di 50 mm di spessore, perfettamente chiusi, isolati termicamente e acusticamente. - Pannelli montati a filo, garantendo pareti interne lisce senza trattenimenti di polevere per facilitare la pulizia degli interni. - Isolamento in fibra minerale ininfiammabile di 50 mm con conducibilità termica massima di 0,59 W/m²K secondo DIN 4108 - Isolamento in fibra minerale ininfiammabile densità 20 Kg/mc - Pannello interno in lamiera zincata/zincato plastofilmato colore bianco/peralluman/aisi304/aisi316L in diversi spessori - Pannello esterno in lamiera zincata/zincato plastofilmato colore bianco/peralluman/aisi304/aisi316L in diversi spessori Sono compresi nell'offerta: - Inverter - Trasporto E' compresa la griglia acustica in grado di ridurre il livello di emissione sonora su elementi esterni alla macchina Inclusa la manodopera e ogni onere necessario a dare il lavoro finito a regola d'arte.
|  | UTA LINAC | cad | 0 |  |  |  | 1
|  | Totale | cad |  |  |  |  | 1 | 74767.51 | 74767.51
|  | Totale Piano Primo Mezzanino | [7 empty] | 74767.51
|  | Totale UTA | [7 empty] | 765796.97
|  | Totale Aeraulico - UTA | [7 empty] | 765796.97
| 312 | Aeraulico - Distribuzione
| 312.AC | Accessori
| P00 | Piano Terra
| A03.5.19.222 | MANUTENZIONE IGIENICA IMPIANTI AERAULICI[035222] Portine d'ispezione e accesso complete di guarnizioni di tenuta e complete di meccanismo di apertura senza l'ausilio di attrezzatura specifica; dimensionamento e posizionamento in conformità alle specifiche della norma UNI EN 12097: per condotte rettangolari con isolamento delle seguenti dimensioni:
306 | A03.5.19.222.a | [035222a] 300 x 100 mm
|  | Portine di ispezione | cad | 0 |  |  |  | 240
|  | Totale | cad |  |  |  |  | 240 | 122.99 | 29517.6
|  | Totale Piano Terra | [7 empty] | 29517.6
| P01 | Piano Primo
| A03.5.19.222 | MANUTENZIONE IGIENICA IMPIANTI AERAULICI[035222] Portine d'ispezione e accesso complete di guarnizioni di tenuta e complete di meccanismo di apertura senza l'ausilio di attrezzatura specifica; dimensionamento e posizionamento in conformità alle specifiche della norma UNI EN 12097: per condotte rettangolari con isolamento delle seguenti dimensioni:
307 | A03.5.19.222.a | [035222a] 300 x 100 mm
|  | Portine di ispezione | cad | 0 |  |  |  | 100
|  | Totale | cad |  |  |  |  | 100 | 122.99 | 12299
|  | Totale Piano Primo | [7 empty] | 12299
| P1M | Piano Primo Mezzanino
| A03.5.19.222 | MANUTENZIONE IGIENICA IMPIANTI AERAULICI[035222] Portine d'ispezione e accesso complete di guarnizioni di tenuta e complete di meccanismo di apertura senza l'ausilio di attrezzatura specifica; dimensionamento e posizionamento in conformità alle specifiche della norma UNI EN 12097: per condotte rettangolari con isolamento delle seguenti dimensioni:
308 | A03.5.19.222.a | [035222a] 300 x 100 mm
|  | Portine di ispezione | cad | 0 |  |  |  | 20
|  | Totale | cad |  |  |  |  | 20 | 122.99 | 2459.8
|  | Totale Piano Primo Mezzanino | [7 empty] | 2459.8
| PC1 | Piano Copertura Basso
| A03.5.19.222 | MANUTENZIONE IGIENICA IMPIANTI AERAULICI[035222] Portine d'ispezione e accesso complete di guarnizioni di tenuta e complete di meccanismo di apertura senza l'ausilio di attrezzatura specifica; dimensionamento e posizionamento in conformità alle specifiche della norma UNI EN 12097: per condotte rettangolari con isolamento delle seguenti dimensioni:
309 | A03.5.19.222.a | [035222a] 300 x 100 mm
|  | Portine di ispezione | cad | 0 |  |  |  | 2
|  | Totale | cad |  |  |  |  | 2 | 122.99 | 245.98
|  | Totale Piano Copertura Basso | [7 empty] | 245.98
|  | Totale Accessori | [7 empty] | 44522.38
| 312.AS | Staffaggi antisismici canalizzazioni
| P00 | Piano Terra
| G.M.25 | OPERE IN AMBITO SANITARIO E SIMILARI IMPIANTI TECNOLOGICI IN AMBITO SANITARIO E SIMILARI STAFFAGGI
310 | G.M.25.09 | F.P.O. di sistema di fissaggio multiplo per tubazioni e canalizzazioni, di tipo statico, con profilati asolati e mensole di larghezza minima di 45 mm. F.P.O. di sistema di fissaggio multiplo per tubazioni e canalizzazioni, di tipo statico, con profilati asolati e mensole di larghezza minima di 45 mm. Il prezzo comprende: - il profilo in acciaio zincato di tipo e dimensioni conforme alle normative vigenti - i tiranti in acciaio per stabilizzare il sistema sotto l'azione di forze orizzontali - gli accessori di montaggio con innesti di tipo rapido - i collari in acciaio serie St 37-2 zincato, per tubazioni da 12.0 mm a 368 mm di diametro con profilo isolante gommato EPDM/SBR per isolamento acustico conforme alle norme. - profili ad ""U"" completi di dado e controdado per l'acoraggio del canale al sistema di staffaggio - materiale isolante tra i profili ad ""U"" e la canalizzazione per evitare la trasmissione delle vibrazioni - la bulloneria e i tasselli meccanici in acciaio di classe minima 8.8 e ogni altro accessorio tale da permettere da perfetta messa in opera del sistema. Ogni tipologia di staffaggio dovrà essere acconpagnata da una relazione di calcolo, timbrata e firmata da tecnico abilitato, che attesti la conformità alle normative vigenti.
|  | Staffaggi antisismici | cad | 0 |  |  |  | 170
|  | Totale | cad |  |  |  |  | 170 | 380.72 | 64722.4
|  | Totale Piano Terra | [7 empty] | 64722.4
| P01 | Piano Primo
| G.M.25 | OPERE IN AMBITO SANITARIO E SIMILARI IMPIANTI TECNOLOGICI IN AMBITO SANITARIO E SIMILARI STAFFAGGI
311 | G.M.25.09 | F.P.O. di sistema di fissaggio multiplo per tubazioni e canalizzazioni, di tipo statico, con profilati asolati e mensole di larghezza minima di 45 mm. F.P.O. di sistema di fissaggio multiplo per tubazioni e canalizzazioni, di tipo statico, con profilati asolati e mensole di larghezza minima di 45 mm. Il prezzo comprende: - il profilo in acciaio zincato di tipo e dimensioni conforme alle normative vigenti - i tiranti in acciaio per stabilizzare il sistema sotto l'azione di forze orizzontali - gli accessori di montaggio con innesti di tipo rapido - i collari in acciaio serie St 37-2 zincato, per tubazioni da 12.0 mm a 368 mm di diametro con profilo isolante gommato EPDM/SBR per isolamento acustico conforme alle norme. - profili ad ""U"" completi di dado e controdado per l'acoraggio del canale al sistema di staffaggio - materiale isolante tra i profili ad ""U"" e la canalizzazione per evitare la trasmissione delle vibrazioni - la bulloneria e i tasselli meccanici in acciaio di classe minima 8.8 e ogni altro accessorio tale da permettere da perfetta messa in opera del sistema. Ogni tipologia di staffaggio dovrà essere acconpagnata da una relazione di calcolo, timbrata e firmata da tecnico abilitato, che attesti la conformità alle normative vigenti.
|  | Staffaggi antisismici | cad | 0 |  |  |  | 70
|  | Totale | cad |  |  |  |  | 70 | 380.72 | 26650.4
|  | Totale Piano Primo | [7 empty] | 26650.4
| P1M | Piano Primo Mezzanino
| G.M.25 | OPERE IN AMBITO SANITARIO E SIMILARI IMPIANTI TECNOLOGICI IN AMBITO SANITARIO E SIMILARI STAFFAGGI
312 | G.M.25.09 | F.P.O. di sistema di fissaggio multiplo per tubazioni e canalizzazioni, di tipo statico, con profilati asolati e mensole di larghezza minima di 45 mm. F.P.O. di sistema di fissaggio multiplo per tubazioni e canalizzazioni, di tipo statico, con profilati asolati e mensole di larghezza minima di 45 mm. Il prezzo comprende: - il profilo in acciaio zincato di tipo e dimensioni conforme alle normative vigenti - i tiranti in acciaio per stabilizzare il sistema sotto l'azione di forze orizzontali - gli accessori di montaggio con innesti di tipo rapido - i collari in acciaio serie St 37-2 zincato, per tubazioni da 12.0 mm a 368 mm di diametro con profilo isolante gommato EPDM/SBR per isolamento acustico conforme alle norme. - profili ad ""U"" completi di dado e controdado per l'acoraggio del canale al sistema di staffaggio - materiale isolante tra i profili ad ""U"" e la canalizzazione per evitare la trasmissione delle vibrazioni - la bulloneria e i tasselli meccanici in acciaio di classe minima 8.8 e ogni altro accessorio tale da permettere da perfetta messa in opera del sistema. Ogni tipologia di staffaggio dovrà essere acconpagnata da una relazione di calcolo, timbrata e firmata da tecnico abilitato, che attesti la conformità alle normative vigenti.
|  | Staffaggi antisismici | cad | 0 |  |  |  | 25
|  | Totale | cad |  |  |  |  | 25 | 380.72 | 9518
|  | Totale Piano Primo Mezzanino | [7 empty] | 9518
| PC1 | Piano Copertura Basso
| G.M.25 | OPERE IN AMBITO SANITARIO E SIMILARI IMPIANTI TECNOLOGICI IN AMBITO SANITARIO E SIMILARI STAFFAGGI
313 | G.M.25.09 | F.P.O. di sistema di fissaggio multiplo per tubazioni e canalizzazioni, di tipo statico, con profilati asolati e mensole di larghezza minima di 45 mm. F.P.O. di sistema di fissaggio multiplo per tubazioni e canalizzazioni, di tipo statico, con profilati asolati e mensole di larghezza minima di 45 mm. Il prezzo comprende: - il profilo in acciaio zincato di tipo e dimensioni conforme alle normative vigenti - i tiranti in acciaio per stabilizzare il sistema sotto l'azione di forze orizzontali - gli accessori di montaggio con innesti di tipo rapido - i collari in acciaio serie St 37-2 zincato, per tubazioni da 12.0 mm a 368 mm di diametro con profilo isolante gommato EPDM/SBR per isolamento acustico conforme alle norme. - profili ad ""U"" completi di dado e controdado per l'acoraggio del canale al sistema di staffaggio - materiale isolante tra i profili ad ""U"" e la canalizzazione per evitare la trasmissione delle vibrazioni - la bulloneria e i tasselli meccanici in acciaio di classe minima 8.8 e ogni altro accessorio tale da permettere da perfetta messa in opera del sistema. Ogni tipologia di staffaggio dovrà essere acconpagnata da una relazione di calcolo, timbrata e firmata da tecnico abilitato, che attesti la conformità alle normative vigenti.
|  | Staffaggi antisismici | cad | 0 |  |  |  | 2
|  | Totale | cad |  |  |  |  | 2 | 380.72 | 761.44
|  | Totale Piano Copertura Basso | [7 empty] | 761.44
|  | Totale Staffaggi antisismici canalizzazioni | [7 empty] | 101652.24
| 312.BP | Batterie di post riscaldamento
| P00 | Piano Terra
| 3M.312.BP | AERAULICO DISTRIBUZIONEBatterie di post riscaldamento
314 | 3M.312.BP.0025 | Fornitura e posa in opera di batteria di post riscaldamento da canale. portata aria 4142 mc/h
|  | wbs_s01: ER - wbs_s02: P00 | cad |  |  |  |  | 0
|  | TEC_Batteria di post:Standard:3038187 | cad | 0 |  |  |  | 1
|  | Totale | cad |  |  |  |  | 1 | 769.18 | 769.18
|  | Totale Piano Terra | [7 empty] | 769.18
| P1M | Piano Primo Mezzanino
| 3M.312.BP | AERAULICO DISTRIBUZIONEBatterie di post riscaldamento
315 | 3M.312.BP.0025 | Fornitura e posa in opera di batteria di post riscaldamento da canale. portata aria 4142 mc/h
|  | wbs_s01: ER - wbs_s02: P1M | cad |  |  |  |  | 0
|  | TEC_Batteria di post:Standard:2265013 | cad | 0 |  |  |  | 1
|  | TEC_Batteria di post:Standard:2265015 | cad | 0 |  |  |  | 1
|  | TEC_Batteria di post:Standard:2265017 | cad | 0 |  |  |  | 1
|  | TEC_Batteria di post:Standard:2265019 | cad | 0 |  |  |  | 1
|  | TEC_Batteria di post:Standard:2265021 | cad | 0 |  |  |  | 1
|  | TEC_Batteria di post:Standard:2265023 | cad | 0 |  |  |  | 1
|  | Totale | cad |  |  |  |  | 6 | 769.18 | 4615.08
|  | Totale Piano Primo Mezzanino | [7 empty] | 4615.08
|  | Totale Batterie di post riscaldamento | [7 empty] | 5384.26
| 312.CA | Canali
| P00 | Piano Terra
| 3M.312.CA | AERAULICO DISTRIBUZIONECanali
316 | 3M.312.CA.0400 | Fornitura e posa in opera di condotte metalliche forate ad alta induzione a sezione circolare in acciaio zincato a caldo con procedimento tipo “sendzmir” copertura 200gr/mq:costruzione di tipo calandrato con giunzione longitudinale saldata con procedimento TIG in linea e cartella trasversale per l’accoppiamento dei moduli. Lunghezza standard degli elementi 1235mm. Sono compresi collari per ancoraggio delle condotte fondelli di chiusura ed accessori per l’assemblaggio delle stesse. Sono compresi gli oneri e quanto occorre a dare il lavoro finito a regola d'arte. Diametro 400 mm, L= 10,00mt
|  | wbs_s01: ER - wbs_s02: P00 | m |  |  |  |  | 0
|  | Canali microforati | m |  | 130.18 |  |  | 130.18
|  | Totale | m |  |  |  |  | 130.18 | 251.21 | 32702.52
317 | 3M.312.CA.0800 | Fornitura e posa in opera di condotte metalliche forate ad alta induzione a sezione circolare in acciaio zincato a caldo con procedimento tipo “sendzmir” copertura 200gr/mq:costruzione di tipo calandrato con giunzione longitudinale saldata con procedimento TIG in linea e cartella trasversale per l’accoppiamento dei moduli. Lunghezza standard degli elementi 1235mm. Sono compresi collari per ancoraggio delle condotte fondelli di chiusura ed accessori per l’assemblaggio delle stesse. Sono compresi gli oneri e quanto occorre a dare il lavoro finito a regola d'arte. Diametro 800 mm, L= 10,00mt
|  | wbs_s01: ER - wbs_s02: P00 | m |  |  |  |  | 0
|  | Canali microforati | m |  | 70.8 |  |  | 70.8
|  | Totale | m |  |  |  |  | 70.8 | 293.94 | 20810.95
| A03.5.15.174 | CONDOTTE PER RETI AERAULICHE[035174] Condotte rettilinee a sezione circolare in lamiera zincata, lunghezza standard alla produzione e prive di coibentazione, eseguite in classe di tenuta A secondo norma UNI EN 12237, per la realizzazione di reti aerauliche date in opera sino ad una altezza dal piano di calpestio di 4,00 m, compreso il materiale di consumo (guarnizioni, sigillante, bulloni e controdadi, squadrette, morsetti ecc.), misurate secondo EN 14239 e guida AICARR, con esclusione dei pezzi speciali, dello staffaggio e del trasporto: in kg:
318 | A03.5.15.174.a | [035174a] spessore lamiera 6/10, Ø da 0 a 300 mm
|  | wbs_s01: ER - wbs_s02: P00 | kg |  |  |  |  | 0
|  | Condotto circolare | kg |  |  |  |  | 0
|  | 250 mmø - aria di ritorno | kg |  |  |  |  | 0
|  | Condotto circolare:T:2565246 | kg | 0 | 0.363 |  | 5 | 1.425
|  | Condotto circolare:T:2567841 | kg | 0 | 0.321 |  | 5 | 1.26
|  | Condotto circolare:T:2567874 | kg | 0 | 0.027 |  | 5 | 0.106
|  | Condotto circolare:T:2567906 | kg | 0 | 0.214 |  | 5 | 0.84
|  | Condotto circolare:T:2570230 | kg | 0 | 0.105 |  | 5 | 0.412
|  | Condotto circolare:T:2571344 | kg | 0 | 0.385 |  | 5 | 1.511
|  | Condotto circolare:T:2571346 | kg | 0 | 0.321 |  | 5 | 1.26
|  | Condotto circolare:T:2571347 | kg | 0 | 0.027 |  | 5 | 0.106
|  | Condotto circolare:T:2571348 | kg | 0 | 0.214 |  | 5 | 0.84
|  | Condotto circolare:T:2571362 | kg | 0 | 0.105 |  | 5 | 0.412
|  | Condotto circolare:T:2571576 | kg | 0 | 0.385 |  | 5 | 1.511
|  | Condotto circolare:T:2571578 | kg | 0 | 0.321 |  | 5 | 1.26
|  | Condotto circolare:T:2571579 | kg | 0 | 0.027 |  | 5 | 0.106
|  | Condotto circolare:T:2571580 | kg | 0 | 0.214 |  | 5 | 0.84
|  | Condotto circolare:T:2571594 | kg | 0 | 0.105 |  | 5 | 0.412
|  | Condotto circolare:T:2571626 | kg | 0 | 0.335 |  | 5 | 1.315
|  | Condotto circolare:T:2571628 | kg | 0 | 0.038 |  | 5 | 0.149
|  | Condotto circolare:T:2571629 | kg | 0 | 0.027 |  | 5 | 0.106
|  | Condotto circolare:T:2571630 | kg | 0 | 0.214 |  | 5 | 0.84
|  | Condotto circolare:T:2571644 | kg | 0 | 0.017 |  | 5 | 0.067
|  | Condotto circolare:T:2571905 | kg | 0 | 0.385 |  | 5 | 1.511
|  | Condotto circolare:T:2571907 | kg | 0 | 0.321 |  | 5 | 1.26
|  | Condotto circolare:T:2571908 | kg | 0 | 0.003 |  | 5 | 0.012
|  | Condotto circolare:T:2571909 | kg | 0 | 0.214 |  | 5 | 0.84
|  | Condotto circolare:T:2571923 | kg | 0 | 0.082 |  | 5 | 0.322
|  | Condotto circolare:T:2573024 | kg | 0 | 0.385 |  | 5 | 1.511
|  | Condotto circolare:T:2573025 | kg | 0 | 0.321 |  | 5 | 1.26
|  | Condotto circolare:T:2573026 | kg | 0 | 0.019 |  | 5 | 0.075
|  | Condotto circolare:T:2573041 | kg | 0 | 0.098 |  | 5 | 0.385
|  | Condotto circolare:T:2573277 | kg | 0 | 0.317 |  | 5 | 1.244
|  | Condotto circolare:T:2573278 | kg | 0 | 0.188 |  | 5 | 0.738
|  | Condotto circolare:T:2573280 | kg | 0 | 0.239 |  | 5 | 0.938
|  | Condotto circolare:T:3057199 | kg | 0 | 0.206 |  | 5 | 0.809
|  | Condotto circolare:T:3060601 | kg | 0 | 0.079 |  | 5 | 0.31
|  | Condotto circolare:T:3785250 | kg | 0 | 0.09 |  | 5 | 0.353
|  | Condotto circolare:T:3785463 | kg | 0 | 0.263 |  | 5 | 1.032
|  | Condotto circolare:T:3785691 | kg | 0 | 0.069 |  | 5 | 0.271
|  | Condotto circolare:T:3788104 | kg | 0 | 0.018 |  | 5 | 0.071
|  | 300 mmø -aria di mandata | kg |  |  |  |  | 0
|  | Condotto circolare:T:2177092 | kg | 0 | 0.198 |  | 5 | 0.933
|  | Condotto circolare:T:2177162 | kg | 0 | 0.269 |  | 5 | 1.267
|  | Condotto circolare:T:2178007 | kg | 0 | 0.198 |  | 5 | 0.933
|  | Condotto circolare:T:2178009 | kg | 0 | 0.269 |  | 5 | 1.267
|  | Condotto circolare:T:2179771 | kg | 0 | 0.198 |  | 5 | 0.933
|  | Condotto circolare:T:2179772 | kg | 0 | 0.269 |  | 5 | 1.267
|  | Condotto circolare:T:2179778 | kg | 0 | 0.198 |  | 5 | 0.933
|  | Condotto circolare:T:2179780 | kg | 0 | 0.269 |  | 5 | 1.267
|  | Condotto circolare:T:2179860 | kg | 0 | 0.198 |  | 5 | 0.933
|  | Condotto circolare:T:2179861 | kg | 0 | 0.269 |  | 5 | 1.267
|  | Condotto circolare:T:2179867 | kg | 0 | 0.198 |  | 5 | 0.933
|  | Condotto circolare:T:2179869 | kg | 0 | 0.269 |  | 5 | 1.267
|  | Condotto circolare:T:2180158 | kg | 0 | 0.173 |  | 5 | 0.815
|  | Condotto circolare:T:2180159 | kg | 0 | 0.269 |  | 5 | 1.267
|  | Condotto circolare:T:2180161 | kg | 0 | 0.173 |  | 5 | 0.815
|  | Condotto circolare:T:2180162 | kg | 0 | 0.269 |  | 5 | 1.267
|  | Condotto circolare:T:2180253 | kg | 0 | 0.173 |  | 5 | 0.815
|  | Condotto circolare:T:2180254 | kg | 0 | 0.269 |  | 5 | 1.267
|  | Condotto circolare:T:2180256 | kg | 0 | 0.173 |  | 5 | 0.815
|  | Condotto circolare:T:2180257 | kg | 0 | 0.269 |  | 5 | 1.267
|  | Condotto circolare:T:2180582 | kg | 0 | 0.794 |  | 5 | 3.74
|  | Condotto circolare:T:2180585 | kg | 0 | 0.794 |  | 5 | 3.74
|  | Condotto circolare:T:2180625 | kg | 0 | 0.198 |  | 5 | 0.933
|  | Condotto circolare:T:2180648 | kg | 0 | 0.198 |  | 5 | 0.933
|  | Condotto circolare:T:2180871 | kg | 0 | 0.198 |  | 5 | 0.933
|  | Condotto circolare:T:2180872 | kg | 0 | 0.269 |  | 5 | 1.267
|  | Condotto circolare:T:2180878 | kg | 0 | 0.198 |  | 5 | 0.933
|  | Condotto circolare:T:2180880 | kg | 0 | 0.269 |  | 5 | 1.267
|  | Condotto circolare:T:2180890 | kg | 0 | 0.198 |  | 5 | 0.933
|  | Condotto circolare:T:2180891 | kg | 0 | 0.269 |  | 5 | 1.267
|  | Condotto circolare:T:2180897 | kg | 0 | 0.198 |  | 5 | 0.933
|  | Condotto circolare:T:2180899 | kg | 0 | 0.269 |  | 5 | 1.267
|  | Condotto circolare:T:2180909 | kg | 0 | 0.198 |  | 5 | 0.933
|  | Condotto circolare:T:2180910 | kg | 0 | 0.269 |  | 5 | 1.267
|  | Condotto circolare:T:2180912 | kg | 0 | 0.198 |  | 5 | 0.933
|  | Condotto circolare:T:2180913 | kg | 0 | 0.269 |  | 5 | 1.267
|  | Condotto circolare:T:2181104 | kg | 0 | 0.198 |  | 5 | 0.933
|  | Condotto circolare:T:2181105 | kg | 0 | 0.269 |  | 5 | 1.267
|  | Condotto circolare:T:2181109 | kg | 0 | 0.198 |  | 5 | 0.933
|  | Condotto circolare:T:2181111 | kg | 0 | 0.269 |  | 5 | 1.267
|  | Condotto circolare:T:2181117 | kg | 0 | 0.198 |  | 5 | 0.933
|  | Condotto circolare:T:2181118 | kg | 0 | 0.269 |  | 5 | 1.267
|  | Condotto circolare:T:2181122 | kg | 0 | 0.198 |  | 5 | 0.933
|  | Condotto circolare:T:2181124 | kg | 0 | 0.269 |  | 5 | 1.267
|  | Condotto circolare:T:2181130 | kg | 0 | 0.198 |  | 5 | 0.933
|  | Condotto circolare:T:2181131 | kg | 0 | 0.269 |  | 5 | 1.267
|  | Condotto circolare:T:2181133 | kg | 0 | 0.198 |  | 5 | 0.933
|  | Condotto circolare:T:2181134 | kg | 0 | 0.269 |  | 5 | 1.267
|  | Condotto circolare:T:2185515 | kg | 0 | 0.198 |  | 5 | 0.933
|  | Condotto circolare:T:2185516 | kg | 0 | 0.269 |  | 5 | 1.267
|  | Condotto circolare:T:2185760 | kg | 0 | 0.198 |  | 5 | 0.933
|  | Condotto circolare:T:2185761 | kg | 0 | 0.269 |  | 5 | 1.267
|  | Condotto circolare:T:2185895 | kg | 0 | 0.198 |  | 5 | 0.933
|  | Condotto circolare:T:2185896 | kg | 0 | 0.269 |  | 5 | 1.267
|  | Condotto circolare:T:2185904 | kg | 0 | 0.198 |  | 5 | 0.933
|  | Condotto circolare:T:2185905 | kg | 0 | 0.269 |  | 5 | 1.267
|  | Condotto circolare:T:2186790 | kg | 0 | 0.198 |  | 5 | 0.933
|  | Condotto circolare:T:2186799 | kg | 0 | 0.198 |  | 5 | 0.933
|  | Condotto circolare:T:2186800 | kg | 0 | 0.269 |  | 5 | 1.267
|  | Condotto circolare:T:2187115 | kg | 0 | 0.198 |  | 5 | 0.933
|  | Condotto circolare:T:2187116 | kg | 0 | 0.269 |  | 5 | 1.267
|  | Condotto circolare:T:2194041 | kg | 0 | 0.199 |  | 5 | 0.937
|  | Condotto circolare:T:2194042 | kg | 0 | 0.269 |  | 5 | 1.267
|  | Condotto circolare:T:2194049 | kg | 0 | 0.199 |  | 5 | 0.937
|  | Condotto circolare:T:2194050 | kg | 0 | 0.268 |  | 5 | 1.262
|  | Condotto circolare:T:2194270 | kg | 0 | 0.199 |  | 5 | 0.937
|  | Condotto circolare:T:2194271 | kg | 0 | 0.269 |  | 5 | 1.267
|  | Condotto circolare:T:2194278 | kg | 0 | 0.199 |  | 5 | 0.937
|  | Condotto circolare:T:2194279 | kg | 0 | 0.268 |  | 5 | 1.262
|  | Condotto circolare:T:2194453 | kg | 0 | 0.199 |  | 5 | 0.937
|  | Condotto circolare:T:2194454 | kg | 0 | 0.268 |  | 5 | 1.262
|  | Condotto circolare:T:2194461 | kg | 0 | 0.199 |  | 5 | 0.937
|  | Condotto circolare:T:2194462 | kg | 0 | 0.268 |  | 5 | 1.262
|  | Condotto circolare:T:2194726 | kg | 0 | 0.199 |  | 5 | 0.937
|  | Condotto circolare:T:2194727 | kg | 0 | 0.269 |  | 5 | 1.267
|  | Condotto circolare:T:2194734 | kg | 0 | 0.199 |  | 5 | 0.937
|  | Condotto circolare:T:2194735 | kg | 0 | 0.268 |  | 5 | 1.262
|  | Condotto circolare:T:2194910 | kg | 0 | 0.199 |  | 5 | 0.937
|  | Condotto circolare:T:2194911 | kg | 0 | 0.27 |  | 5 | 1.272
|  | Condotto circolare:T:2194918 | kg | 0 | 0.199 |  | 5 | 0.937
|  | Condotto circolare:T:2194919 | kg | 0 | 0.268 |  | 5 | 1.262
|  | Condotto circolare:T:2194932 | kg | 0 | 0.199 |  | 5 | 0.937
|  | Condotto circolare:T:2194933 | kg | 0 | 0.27 |  | 5 | 1.272
|  | Condotto circolare:T:2194940 | kg | 0 | 0.199 |  | 5 | 0.937
|  | Condotto circolare:T:2194941 | kg | 0 | 0.268 |  | 5 | 1.262
|  | Condotto circolare:T:2194954 | kg | 0 | 0.198 |  | 5 | 0.933
|  | Condotto circolare:T:2194955 | kg | 0 | 0.265 |  | 5 | 1.248
|  | Condotto circolare:T:2194962 | kg | 0 | 0.2 |  | 5 | 0.942
|  | Condotto circolare:T:2194963 | kg | 0 | 0.268 |  | 5 | 1.262
|  | Condotto circolare:T:2194976 | kg | 0 | 0.199 |  | 5 | 0.937
|  | Condotto circolare:T:2194977 | kg | 0 | 0.27 |  | 5 | 1.272
|  | Condotto circolare:T:2194984 | kg | 0 | 0.199 |  | 5 | 0.937
|  | Condotto circolare:T:2194985 | kg | 0 | 0.268 |  | 5 | 1.262
|  | Condotto circolare:T:2195695 | kg | 0 | 0.269 |  | 5 | 1.267
|  | Condotto circolare:T:2196050 | kg | 0 | 0.272 |  | 5 | 1.281
|  | Condotto circolare:T:2196338 | kg | 0 | 0.363 |  | 5 | 1.71
|  | Condotto circolare:T:2196361 | kg | 0 | 0.363 |  | 5 | 1.71
|  | Condotto circolare:T:2213324 | kg | 0 | 0.269 |  | 5 | 1.267
|  | Condotto circolare:T:2213444 | kg | 0 | 0.198 |  | 5 | 0.933
|  | Condotto circolare:T:2213446 | kg | 0 | 0.198 |  | 5 | 0.933
|  | Condotto circolare:T:2213447 | kg | 0 | 0.269 |  | 5 | 1.267
|  | Condotto circolare:T:2213455 | kg | 0 | 0.269 |  | 5 | 1.267
|  | Condotto circolare:T:3553679 | kg | 0 | 0.198 |  | 5 | 0.933
|  | Condotto circolare:T:3553680 | kg | 0 | 0.269 |  | 5 | 1.267
|  | Condotto circolare:T:3554188 | kg | 0 | 0.198 |  | 5 | 0.933
|  | Condotto circolare:T:3554190 | kg | 0 | 0.198 |  | 5 | 0.933
|  | Condotto circolare:T:3554191 | kg | 0 | 0.269 |  | 5 | 1.267
|  | Condotto circolare:T:3554196 | kg | 0 | 0.269 |  | 5 | 1.267
|  | Condotto circolare:T:3554231 | kg | 0 | 0.198 |  | 5 | 0.933
|  | Condotto circolare:T:3554233 | kg | 0 | 0.198 |  | 5 | 0.933
|  | Condotto circolare:T:3554234 | kg | 0 | 0.269 |  | 5 | 1.267
|  | Condotto circolare:T:3554239 | kg | 0 | 0.269 |  | 5 | 1.267
|  | Condotto circolare:T:3554780 | kg | 0 | 0.198 |  | 5 | 0.933
|  | Condotto circolare:T:3554781 | kg | 0 | 0.269 |  | 5 | 1.267
|  | Condotto circolare:T:3554790 | kg | 0 | 0.198 |  | 5 | 0.933
|  | Condotto circolare:T:3554791 | kg | 0 | 0.269 |  | 5 | 1.267
|  | Condotto circolare:T:3555471 | kg | 0 | 0.198 |  | 5 | 0.933
|  | Condotto circolare:T:3555472 | kg | 0 | 0.269 |  | 5 | 1.267
|  | Condotto circolare:T:3555477 | kg | 0 | 0.198 |  | 5 | 0.933
|  | Condotto circolare:T:3555478 | kg | 0 | 0.269 |  | 5 | 1.267
|  | Condotto circolare:T:3557018 | kg | 0 | 0.199 |  | 5 | 0.937
|  | Condotto circolare:T:3557019 | kg | 0 | 0.268 |  | 5 | 1.262
|  | Condotto circolare:T:3557026 | kg | 0 | 0.198 |  | 5 | 0.933
|  | Condotto circolare:T:3557027 | kg | 0 | 0.268 |  | 5 | 1.262
|  | Condotto circolare:T:3557033 | kg | 0 | 0.198 |  | 5 | 0.933
|  | Condotto circolare:T:3557034 | kg | 0 | 0.269 |  | 5 | 1.267
|  | Condotto circolare:T:3557039 | kg | 0 | 0.158 |  | 5 | 0.744
|  | Condotto circolare:T:3557040 | kg | 0 | 0.269 |  | 5 | 1.267
|  | Condotto circolare:T:3557058 | kg | 0 | 0.198 |  | 5 | 0.933
|  | Condotto circolare:T:3557059 | kg | 0 | 0.269 |  | 5 | 1.267
|  | Condotto circolare:T:3557064 | kg | 0 | 0.198 |  | 5 | 0.933
|  | Condotto circolare:T:3557065 | kg | 0 | 0.27 |  | 5 | 1.272
|  | Condotto ovale | kg |  |  |  |  | 0
|  | 300 mm/200 mm -aria di mandata | kg |  |  |  |  | 0
|  | Condotto ovale:Gomiti ad angolo / Giunti:1734091 | kg |  | 0.832 |  | 5 | 4.16
|  | Condotto ovale:Gomiti ad angolo / Giunti:1734092 | kg |  | 0.982 |  | 5 | 4.91
|  | Condotto ovale:Gomiti ad angolo / Giunti:1734093 | kg |  | 0.982 |  | 5 | 4.91
|  | Condotto ovale:Gomiti ad angolo / Giunti:1734096 | kg |  | 0.932 |  | 5 | 4.66
|  | Condotto ovale:Gomiti ad angolo / Giunti:1735757 | kg |  | 0.328 |  | 5 | 1.64
|  | Condotto ovale:Gomiti ad angolo / Giunti:1738167 | kg |  | 0.832 |  | 5 | 4.16
|  | Condotto ovale:Gomiti ad angolo / Giunti:1738168 | kg |  | 0.932 |  | 5 | 4.66
|  | Condotto ovale:Gomiti ad angolo / Giunti:1738169 | kg |  | 0.982 |  | 5 | 4.91
|  | Condotto ovale:Gomiti ad angolo / Giunti:1738170 | kg |  | 0.782 |  | 5 | 3.91
|  | Condotto ovale:Gomiti ad angolo / Giunti:1738171 | kg |  | 0.982 |  | 5 | 4.91
|  | Condotto ovale:Gomiti ad angolo / Giunti:1738172 | kg |  | 0.932 |  | 5 | 4.66
|  | Condotto ovale:Gomiti ad angolo / Giunti:1738173 | kg |  | 0.328 |  | 5 | 1.64
|  | Condotto ovale:Gomiti ad angolo / Giunti:1739667 | kg |  | 0.832 |  | 5 | 4.16
|  | Condotto ovale:Gomiti ad angolo / Giunti:1739669 | kg |  | 0.982 |  | 5 | 4.91
|  | Condotto ovale:Gomiti ad angolo / Giunti:1739670 | kg |  | 0.782 |  | 5 | 3.91
|  | Condotto ovale:Gomiti ad angolo / Giunti:1739671 | kg |  | 0.982 |  | 5 | 4.91
|  | Condotto ovale:Gomiti ad angolo / Giunti:1739747 | kg |  | 0.832 |  | 5 | 4.16
|  | Condotto ovale:Gomiti ad angolo / Giunti:1739750 | kg |  | 0.932 |  | 5 | 4.66
|  | Condotto ovale:Gomiti ad angolo / Giunti:1739806 | kg |  | 0.982 |  | 5 | 4.91
|  | Condotto ovale:Gomiti ad angolo / Giunti:1746398 | kg |  | 0.782 |  | 5 | 3.91
|  | Condotto ovale:Gomiti ad angolo / Giunti:1746429 | kg |  | 0.932 |  | 5 | 4.66
|  | Condotto ovale:Gomiti ad angolo / Giunti:1746501 | kg |  | 0.832 |  | 5 | 4.16
|  | Condotto ovale:Gomiti ad angolo / Giunti:1746502 | kg |  | 0.972 |  | 5 | 4.86
|  | Condotto ovale:Gomiti ad angolo / Giunti:1746506 | kg |  | 0.932 |  | 5 | 4.66
|  | Condotto ovale:Gomiti ad angolo / Giunti:1746507 | kg |  | 0.782 |  | 5 | 3.91
|  | Condotto ovale:Gomiti ad angolo / Giunti:1746539 | kg |  | 0.932 |  | 5 | 4.66
|  | Condotto ovale:Gomiti ad angolo / Giunti:1748721 | kg |  | 0.832 |  | 5 | 4.16
|  | Condotto ovale:Gomiti ad angolo / Giunti:1748723 | kg |  | 0.982 |  | 5 | 4.91
|  | Condotto ovale:Gomiti ad angolo / Giunti:1748724 | kg |  | 0.781 |  | 5 | 3.905
|  | Condotto ovale:Gomiti ad angolo / Giunti:1748725 | kg |  | 0.931 |  | 5 | 4.655
|  | Condotto ovale:Gomiti ad angolo / Giunti:1748728 | kg |  | 0.576 |  | 5 | 2.88
|  | Condotto ovale:Gomiti ad angolo / Giunti:1748746 | kg |  | 0.831 |  | 5 | 4.155
|  | Condotto ovale:Gomiti ad angolo / Giunti:1748748 | kg |  | 0.985 |  | 5 | 4.925
|  | Condotto ovale:Gomiti ad angolo / Giunti:1748749 | kg |  | 0.782 |  | 5 | 3.91
|  | Condotto ovale:Gomiti ad angolo / Giunti:1748750 | kg |  | 0.783 |  | 5 | 3.915
|  | Condotto ovale:Gomiti ad angolo / Giunti:1748751 | kg |  | 0.572 |  | 5 | 2.86
|  | Condotto ovale:Gomiti ad angolo / Giunti:1748809 | kg |  | 0.682 |  | 5 | 3.41
|  | Condotto ovale:Gomiti ad angolo / Giunti:1748811 | kg |  | 0.833 |  | 5 | 4.165
|  | Condotto ovale:Gomiti ad angolo / Giunti:1748812 | kg |  | 0.782 |  | 5 | 3.91
|  | Condotto ovale:Gomiti ad angolo / Giunti:1748813 | kg |  | 0.933 |  | 5 | 4.665
|  | Condotto ovale:Gomiti ad angolo / Giunti:1748839 | kg |  | 0.832 |  | 5 | 4.16
|  | Condotto ovale:Gomiti ad angolo / Giunti:1748841 | kg |  | 0.982 |  | 5 | 4.91
|  | Condotto ovale:Gomiti ad angolo / Giunti:1748842 | kg |  | 0.782 |  | 5 | 3.91
|  | Condotto ovale:Gomiti ad angolo / Giunti:1748859 | kg |  | 0.632 |  | 5 | 3.16
|  | Condotto ovale:Gomiti ad angolo / Giunti:2098818 | kg |  | 0.932 |  | 5 | 4.66
|  | Condotto ovale:Gomiti ad angolo / Giunti:2099084 | kg |  | 0.932 |  | 5 | 4.66
|  | Condotto ovale:Gomiti ad angolo / T:2177419 | kg |  | 1.132 |  | 5 | 5.66
|  | Condotto ovale:Curve a gomito / T:2178365 | kg |  | 0.982 |  | 5 | 4.91
|  | Condotto ovale:Gomiti ad angolo / Giunti:2187622 | kg |  | 0.982 |  | 5 | 4.91
|  | Condotto ovale:Curve a gomito / T:2212652 | kg |  | 0.982 |  | 5 | 4.91
|  | Condotto ovale:Curve a gomito / T:2212849 | kg |  | 0.982 |  | 5 | 4.91
|  | Condotto ovale:Gomiti ad angolo / Giunti:2213609 | kg |  | 0.932 |  | 5 | 4.66
|  | Condotto ovale:Gomiti ad angolo / Giunti:3553605 | kg |  | 0.932 |  | 5 | 4.66
|  | Condotto ovale:Gomiti ad angolo / Giunti:3554079 | kg |  | 0.932 |  | 5 | 4.66
|  | Condotto ovale:Gomiti ad angolo / Giunti:3554200 | kg |  | 0.782 |  | 5 | 3.91
|  | Condotto ovale:Gomiti ad angolo / Giunti:3554207 | kg |  | 0.832 |  | 5 | 4.16
|  | Condotto ovale:Gomiti ad angolo / Giunti:3554243 | kg |  | 0.832 |  | 5 | 4.16
|  | Condotto ovale:Gomiti ad angolo / Giunti:3554250 | kg |  | 0.782 |  | 5 | 3.91
|  | Condotto ovale:Gomiti ad angolo / Giunti:3554779 | kg |  | 0.982 |  | 5 | 4.91
|  | Condotto ovale:Gomiti ad angolo / Giunti:3554789 | kg |  | 0.782 |  | 5 | 3.91
|  | Condotto ovale:Gomiti ad angolo / Giunti:3555330 | kg |  | 0.932 |  | 5 | 4.66
|  | Condotto ovale:Gomiti ad angolo / Giunti:3555489 | kg |  | 0.782 |  | 5 | 3.91
|  | Condotto ovale:Gomiti ad angolo / Giunti:3555968 | kg |  | 0.782 |  | 5 | 3.91
|  | Condotto ovale:Gomiti ad angolo / Giunti:3556740 | kg |  | 0.782 |  | 5 | 3.91
|  | Condotto ovale:Gomiti ad angolo / Giunti:3556782 | kg |  | 0.982 |  | 5 | 4.91
|  | Condotto ovale:Gomiti ad angolo / Giunti:3556926 | kg |  | 0.832 |  | 5 | 4.16
|  | Totale | kg |  |  |  |  | 461.943 | 11.31 | 5224.58
319 | A03.5.15.174.b | [035174b] spessore lamiera 8/10, Ø da 301 a 750 mm
|  | wbs_s01: ER - wbs_s02: P00 | kg |  |  |  |  | 0
|  | Condotto ovale | kg |  |  |  |  | 0
|  | 400 mm/300 mm - aria di mandata | kg |  |  |  |  | 0
|  | Condotto ovale:Gomiti ad angolo / Giunti:1733316 | kg |  | 0.241 |  | 5 | 1.205
|  | Condotto ovale:Gomiti ad angolo / Giunti:1738166 | kg |  | 0.491 |  | 5 | 2.455
|  | Condotto ovale:Gomiti ad angolo / Giunti:1746423 | kg |  | 0.26 |  | 5 | 1.3
|  | Condotto ovale:Gomiti ad angolo / Giunti:1748720 | kg |  | 0.49 |  | 5 | 2.45
|  | Condotto ovale:Gomiti ad angolo / Giunti:1748745 | kg |  | 0.491 |  | 5 | 2.455
|  | Condotto ovale:Gomiti ad angolo / Giunti:2212903 | kg |  | 0.491 |  | 5 | 2.455
|  | 600 mm/400 mm -aria di mandata | kg |  |  |  | 5 | 5
|  | Condotto ovale:Gomiti ad angolo / Giunti:1736143 | kg |  | 0.541 |  | 5 | 2.705
|  | Condotto ovale:Gomiti ad angolo / Giunti:1738179 | kg |  | 0.541 |  | 5 | 2.705
|  | 600 mm/500 mm -aria di mandata | kg |  |  |  | 5 | 5
|  | Condotto ovale:Gomiti ad angolo / Giunti:1736138 | kg |  | 0.841 |  | 5 | 4.205
|  | Condotto ovale:Gomiti ad angolo / Giunti:1738178 | kg |  | 0.541 |  | 5 | 2.705
|  | Condotto ovale:Gomiti ad angolo / Giunti:1746409 | kg |  | 0.259 |  | 5 | 1.295
|  | Condotto ovale:Gomiti ad angolo / Giunti:1746435 | kg |  | 0.259 |  | 5 | 1.295
|  | Condotto ovale:Gomiti ad angolo / Giunti:1748733 | kg |  | 0.542 |  | 5 | 2.71
|  | Condotto ovale:Gomiti ad angolo / Giunti:1748756 | kg |  | 0.541 |  | 5 | 2.705
|  | Condotto ovale:Curve a gomito / T:2126103 | kg |  | 0.231 |  | 5 | 1.155
|  | 700 mm/600 mm -aria di mandata | kg |  |  |  | 5 | 5
|  | Condotto ovale:Gomiti ad angolo / Giunti:1736128 | kg |  | 0.541 |  | 5 | 2.705
|  | Condotto ovale:Gomiti ad angolo / Giunti:1736133 | kg |  | 0.541 |  | 5 | 2.705
|  | Condotto ovale:Gomiti ad angolo / Giunti:1738176 | kg |  | 0.541 |  | 5 | 2.705
|  | Condotto ovale:Gomiti ad angolo / Giunti:1738177 | kg |  | 0.841 |  | 5 | 4.205
|  | Condotto ovale:Gomiti ad angolo / Giunti:1746407 | kg |  | 0.259 |  | 5 | 1.295
|  | Condotto ovale:Gomiti ad angolo / Giunti:1746408 | kg |  | 0.841 |  | 5 | 4.205
|  | Condotto ovale:Gomiti ad angolo / Giunti:1746433 | kg |  | 0.259 |  | 5 | 1.295
|  | Condotto ovale:Gomiti ad angolo / Giunti:1746434 | kg |  | 0.841 |  | 5 | 4.205
|  | Condotto ovale:Gomiti ad angolo / Giunti:1748731 | kg |  | 0.54 |  | 5 | 2.7
|  | Condotto ovale:Gomiti ad angolo / Giunti:1748754 | kg |  | 0.541 |  | 5 | 2.705
|  | Totale | kg |  |  |  |  | 77.525 | 9.81 | 760.52
320 | A03.5.15.174.c | [035174c] spessore lamiera 10/10, Ø da 760 a 1.200 mm
|  | wbs_s01: ER - wbs_s02: P00 | kg |  |  |  |  | 0
|  | Condotto rettangolare | kg |  |  |  |  | 0
|  | 800 mmx300 mm - aria di ritorno | kg |  |  |  |  | 0
|  | Condotto rettangolare:Gomiti ad angolo / Giunti:2420167 | kg | 0 |  |  | 8 | 59.832
|  | Condotto rettangolare:Gomiti ad angolo / Giunti:2420171 | kg | 0 |  |  | 8 | 277.04
|  | Condotto rettangolare:Gomiti ad angolo / Giunti:2420194 | kg | 0 |  |  | 8 | 229.88
|  | Condotto rettangolare:Gomiti ad angolo / Giunti:3814144 | kg | 0 |  |  | 8 | 247.04
|  | 800 mmx400 mm - aria di ritorno | kg |  |  |  |  | 0
|  | Condotto rettangolare:Gomiti ad angolo / Giunti:3038821 | kg | 0 |  |  | 8 | 1.824
|  | Condotto rettangolare:Gomiti ad angolo / Giunti:3039820 | kg | 0 |  |  | 8 | 77.088
|  | Condotto rettangolare:Gomiti ad angolo / Giunti:3966140 | kg | 0 |  |  | 8 | 24.92
|  | Condotto rettangolare:Gomiti ad angolo / Giunti:3966158 | kg | 0 |  |  | 8 | 21.864
|  | Condotto rettangolare:Gomiti ad angolo / Giunti:5569830 | kg | 0 |  |  | 8 | 14.784
|  | 800 mmx450 mm - aria di mandata | kg |  |  |  |  | 0
|  | Condotto rettangolare:Gomiti ad angolo / Giunti:1783737 | kg | 0 |  |  | 8 | 96.232
|  | Condotto rettangolare:Gomiti ad angolo / Giunti:4933755 | kg | 0 |  |  | 8 | 35.52
|  | 800 mmx450 mm - aria di ritorno | kg |  |  |  |  | 0
|  | Condotto rettangolare:Gomiti ad angolo / Giunti:2420173 | kg | 0 |  |  | 8 | 91.912
|  | Condotto rettangolare:Gomiti ad angolo / Giunti:2865658 | kg | 0 |  |  | 8 | 76.048
|  | Condotto rettangolare:Gomiti ad angolo / Giunti:2867741 | kg | 0 |  |  | 8 | 75.872
|  | Condotto rettangolare:Gomiti ad angolo / Giunti:3814234 | kg | 0 |  |  | 8 | 161.4
|  | Condotto rettangolare:Gomiti ad angolo / Giunti:3816025 | kg | 0 |  |  | 8 | 189.84
|  | 800 mmx500 mm - aria di ritorno | kg |  |  |  |  | 0
|  | Condotto rettangolare:Gomiti ad angolo / Giunti:1748884 | kg | 0 |  |  | 8 | 36.952
|  | Condotto rettangolare:Gomiti ad angolo / T:2818836 | kg | 0 |  |  | 8 | 84.4
|  | Condotto rettangolare:Gomiti ad angolo / T:2882702 | kg | 0 |  |  | 8 | 84.4
|  | Condotto rettangolare:Gomiti ad angolo / Giunti:2920021 | kg | 0 |  |  | 8 | 36.952
|  | Condotto rettangolare:Gomiti ad angolo / Giunti:2921209 | kg | 0 |  |  | 8 | 84.064
|  | Condotto rettangolare:Gomiti ad angolo / Giunti:2923705 | kg | 0 |  |  | 8 | 120.008
|  | Condotto rettangolare:Gomiti ad angolo / Giunti:2923740 | kg | 0 |  |  | 8 | 51.096
|  | Condotto rettangolare:Gomiti ad angolo / Giunti:4543072 | kg | 0 |  |  | 8 | 37.584
|  | Condotto rettangolare:Gomiti ad angolo / Giunti:4543276 | kg | 0 |  |  | 8 | 20.808
|  | 800 mmx550 mm - aria di ritorno | kg |  |  |  |  | 0
|  | Condotto rettangolare:Gomiti ad angolo / Giunti:1875768 | kg | 0 |  |  | 8 | 24.872
|  | Condotto rettangolare:Gomiti ad angolo / Giunti:2253298 | kg | 0 |  |  | 8 | 20.552
|  | Condotto rettangolare:Gomiti ad angolo / Giunti:2338035 | kg | 0 |  |  | 8 | 20.544
|  | Condotto rettangolare:Gomiti ad angolo / Giunti:2832012 | kg | 0 |  |  | 8 | 60.464
|  | Condotto rettangolare:Gomiti ad angolo / T:2882703 | kg | 0 |  |  | 8 | 25.712
|  | Condotto rettangolare:Gomiti ad angolo / Giunti:2886278 | kg | 0 |  |  | 8 | 59.928
|  | Condotto rettangolare:Gomiti ad angolo / Giunti:2889475 | kg | 0 |  |  | 8 | 71.152
|  | Condotto rettangolare:Gomiti ad angolo / T:3765824 | kg | 0 |  |  | 8 | 36.024
|  | Condotto rettangolare:Gomiti ad angolo / Giunti:4883797 | kg | 0 |  |  | 8 | 15.928
|  | Condotto rettangolare:Gomiti ad angolo / Giunti:4889790 | kg | 0 |  |  | 8 | 22.64
|  | Condotto rettangolare:Gomiti ad angolo / Giunti:4890152 | kg | 0 |  |  | 8 | 22.648
|  | 800 mmx600 mm - aria di ritorno | kg |  |  |  | 8 | 8
|  | Condotto rettangolare:Gomiti ad angolo / Giunti:2556898 | kg | 0 |  |  | 8 | 385.232
|  | 900 mmx500 mm - aria di mandata | kg |  |  |  |  | 0
|  | Condotto rettangolare:Gomiti ad angolo / Giunti:3817046 | kg | 0 |  |  | 8 | 216.816
|  | 900 mmx500 mm - aria di ritorno | kg |  |  |  |  | 0
|  | Condotto rettangolare:Gomiti ad angolo / Giunti:2867742 | kg | 0 |  |  | 8 | 40.56
|  | Condotto rettangolare:Gomiti ad angolo / Giunti:3835305 | kg | 0 |  |  | 8 | 14.896
|  | Condotto circolare | kg |  |  |  |  | 0
|  | 800 mmø -aria di mandata | kg |  |  |  |  | 0
|  | Condotto circolare:T:2545440 | kg | 0 | 0.982 |  | 8 | 19.734
|  | Condotto circolare:T:2545742 | kg | 0 | 6.71 |  | 8 | 134.844
|  | Condotto circolare:T:2545868 | kg | 0 | 1.05 |  | 8 | 21.101
|  | Condotto circolare:T:2557530 | kg | 0 | 0.403 |  | 8 | 8.099
|  | Condotto circolare:T:2557683 | kg | 0 | 1.206 |  | 8 | 24.236
|  | Condotto circolare:T:2562898 | kg | 0 | 1.579 |  | 8 | 31.732
|  | Condotto circolare:T:2562912 | kg | 0 | 1.75 |  | 8 | 35.168
|  | Totale | kg |  |  |  |  | 3558.242 | 9.59 | 34123.54
| A03.5.15.179 | CONDOTTE PER RETI AERAULICHE[035179] Condotte rettilinee in lamiera zincata a sezione rettangolare, eseguite in classe A di tenuta secondo norma UNI EN 1507, prive di rivestimento, lunghezza standard alla produzione, compreso guarnizioni e bulloneria per l'assemblaggio, misurate secondo EN 14239 e guida AICARR, esclusi gli staffaggi e il trasporto: al kg:
321 | A03.5.15.179.a | [035179a] spessore lamiera 6/10, dimensioni lato maggiore da 0 a 300 mm
|  | wbs_s01: ER - wbs_s02: P00 | kg |  |  |  |  | 0
|  | Condotto rettangolare | kg |  |  |  |  | 0
|  | 150 mmx100 mm - area di mandata | kg |  |  |  |  | 0
|  | Condotto rettangolare:Gomiti ad angolo / Giunti:2278694 | kg | 0 |  |  | 5 | 11.77
|  | Condotto rettangolare:Gomiti ad angolo / Giunti:2278705 | kg | 0 |  |  | 5 | 5.475
|  | 150 mmx100 mm - area di ritorno | kg |  |  |  |  | 0
|  | Condotto rettangolare:Gomiti ad angolo / Giunti:4536840 | kg | 0 |  |  | 5 | 0.95
|  | Condotto rettangolare:Gomiti ad angolo / Giunti:4537016 | kg | 0 |  |  | 5 | 1.865
|  | Condotto rettangolare:Gomiti ad angolo / Giunti:4537101 | kg | 0 |  |  | 5 | 1.865
|  | Condotto rettangolare:Gomiti ad angolo / Giunti:4537111 | kg | 0 |  |  | 5 | 1.8
|  | Condotto rettangolare:Gomiti ad angolo / Giunti:4537121 | kg | 0 |  |  | 5 | 1.8
|  | Condotto rettangolare:Gomiti ad angolo / Giunti:4537192 | kg | 0 |  |  | 5 | 1.2
|  | Condotto rettangolare:Gomiti ad angolo / Giunti:4537239 | kg | 0 |  |  | 5 | 1.635
|  | Condotto rettangolare:Gomiti ad angolo / Giunti:5020466 | kg | 0 |  |  | 5 | 0.83
|  | Condotto rettangolare:Gomiti ad angolo / Giunti:5020501 | kg | 0 |  |  | 5 | 0.18
|  | 150 mmx150 mm - area di mandata | kg |  |  |  |  | 0
|  | Condotto rettangolare:Gomiti ad angolo / Giunti:4536057 | kg | 0 |  |  | 5 | 2.74
|  | Condotto rettangolare:Gomiti ad angolo / Giunti:5021144 | kg | 0 |  |  | 5 | 10.155
|  | Condotto rettangolare:Gomiti ad angolo / Giunti:5021145 | kg | 0 |  |  | 5 | 0.23
|  | Condotto rettangolare:Gomiti ad angolo / Giunti:5021149 | kg | 0 |  |  | 5 | 13.33
|  | Condotto rettangolare:Gomiti ad angolo / Giunti:5021347 | kg | 0 |  |  | 5 | 2.74
|  | 150 mmx200 mm - area di ritorno | kg |  |  |  |  | 0
|  | Condotto rettangolare:Gomiti ad angolo / Giunti:1894076 | kg | 0 |  |  | 5 | 2.08
|  | Condotto rettangolare:Gomiti ad angolo / Giunti:1894573 | kg | 0 |  |  | 5 | 2.08
|  | Condotto rettangolare:Gomiti ad angolo / Giunti:1902455 | kg | 0 |  |  | 5 | 18.42
|  | Condotto rettangolare:Gomiti ad angolo / Giunti:4027515 | kg | 0 |  |  | 5 | 2.08
|  | 200 mmx150 mm - aria di ritorno | kg |  |  |  |  | 0
|  | Condotto rettangolare:Gomiti ad angolo / Giunti:1802186 | kg | 0 |  |  | 5 | 3.19
|  | Condotto rettangolare:Gomiti ad angolo / Giunti:1894093 | kg | 0 |  |  | 5 | 3.235
|  | Condotto rettangolare:Gomiti ad angolo / Giunti:1894590 | kg | 0 |  |  | 5 | 2.845
|  | Condotto rettangolare:Gomiti ad angolo / Giunti:4027518 | kg | 0 |  |  | 5 | 0.925
|  | 200 mmx200 mm - aria di mandata | kg |  |  |  |  | 0
|  | Condotto rettangolare:Gomiti ad angolo / Giunti:1794799 | kg | 0 |  |  | 5 | 6
|  | Condotto rettangolare:Gomiti ad angolo / Giunti:2151472 | kg | 0 |  |  | 5 | 0.525
|  | Condotto rettangolare:Gomiti ad angolo / Giunti:2151479 | kg | 0 |  |  | 5 | 2.445
|  | Condotto rettangolare:Gomiti ad angolo / Giunti:2151508 | kg | 0 |  |  | 5 | 0.425
|  | Condotto rettangolare:Gomiti ad angolo / Giunti:2151515 | kg | 0 |  |  | 5 | 1.415
|  | Condotto rettangolare:Gomiti ad angolo / Giunti:2151913 | kg | 0 |  |  | 5 | 0.475
|  | Condotto rettangolare:Gomiti ad angolo / Giunti:2151919 | kg | 0 |  |  | 5 | 2.405
|  | Condotto rettangolare:Gomiti ad angolo / Giunti:2277844 | kg | 0 |  |  | 5 | 4.155
|  | Condotto rettangolare:Gomiti ad angolo / Giunti:2277848 | kg | 0 |  |  | 5 | 0.575
|  | Condotto rettangolare:Gomiti ad angolo / Giunti:2277849 | kg | 0 |  |  | 5 | 0.88
|  | Condotto rettangolare:Gomiti ad angolo / Giunti:2277850 | kg | 0 |  |  | 5 | 0.575
|  | Condotto rettangolare:Gomiti ad angolo / Giunti:2277851 | kg | 0 |  |  | 5 | 3.145
|  | Condotto rettangolare:Gomiti ad angolo / Giunti:2277852 | kg | 0 |  |  | 5 | 0.575
|  | Condotto rettangolare:Gomiti ad angolo / Giunti:2277853 | kg | 0 |  |  | 5 | 3.135
|  | Condotto rettangolare:Gomiti ad angolo / Giunti:2278570 | kg | 0 |  |  | 5 | 4.155
|  | Condotto rettangolare:Gomiti ad angolo / Giunti:2278574 | kg | 0 |  |  | 5 | 0.575
|  | Condotto rettangolare:Gomiti ad angolo / Giunti:2278575 | kg | 0 |  |  | 5 | 2.6
|  | Condotto rettangolare:Gomiti ad angolo / Giunti:2278576 | kg | 0 |  |  | 5 | 0.575
|  | Condotto rettangolare:Gomiti ad angolo / Giunti:2278577 | kg | 0 |  |  | 5 | 3.53
|  | Condotto rettangolare:Gomiti ad angolo / Giunti:2278578 | kg | 0 |  |  | 5 | 0.575
|  | Condotto rettangolare:Gomiti ad angolo / Giunti:2278579 | kg | 0 |  |  | 5 | 4.75
|  | 200 mmx200 mm - aria di ritorno | kg |  |  |  |  | 0
|  | Condotto rettangolare:Gomiti ad angolo / Giunti:1794952 | kg | 0 |  |  | 5 | 6
|  | Condotto rettangolare:Gomiti ad angolo / Giunti:1799837 | kg | 0 |  |  | 5 | 4.775
|  | Condotto rettangolare:Gomiti ad angolo / Giunti:1801510 | kg | 0 |  |  | 5 | 2.175
|  | Condotto rettangolare:Gomiti ad angolo / Giunti:1801710 | kg | 0 |  |  | 5 | 1.575
|  | Condotto rettangolare:Gomiti ad angolo / Giunti:1802047 | kg | 0 |  |  | 5 | 3.405
|  | Condotto rettangolare:Gomiti ad angolo / Giunti:1894074 | kg | 0 |  |  | 5 | 1.3
|  | Condotto rettangolare:Gomiti ad angolo / Giunti:1894078 | kg | 0 |  |  | 5 | 2.175
|  | Condotto rettangolare:Gomiti ad angolo / Giunti:1894084 | kg | 0 |  |  | 5 | 2.175
|  | Condotto rettangolare:Gomiti ad angolo / Giunti:1894089 | kg | 0 |  |  | 5 | 4.85
|  | Condotto rettangolare:Gomiti ad angolo / Giunti:1894527 | kg | 0 |  |  | 5 | 4.155
|  | Condotto rettangolare:Gomiti ad angolo / Giunti:1894571 | kg | 0 |  |  | 5 | 0.88
|  | Condotto rettangolare:Gomiti ad angolo / Giunti:1894575 | kg | 0 |  |  | 5 | 2.175
|  | Condotto rettangolare:Gomiti ad angolo / Giunti:1894581 | kg | 0 |  |  | 5 | 2.175
|  | Condotto rettangolare:Gomiti ad angolo / Giunti:1894586 | kg | 0 |  |  | 5 | 2.975
|  | Condotto rettangolare:Gomiti ad angolo / Giunti:2276069 | kg | 0 |  |  | 5 | 4.155
|  | 200 mmx250 mm - aria di ritorno | kg |  |  |  |  | 0
|  | Condotto rettangolare:Gomiti ad angolo / Giunti:1894739 | kg | 0 |  |  | 5 | 2.055
|  | Condotto rettangolare:Gomiti ad angolo / Giunti:1894745 | kg | 0 |  |  | 5 | 1.995
|  | 250 mmx200 mm - aria di mandata | kg |  |  |  |  | 0
|  | Condotto rettangolare:Gomiti ad angolo / Giunti:2278065 | kg | 0 |  |  | 5 | 9.11
|  | Condotto rettangolare:Gomiti ad angolo / Giunti:2278069 | kg | 0 |  |  | 5 | 9.165
|  | Condotto rettangolare:Gomiti ad angolo / Giunti:2278071 | kg | 0 |  |  | 5 | 7.7
|  | Condotto rettangolare:Gomiti ad angolo / Giunti:2278073 | kg | 0 |  |  | 5 | 10.255
|  | Condotto rettangolare:Gomiti ad angolo / Giunti:4029500 | kg | 0 |  |  | 5 | 2.375
|  | Condotto rettangolare:Gomiti ad angolo / Giunti:4029525 | kg | 0 |  |  | 5 | 0.225
|  | 250 mmx200 mm - aria di ritorno | kg |  |  |  |  | 0
|  | Condotto rettangolare:Gomiti ad angolo / Giunti:1802058 | kg | 0 |  |  | 5 | 3.085
|  | Condotto rettangolare:Gomiti ad angolo / Giunti:1894090 | kg | 0 |  |  | 5 | 5.85
|  | Condotto rettangolare:Gomiti ad angolo / Giunti:1894587 | kg | 0 |  |  | 5 | 5.85
|  | Condotto rettangolare:Gomiti ad angolo / Giunti:1894694 | kg | 0 |  |  | 5 | 8.92
|  | Condotto rettangolare:Gomiti ad angolo / Giunti:1894735 | kg | 0 |  |  | 5 | 8.6
|  | Condotto rettangolare:Gomiti ad angolo / Giunti:1894750 | kg | 0 |  |  | 5 | 8.385
|  | Condotto rettangolare:Gomiti ad angolo / Giunti:1894754 | kg | 0 |  |  | 5 | 10.61
|  | Condotto rettangolare:Raggio gomiti / Giunti:3043609 | kg | 0 |  |  | 5 | 6.535
|  | Condotto rettangolare:Raggio gomiti / Giunti:3043660 | kg | 0 |  |  | 5 | 70.48
|  | Condotto rettangolare:Raggio gomiti / Giunti:3050081 | kg | 0 |  |  | 5 | 6.31
|  | Condotto rettangolare:Raggio gomiti / Giunti:3050331 | kg | 0 |  |  | 5 | 5.925
|  | Condotto rettangolare:Raggio gomiti / Giunti:3050553 | kg | 0 |  |  | 5 | 1.755
|  | Condotto rettangolare:Raggio gomiti / Giunti:3050585 | kg | 0 |  |  | 5 | 5.43
|  | Condotto rettangolare:Gomiti ad angolo / Giunti:4029161 | kg | 0 |  |  | 5 | 2.04
|  | Condotto rettangolare:Gomiti ad angolo / Giunti:4029262 | kg | 0 |  |  | 5 | 1.35
|  | 250 mmx250 mm - aria di ritorno | kg |  |  |  |  | 0
|  | Condotto rettangolare:Gomiti ad angolo / Giunti:2274226 | kg | 0 |  |  | 5 | 2.225
|  | Condotto rettangolare:Gomiti ad angolo / Giunti:3043005 | kg | 0 |  |  | 5 | 0.045
|  | Condotto rettangolare:Raggio gomiti / Giunti:3043287 | kg | 0 |  |  | 5 | 0.4
|  | Condotto rettangolare:Raggio gomiti / Giunti:3043610 | kg | 0 |  |  | 5 | 0.85
|  | Condotto rettangolare:Raggio gomiti / Giunti:3050082 | kg | 0 |  |  | 5 | 0.85
|  | Condotto rettangolare:Raggio gomiti / Giunti:3050332 | kg | 0 |  |  | 5 | 0.85
|  | Condotto rettangolare:Raggio gomiti / Giunti:3050554 | kg | 0 |  |  | 5 | 0.85
|  | Condotto rettangolare:Raggio gomiti / Giunti:3050586 | kg | 0 |  |  | 5 | 0.85
|  | 300 mmx200 mm - aria di mandata | kg |  |  |  |  | 0
|  | Condotto rettangolare:Gomiti ad angolo / Giunti:2277846 | kg | 0 |  |  | 5 | 6.5
|  | Condotto rettangolare:Gomiti ad angolo / Giunti:2278572 | kg | 0 |  |  | 5 | 6.5
|  | Condotto rettangolare:Raggio gomiti / T:2586664 | kg | 0 |  |  | 5 | 2.525
|  | Condotto rettangolare:Raggio gomiti / T:2586665 | kg | 0 |  |  | 5 | 2.235
|  | Condotto rettangolare:Raggio gomiti / T:2586666 | kg | 0 |  |  | 5 | 1.77
|  | Condotto rettangolare:Raggio gomiti / T:2586667 | kg | 0 |  |  | 5 | 0.96
|  | Condotto rettangolare:Raggio gomiti / T:2586668 | kg | 0 |  |  | 5 | 0.96
|  | Condotto rettangolare:Raggio gomiti / T:2586678 | kg | 0 |  |  | 5 | 2.56
|  | Condotto rettangolare:Raggio gomiti / T:2586679 | kg | 0 |  |  | 5 | 2.09
|  | Condotto rettangolare:Raggio gomiti / T:2586680 | kg | 0 |  |  | 5 | 1.285
|  | Condotto rettangolare:Raggio gomiti / T:2586681 | kg | 0 |  |  | 5 | 1.285
|  | Condotto rettangolare:Raggio gomiti / T:2586733 | kg | 0 |  |  | 5 | 2.125
|  | Condotto rettangolare:Raggio gomiti / T:2586743 | kg | 0 |  |  | 5 | 2.7
|  | Condotto rettangolare:Gomiti ad angolo / Giunti:3790147 | kg | 0 |  |  | 5 | 6.31
|  | 300 mmx200 mm - aria di ritorno | kg |  |  |  |  | 0
|  | Condotto rettangolare:Gomiti ad angolo / Giunti:1795087 | kg | 0 |  |  | 5 | 30.615
|  | Condotto rettangolare:Gomiti ad angolo / Giunti:1802408 | kg | 0 |  |  | 5 | 0.18
|  | Condotto rettangolare:Gomiti ad angolo / Giunti:1802417 | kg | 0 |  |  | 5 | 24.86
|  | Condotto rettangolare:Gomiti ad angolo / Giunti:1894097 | kg | 0 |  |  | 5 | 0.11
|  | Condotto rettangolare:Gomiti ad angolo / Giunti:1894594 | kg | 0 |  |  | 5 | 0.05
|  | Condotto rettangolare:Gomiti ad angolo / Giunti:3043888 | kg | 0 |  |  | 5 | 77.645
|  | 300 mmx250 mm - aria di mandata | kg |  |  |  |  | 0
|  | Condotto rettangolare:Gomiti ad angolo / Giunti:2586669 | kg | 0 |  |  | 5 | 2.835
|  | 300 mmx250 mm - aria di ritorno | kg |  |  |  |  | 0
|  | Condotto rettangolare:Gomiti ad angolo / Giunti:1894758 | kg | 0 |  |  | 5 | 0.735
|  | Condotto rettangolare:Gomiti ad angolo / Giunti:2569272 | kg | 0 |  |  | 5 | 0.755
|  | Condotto rettangolare:Gomiti ad angolo / Giunti:2571359 | kg | 0 |  |  | 5 | 0.9
|  | Condotto rettangolare:Gomiti ad angolo / Giunti:2571591 | kg | 0 |  |  | 5 | 0.9
|  | Condotto rettangolare:Gomiti ad angolo / Giunti:2571641 | kg | 0 |  |  | 5 | 0.755
|  | Condotto rettangolare:Gomiti ad angolo / Giunti:2571920 | kg | 0 |  |  | 5 | 0.9
|  | Condotto rettangolare:Gomiti ad angolo / Giunti:2573038 | kg | 0 |  |  | 5 | 0.9
|  | Condotto rettangolare:Gomiti ad angolo / Giunti:2573291 | kg | 0 |  |  | 5 | 0.235
|  | Condotto rettangolare:Gomiti ad angolo / T:2818653 | kg | 0 |  |  | 5 | 10.395
|  | Condotto rettangolare:Gomiti ad angolo / T:2818714 | kg | 0 |  |  | 5 | 10.395
|  | Condotto rettangolare:Gomiti ad angolo / T:2818723 | kg | 0 |  |  | 5 | 10.395
|  | Condotto rettangolare:Gomiti ad angolo / T:2818732 | kg | 0 |  |  | 5 | 10.395
|  | Condotto rettangolare:Gomiti ad angolo / T:2818741 | kg | 0 |  |  | 5 | 10.395
|  | Condotto rettangolare:Gomiti ad angolo / T:2818750 | kg | 0 |  |  | 5 | 10.395
|  | Condotto rettangolare:Gomiti ad angolo / T:2819342 | kg | 0 |  |  | 5 | 10.45
|  | Condotto rettangolare:Gomiti ad angolo / T:2819343 | kg | 0 |  |  | 5 | 10.395
|  | Condotto rettangolare:Gomiti ad angolo / T:2819344 | kg | 0 |  |  | 5 | 10.395
|  | Condotto rettangolare:Gomiti ad angolo / T:2819345 | kg | 0 |  |  | 5 | 10.395
|  | Condotto rettangolare:Gomiti ad angolo / T:2819346 | kg | 0 |  |  | 5 | 10.395
|  | Condotto rettangolare:Gomiti ad angolo / T:2819347 | kg | 0 |  |  | 5 | 10.395
|  | Condotto rettangolare:Gomiti ad angolo / Giunti:3788043 | kg | 0 |  |  | 5 | 0.095
|  | Condotto rettangolare:Gomiti ad angolo / T:5563394 | kg | 0 |  |  | 5 | 3.905
|  | Condotto rettangolare:Gomiti ad angolo / T:5563401 | kg | 0 |  |  | 5 | 3.575
|  | Condotto rettangolare:Gomiti ad angolo / T:5563413 | kg | 0 |  |  | 5 | 2.085
|  | Condotto rettangolare:Gomiti ad angolo / T:5563417 | kg | 0 |  |  | 5 | 2.005
|  | Condotto rettangolare:Gomiti ad angolo / T:5563429 | kg | 0 |  |  | 5 | 1.765
|  | Condotto rettangolare:Gomiti ad angolo / T:5563433 | kg | 0 |  |  | 5 | 1.765
|  | Condotto rettangolare:Gomiti ad angolo / T:5563445 | kg | 0 |  |  | 5 | 2.005
|  | Condotto rettangolare:Gomiti ad angolo / T:5563449 | kg | 0 |  |  | 5 | 2.085
|  | Condotto rettangolare:Gomiti ad angolo / T:5563461 | kg | 0 |  |  | 5 | 3.575
|  | Condotto rettangolare:Gomiti ad angolo / T:5563465 | kg | 0 |  |  | 5 | 3.905
|  | Condotto rettangolare:Gomiti ad angolo / T:5563477 | kg | 0 |  |  | 5 | 3.33
|  | Condotto rettangolare:Gomiti ad angolo / T:5564382 | kg | 0 |  |  | 5 | 3.385
|  | 300 mmx500 mm - aria di ritorno | kg |  |  |  |  | 0
|  | Condotto rettangolare:Gomiti ad angolo / Giunti:3420050 | kg | 0 |  |  | 5 | 22.545
|  | Condotto rettangolare:Gomiti ad angolo / Giunti:3572738 | kg | 0 |  |  | 5 | 27.08
|  | Condotto rettangolare:Gomiti ad angolo / Giunti:3572749 | kg | 0 |  |  | 5 | 29.48
|  | Condotto rettangolare:Gomiti ad angolo / Giunti:3572925 | kg | 0 |  |  | 5 | 38.96
|  | Condotto rettangolare:Gomiti ad angolo / Giunti:3572992 | kg | 0 |  |  | 5 | 34.555
|  | Condotto rettangolare:Gomiti ad angolo / Giunti:3573112 | kg | 0 |  |  | 5 | 38.96
|  | Condotto rettangolare:Gomiti ad angolo / Giunti:3573761 | kg | 0 |  |  | 5 | 13.265
|  | Condotto rettangolare:Gomiti ad angolo / Giunti:3573789 | kg | 0 |  |  | 5 | 13.265
|  | Condotto rettangolare:Gomiti ad angolo / Giunti:3573802 | kg | 0 |  |  | 5 | 13.265
|  | Condotto rettangolare:Gomiti ad angolo / Giunti:3573813 | kg | 0 |  |  | 5 | 13.265
|  | Condotto rettangolare:Gomiti ad angolo / Giunti:3794563 | kg | 0 |  |  | 5 | 22.545
|  | Condotto rettangolare:Gomiti ad angolo / Giunti:3794640 | kg | 0 |  |  | 5 | 22.545
|  | Condotto rettangolare:Gomiti ad angolo / Giunti:3794661 | kg | 0 |  |  | 5 | 22.545
|  | Condotto rettangolare:Gomiti ad angolo / Giunti:3796817 | kg | 0 |  |  | 5 | 38.965
|  | Condotto rettangolare:Gomiti ad angolo / Giunti:3796981 | kg | 0 |  |  | 5 | 37.1
|  | Condotto rettangolare:Gomiti ad angolo / Giunti:3796992 | kg | 0 |  |  | 5 | 38.96
|  | Condotto rettangolare:Gomiti ad angolo / Giunti:3797097 | kg | 0 |  |  | 5 | 38.96
|  | Condotto rettangolare:Gomiti ad angolo / Giunti:3797218 | kg | 0 |  |  | 5 | 38.96
|  | Condotto rettangolare:Gomiti ad angolo / Giunti:3797229 | kg | 0 |  |  | 5 | 38.96
|  | Condotto rettangolare:Gomiti ad angolo / Giunti:3797240 | kg | 0 |  |  | 5 | 38.96
|  | Condotto rettangolare:Gomiti ad angolo / Giunti:3797251 | kg | 0 |  |  | 5 | 38.96
|  | Condotto rettangolare:Gomiti ad angolo / Giunti:3797262 | kg | 0 |  |  | 5 | 38.96
|  | Condotto rettangolare:Gomiti ad angolo / Giunti:3797330 | kg | 0 |  |  | 5 | 38.96
|  | Condotto rettangolare:Gomiti ad angolo / Giunti:4543083 | kg | 0 |  |  | 5 | 22.16
|  | Condotto rettangolare:Gomiti ad angolo / Giunti:4543097 | kg | 0 |  |  | 5 | 22.16
|  | Condotto rettangolare:Gomiti ad angolo / Giunti:4543100 | kg | 0 |  |  | 5 | 22.16
|  | Condotto rettangolare:Gomiti ad angolo / Giunti:4543102 | kg | 0 |  |  | 5 | 22.16
|  | Condotto rettangolare:Gomiti ad angolo / Giunti:4543218 | kg | 0 |  |  | 5 | 38.96
|  | Condotto rettangolare:Gomiti ad angolo / Giunti:4893017 | kg | 0 |  |  | 5 | 22.16
|  | Condotto rettangolare:Gomiti ad angolo / Giunti:4893023 | kg | 0 |  |  | 5 | 22.16
|  | Condotto rettangolare:Gomiti ad angolo / Giunti:4893030 | kg | 0 |  |  | 5 | 22.16
|  | Condotto rettangolare:Gomiti ad angolo / Giunti:4893035 | kg | 0 |  |  | 5 | 22.16
|  | Condotto rettangolare:Gomiti ad angolo / Giunti:4893103 | kg | 0 |  |  | 5 | 1.55
|  | Condotto rettangolare:Gomiti ad angolo / Giunti:4893244 | kg | 0 |  |  | 5 | 1.55
|  | Condotto rettangolare:Gomiti ad angolo / Giunti:4893254 | kg | 0 |  |  | 5 | 1.55
|  | Condotto rettangolare:Gomiti ad angolo / Giunti:4893264 | kg | 0 |  |  | 5 | 1.55
|  | Condotto rettangolare:Gomiti ad angolo / Giunti:4893314 | kg | 0 |  |  | 5 | 1.55
|  | Condotto rettangolare:Gomiti ad angolo / Giunti:4893396 | kg | 0 |  |  | 5 | 13.285
|  | Condotto rettangolare:Gomiti ad angolo / Giunti:4893402 | kg | 0 |  |  | 5 | 13.275
|  | Condotto rettangolare:Gomiti ad angolo / Giunti:4893408 | kg | 0 |  |  | 5 | 13.275
|  | Condotto rettangolare:Gomiti ad angolo / Giunti:4893414 | kg | 0 |  |  | 5 | 13.275
|  | Condotto rettangolare:Gomiti ad angolo / Giunti:4893488 | kg | 0 |  |  | 5 | 1.55
|  | Condotto rettangolare:Gomiti ad angolo / Giunti:4893498 | kg | 0 |  |  | 5 | 1.55
|  | Condotto rettangolare:Gomiti ad angolo / Giunti:4893508 | kg | 0 |  |  | 5 | 1.55
|  | Condotto rettangolare:Gomiti ad angolo / Giunti:4893664 | kg | 0 |  |  | 5 | 1.55
|  | Condotto rettangolare:Gomiti ad angolo / Giunti:4893736 | kg | 0 |  |  | 5 | 12.88
|  | Condotto rettangolare:Gomiti ad angolo / Giunti:4893745 | kg | 0 |  |  | 5 | 12.88
|  | Condotto rettangolare:Gomiti ad angolo / Giunti:4893761 | kg | 0 |  |  | 5 | 12.88
|  | Condotto rettangolare:Gomiti ad angolo / Giunti:4893771 | kg | 0 |  |  | 5 | 12.88
|  | Condotto rettangolare:Gomiti ad angolo / Giunti:4893867 | kg | 0 |  |  | 5 | 1.55
|  | Condotto rettangolare:Gomiti ad angolo / Giunti:4893877 | kg | 0 |  |  | 5 | 1.55
|  | Condotto rettangolare:Gomiti ad angolo / Giunti:4893966 | kg | 0 |  |  | 5 | 1.55
|  | Totale | kg |  |  |  |  | 1762.725 | 11.82 | 20835.41
322 | A03.5.15.179.b | [035179b] spessore lamiera 8/10, dimensioni lato maggiore da 310 a 750 mm
|  | wbs_s01: ER - wbs_s02: P00 | kg |  |  |  |  | 0
|  | Condotto rettangolare | kg |  |  |  |  | 0
|  | 350 mmx200 mm - aria di mandata | kg |  |  |  |  | 0
|  | Condotto rettangolare:Gomiti ad angolo / Giunti:1794847 | kg | 0 |  |  | 6.7 | 1.367
|  | Condotto rettangolare:Gomiti ad angolo / Giunti:1794911 | kg | 0 |  |  | 6.7 | 36.461
|  | Condotto rettangolare:Gomiti ad angolo / Giunti:1794921 | kg | 0 |  |  | 6.7 | 42.733
|  | Condotto rettangolare:Gomiti ad angolo / Giunti:1798218 | kg | 0 |  |  | 6.7 | 1.414
|  | Condotto rettangolare:Gomiti ad angolo / Giunti:1805241 | kg | 0 |  |  | 6.7 | 2.74
|  | Condotto rettangolare:Gomiti ad angolo / Giunti:2278066 | kg | 0 |  |  | 6.7 | 2.961
|  | 350 mmx250 mm - aria di mandata | kg |  |  |  |  | 0
|  | Condotto rettangolare:Gomiti ad angolo / Giunti:2278368 | kg | 0 |  |  | 6.7 | 2.479
|  | 350 mmx250 mm - aria di ritorno | kg |  |  |  |  | 0
|  | Condotto rettangolare:Gomiti ad angolo / Giunti:2335152 | kg | 0 |  |  | 6.7 | 16.08
|  | Condotto rettangolare:Gomiti ad angolo / Giunti:2335197 | kg | 0 |  |  | 6.7 | 16.08
|  | Condotto rettangolare:Gomiti ad angolo / Giunti:2335440 | kg | 0 |  |  | 6.7 | 13.266
|  | Condotto rettangolare:Gomiti ad angolo / Giunti:2419104 | kg | 0 |  |  | 6.7 | 16.08
|  | Condotto rettangolare:Gomiti ad angolo / Giunti:2833910 | kg | 0 |  |  | 6.7 | 0.402
|  | Condotto rettangolare:Gomiti ad angolo / Giunti:2834006 | kg | 0 |  |  | 6.7 | 1.327
|  | Condotto rettangolare:Gomiti ad angolo / Giunti:2834079 | kg | 0 |  |  | 6.7 | 0.603
|  | Condotto rettangolare:Gomiti ad angolo / Giunti:2834120 | kg | 0 |  |  | 6.7 | 0.603
|  | Condotto rettangolare:Gomiti ad angolo / Giunti:2851592 | kg | 0 |  |  | 6.7 | 0.402
|  | Condotto rettangolare:Gomiti ad angolo / Giunti:2851593 | kg | 0 |  |  | 6.7 | 4.141
|  | Condotto rettangolare:Gomiti ad angolo / Giunti:2851595 | kg | 0 |  |  | 6.7 | 0.603
|  | Condotto rettangolare:Gomiti ad angolo / Giunti:2886267 | kg | 0 |  |  | 6.7 | 16.08
|  | Condotto rettangolare:Gomiti ad angolo / Giunti:2886268 | kg | 0 |  |  | 6.7 | 16.08
|  | Condotto rettangolare:Gomiti ad angolo / Giunti:2886270 | kg | 0 |  |  | 6.7 | 16.08
|  | Condotto rettangolare:Gomiti ad angolo / Giunti:2886276 | kg | 0 |  |  | 6.7 | 16.08
|  | Condotto rettangolare:Gomiti ad angolo / Giunti:2886288 | kg | 0 |  |  | 6.7 | 0.402
|  | Condotto rettangolare:Gomiti ad angolo / Giunti:2886289 | kg | 0 |  |  | 6.7 | 0.402
|  | Condotto rettangolare:Gomiti ad angolo / Giunti:2886290 | kg | 0 |  |  | 6.7 | 0.402
|  | Condotto rettangolare:Gomiti ad angolo / Giunti:2886291 | kg | 0 |  |  | 6.7 | 0.402
|  | Condotto rettangolare:Gomiti ad angolo / Giunti:2886295 | kg | 0 |  |  | 6.7 | 0.402
|  | Condotto rettangolare:Gomiti ad angolo / Giunti:2886296 | kg | 0 |  |  | 6.7 | 0.402
|  | Condotto rettangolare:Gomiti ad angolo / Giunti:2886297 | kg | 0 |  |  | 6.7 | 0.402
|  | Condotto rettangolare:Gomiti ad angolo / Giunti:2889467 | kg | 0 |  |  | 6.7 | 16.08
|  | Condotto rettangolare:Gomiti ad angolo / Giunti:2889486 | kg | 0 |  |  | 6.7 | 0.402
|  | Condotto rettangolare:Gomiti ad angolo / Giunti:2889493 | kg | 0 |  |  | 6.7 | 0.402
|  | Condotto rettangolare:Gomiti ad angolo / Giunti:2889637 | kg | 0 |  |  | 6.7 | 16.08
|  | Condotto rettangolare:Gomiti ad angolo / Giunti:2889640 | kg | 0 |  |  | 6.7 | 0.402
|  | Condotto rettangolare:Gomiti ad angolo / Giunti:2889641 | kg | 0 |  |  | 6.7 | 0.402
|  | Condotto rettangolare:Gomiti ad angolo / Giunti:2889729 | kg | 0 |  |  | 6.7 | 16.08
|  | Condotto rettangolare:Gomiti ad angolo / Giunti:2889732 | kg | 0 |  |  | 6.7 | 0.402
|  | Condotto rettangolare:Gomiti ad angolo / Giunti:2889733 | kg | 0 |  |  | 6.7 | 0.402
|  | Condotto rettangolare:Gomiti ad angolo / Giunti:2889821 | kg | 0 |  |  | 6.7 | 16.08
|  | Condotto rettangolare:Gomiti ad angolo / Giunti:2889824 | kg | 0 |  |  | 6.7 | 0.402
|  | Condotto rettangolare:Gomiti ad angolo / Giunti:2889825 | kg | 0 |  |  | 6.7 | 0.402
|  | Condotto rettangolare:Gomiti ad angolo / Giunti:3044101 | kg | 0 |  |  | 6.7 | 125.632
|  | Condotto rettangolare:Gomiti ad angolo / Giunti:3797911 | kg | 0 |  |  | 6.7 | 0.603
|  | Condotto rettangolare:Gomiti ad angolo / Giunti:3798112 | kg | 0 |  |  | 6.7 | 0.402
|  | 350 mmx300 mm - aria di ritorno | kg |  |  |  |  | 0
|  | Condotto rettangolare:Gomiti ad angolo / T:2818815 | kg | 0 |  |  | 6.7 | 38.09
|  | Condotto rettangolare:Gomiti ad angolo / T:2882694 | kg | 0 |  |  | 6.7 | 37.219
|  | 350 mmx350 mm - aria di ritorno | kg |  |  |  |  | 0
|  | Condotto rettangolare:Gomiti ad angolo / Giunti:3576649 | kg | 0 |  |  | 6.7 | 0.616
|  | Condotto rettangolare:Gomiti ad angolo / Giunti:3592263 | kg | 0 |  |  | 6.7 | 0.616
|  | Condotto rettangolare:Gomiti ad angolo / Giunti:3592287 | kg | 0 |  |  | 6.7 | 0.616
|  | Condotto rettangolare:Gomiti ad angolo / Giunti:3592311 | kg | 0 |  |  | 6.7 | 0.616
|  | Condotto rettangolare:Gomiti ad angolo / Giunti:3592472 | kg | 0 |  |  | 6.7 | 0.616
|  | Condotto rettangolare:Gomiti ad angolo / Giunti:3592662 | kg | 0 |  |  | 6.7 | 0.616
|  | Condotto rettangolare:Gomiti ad angolo / Giunti:3592670 | kg | 0 |  |  | 6.7 | 0.616
|  | Condotto rettangolare:Gomiti ad angolo / Giunti:3592678 | kg | 0 |  |  | 6.7 | 0.616
|  | Condotto rettangolare:Gomiti ad angolo / Giunti:3592686 | kg | 0 |  |  | 6.7 | 0.616
|  | Condotto rettangolare:Gomiti ad angolo / Giunti:3592694 | kg | 0 |  |  | 6.7 | 0.616
|  | Condotto rettangolare:Gomiti ad angolo / Giunti:3592978 | kg | 0 |  |  | 6.7 | 0.616
|  | 350 mmx350 mm - aria di ritorno | kg |  |  |  |  | 0
|  | Condotto rettangolare:Gomiti ad angolo / Giunti:3576649 | kg | 0 |  |  | 6.7 | 0.616
|  | Condotto rettangolare:Gomiti ad angolo / Giunti:3592263 | kg | 0 |  |  | 6.7 | 0.616
|  | Condotto rettangolare:Gomiti ad angolo / Giunti:3592287 | kg | 0 |  |  | 6.7 | 0.616
|  | Condotto rettangolare:Gomiti ad angolo / Giunti:3592311 | kg | 0 |  |  | 6.7 | 0.616
|  | Condotto rettangolare:Gomiti ad angolo / Giunti:3592472 | kg | 0 |  |  | 6.7 | 0.616
|  | Condotto rettangolare:Gomiti ad angolo / Giunti:3592662 | kg | 0 |  |  | 6.7 | 0.616
|  | Condotto rettangolare:Gomiti ad angolo / Giunti:3592670 | kg | 0 |  |  | 6.7 | 0.616
|  | Condotto rettangolare:Gomiti ad angolo / Giunti:3592678 | kg | 0 |  |  | 6.7 | 0.616
|  | Condotto rettangolare:Gomiti ad angolo / Giunti:3592686 | kg | 0 |  |  | 6.7 | 0.616
|  | Condotto rettangolare:Gomiti ad angolo / Giunti:3592694 | kg | 0 |  |  | 6.7 | 0.616
|  | Condotto rettangolare:Gomiti ad angolo / Giunti:3592978 | kg | 0 |  |  | 6.7 | 0.616
|  | 400 mmx200 mm - aria di ritorno | kg |  |  |  |  | 0
|  | Condotto rettangolare:Gomiti ad angolo / Giunti:2589474 | kg | 0 |  |  | 6.7 | 17.139
|  | Condotto rettangolare:Gomiti ad angolo / Giunti:2589475 | kg | 0 |  |  | 6.7 | 18.593
|  | Condotto rettangolare:Gomiti ad angolo / Giunti:2589477 | kg | 0 |  |  | 6.7 | 18.023
|  | Condotto rettangolare:Gomiti ad angolo / Giunti:2589482 | kg | 0 |  |  | 6.7 | 18.995
|  | Condotto rettangolare:Gomiti ad angolo / Giunti:2589506 | kg | 0 |  |  | 6.7 | 16.047
|  | Condotto rettangolare:Gomiti ad angolo / Giunti:3424321 | kg | 0 |  |  | 6.7 | 27.738
|  | Condotto rettangolare:Gomiti ad angolo / Giunti:3425063 | kg | 0 |  |  | 6.7 | 16.047
|  | Condotto rettangolare:Gomiti ad angolo / Giunti:3591905 | kg | 0 |  |  | 6.7 | 16.047
|  | Condotto rettangolare:Gomiti ad angolo / Giunti:3592259 | kg | 0 |  |  | 6.7 | 27.738
|  | Condotto rettangolare:Gomiti ad angolo / Giunti:3592267 | kg | 0 |  |  | 6.7 | 16.047
|  | Condotto rettangolare:Gomiti ad angolo / Giunti:3592283 | kg | 0 |  |  | 6.7 | 27.738
|  | Condotto rettangolare:Gomiti ad angolo / Giunti:3592291 | kg | 0 |  |  | 6.7 | 17.139
|  | Condotto rettangolare:Gomiti ad angolo / Giunti:3592307 | kg | 0 |  |  | 6.7 | 27.738
|  | Condotto rettangolare:Gomiti ad angolo / Giunti:3592315 | kg | 0 |  |  | 6.7 | 18.593
|  | Condotto rettangolare:Gomiti ad angolo / Giunti:3592468 | kg | 0 |  |  | 6.7 | 27.738
|  | Condotto rettangolare:Gomiti ad angolo / Giunti:3592476 | kg | 0 |  |  | 6.7 | 18.995
|  | Condotto rettangolare:Gomiti ad angolo / Giunti:3592658 | kg | 0 |  |  | 6.7 | 27.738
|  | Condotto rettangolare:Gomiti ad angolo / Giunti:3592666 | kg | 0 |  |  | 6.7 | 27.738
|  | Condotto rettangolare:Gomiti ad angolo / Giunti:3592674 | kg | 0 |  |  | 6.7 | 27.738
|  | Condotto rettangolare:Gomiti ad angolo / Giunti:3592682 | kg | 0 |  |  | 6.7 | 27.738
|  | Condotto rettangolare:Gomiti ad angolo / Giunti:3592690 | kg | 0 |  |  | 6.7 | 27.738
|  | Condotto rettangolare:Gomiti ad angolo / Giunti:3592975 | kg | 0 |  |  | 6.7 | 27.738
|  | Condotto rettangolare:Gomiti ad angolo / Giunti:5201772 | kg | 0 |  |  | 6.7 | 0.275
|  | Condotto rettangolare:Gomiti ad angolo / Giunti:5201773 | kg | 0 |  |  | 6.7 | 24.958
|  | Condotto rettangolare:Gomiti ad angolo / Giunti:5201787 | kg | 0 |  |  | 6.7 | 0.275
|  | Condotto rettangolare:Gomiti ad angolo / Giunti:5201788 | kg | 0 |  |  | 6.7 | 24.958
|  | Condotto rettangolare:Gomiti ad angolo / Giunti:5201804 | kg | 0 |  |  | 6.7 | 0.275
|  | Condotto rettangolare:Gomiti ad angolo / Giunti:5201805 | kg | 0 |  |  | 6.7 | 24.958
|  | Condotto rettangolare:Gomiti ad angolo / Giunti:5201819 | kg | 0 |  |  | 6.7 | 0.275
|  | Condotto rettangolare:Gomiti ad angolo / Giunti:5201820 | kg | 0 |  |  | 6.7 | 24.958
|  | 400 mmx250 mm - aria di ritorno | kg |  |  |  |  | 0
|  | Condotto rettangolare:Gomiti ad angolo / Giunti:2589430 | kg | 0 |  |  | 6.7 | 7.276
|  | Condotto rettangolare:Gomiti ad angolo / Giunti:3048424 | kg | 0 |  |  | 6.7 | 135.099
|  | 400 mmx300 mm - aria di mandata | kg |  |  |  |  | 0
|  | Condotto rettangolare:Gomiti ad angolo / Giunti:2586670 | kg | 0 |  |  | 6.7 | 10.151
|  | 400 mmx300 mm - aria di ritorno | kg |  |  |  |  | 0
|  | Condotto rettangolare:Gomiti ad angolo / Giunti:1771013 | kg | 0 |  |  | 6.7 | 10.68
|  | Condotto rettangolare:Gomiti ad angolo / Giunti:1771224 | kg | 0 |  |  | 6.7 | 0.764
|  | Condotto rettangolare:Gomiti ad angolo / Giunti:1795082 | kg | 0 |  |  | 6.7 | 44.361
|  | Condotto rettangolare:Gomiti ad angolo / Giunti:1912850 | kg | 0 |  |  | 6.7 | 4.67
|  | Condotto rettangolare:Gomiti ad angolo / Giunti:2569220 | kg | 0 |  |  | 6.7 | 2.472
|  | Condotto rettangolare:Gomiti ad angolo / Giunti:2571356 | kg | 0 |  |  | 6.7 | 2.472
|  | Condotto rettangolare:Gomiti ad angolo / Giunti:2571588 | kg | 0 |  |  | 6.7 | 2.472
|  | Condotto rettangolare:Gomiti ad angolo / Giunti:2571638 | kg | 0 |  |  | 6.7 | 2.472
|  | Condotto rettangolare:Gomiti ad angolo / Giunti:2571917 | kg | 0 |  |  | 6.7 | 2.472
|  | Condotto rettangolare:Gomiti ad angolo / Giunti:2573035 | kg | 0 |  |  | 6.7 | 2.472
|  | Condotto rettangolare:Gomiti ad angolo / Giunti:2573288 | kg | 0 |  |  | 6.7 | 2.472
|  | Condotto rettangolare:Gomiti ad angolo / Giunti:2589426 | kg | 0 |  |  | 6.7 | 8.643
|  | Condotto rettangolare:Gomiti ad angolo / Giunti:2864803 | kg | 0 |  |  | 6.7 | 30.264
|  | Condotto rettangolare:Gomiti ad angolo / Giunti:2865531 | kg | 0 |  |  | 6.7 | 14.834
|  | Condotto rettangolare:Gomiti ad angolo / Giunti:2865540 | kg | 0 |  |  | 6.7 | 16.361
|  | Condotto rettangolare:Gomiti ad angolo / Giunti:2865549 | kg | 0 |  |  | 6.7 | 17.279
|  | Condotto rettangolare:Gomiti ad angolo / Giunti:2865558 | kg | 0 |  |  | 6.7 | 21.681
|  | Condotto rettangolare:Gomiti ad angolo / Giunti:2867735 | kg | 0 |  |  | 6.7 | 12.154
|  | Condotto rettangolare:Gomiti ad angolo / Giunti:2867736 | kg | 0 |  |  | 6.7 | 14.439
|  | Condotto rettangolare:Gomiti ad angolo / Giunti:2867737 | kg | 0 |  |  | 6.7 | 16.408
|  | Condotto rettangolare:Gomiti ad angolo / Giunti:2867738 | kg | 0 |  |  | 6.7 | 17.299
|  | Condotto rettangolare:Gomiti ad angolo / Giunti:2867739 | kg | 0 |  |  | 6.7 | 18.452
|  | Condotto rettangolare:Gomiti ad angolo / Giunti:2868465 | kg | 0 |  |  | 6.7 | 8.857
|  | Condotto rettangolare:Gomiti ad angolo / Giunti:2868475 | kg | 0 |  |  | 6.7 | 14.552
|  | Condotto rettangolare:Gomiti ad angolo / Giunti:2945003 | kg | 0 |  |  | 6.7 | 24.71
|  | Condotto rettangolare:Gomiti ad angolo / Giunti:2978617 | kg | 0 |  |  | 6.7 | 65.928
|  | Condotto rettangolare:Gomiti ad angolo / Giunti:3048553 | kg | 0 |  |  | 6.7 | 127.092
|  | Condotto rettangolare:Gomiti ad angolo / Giunti:4541555 | kg | 0 |  |  | 6.7 | 48.97
|  | Condotto rettangolare:Gomiti ad angolo / Giunti:4917969 | kg | 0 |  |  | 6.7 | 53.868
|  | Condotto rettangolare:Gomiti ad angolo / Giunti:5021907 | kg | 0 |  |  | 6.7 | 18.472
|  | Condotto rettangolare:Gomiti ad angolo / Giunti:5021908 | kg | 0 |  |  | 6.7 | 0.107
|  | Condotto rettangolare:Gomiti ad angolo / Giunti:5021909 | kg | 0 |  |  | 6.7 | 11.906
|  | Condotto rettangolare:Gomiti ad angolo / Giunti:5022246 | kg | 0 |  |  | 6.7 | 18.023
|  | Condotto rettangolare:Gomiti ad angolo / Giunti:5022247 | kg | 0 |  |  | 6.7 | 2.245
|  | Condotto rettangolare:Gomiti ad angolo / Giunti:5022939 | kg | 0 |  |  | 6.7 | 21.494
|  | Condotto rettangolare:Gomiti ad angolo / Giunti:5023044 | kg | 0 |  |  | 6.7 | 22.633
|  | Condotto rettangolare:Gomiti ad angolo / Giunti:5023045 | kg | 0 |  |  | 6.7 | 0.985
|  | Condotto rettangolare:Gomiti ad angolo / Giunti:5023254 | kg | 0 |  |  | 6.7 | 24.971
|  | Condotto rettangolare:Gomiti ad angolo / Giunti:5023255 | kg | 0 |  |  | 6.7 | 0.985
|  | Condotto rettangolare:Gomiti ad angolo / Giunti:5201910 | kg | 0 |  |  | 6.7 | 33.058
|  | Condotto rettangolare:Gomiti ad angolo / Giunti:5202023 | kg | 0 |  |  | 6.7 | 80.695
|  | Condotto rettangolare:Gomiti ad angolo / Giunti:5202086 | kg | 0 |  |  | 6.7 | 114.905
|  | Condotto rettangolare:Gomiti ad angolo / Giunti:5202167 | kg | 0 |  |  | 6.7 | 101.585
|  | Condotto rettangolare:Gomiti ad angolo / Giunti:5546935 | kg | 0 |  |  | 6.7 | 2.137
|  | 400 mmx350 mm - aria di mandata | kg |  |  |  |  | 0
|  | Condotto rettangolare:Gomiti ad angolo / Giunti:2265031 | kg | 0 |  |  | 6.7 | 33.239
|  | Condotto rettangolare:Gomiti ad angolo / Giunti:2265032 | kg | 0 |  |  | 6.7 | 33.239
|  | Condotto rettangolare:Gomiti ad angolo / Giunti:2265033 | kg | 0 |  |  | 6.7 | 33.239
|  | Condotto rettangolare:Gomiti ad angolo / Giunti:2265034 | kg | 0 |  |  | 6.7 | 32.736
|  | Condotto rettangolare:Gomiti ad angolo / Giunti:2265035 | kg | 0 |  |  | 6.7 | 33.239
|  | Condotto rettangolare:Gomiti ad angolo / Giunti:2265036 | kg | 0 |  |  | 6.7 | 32.89
|  | Condotto rettangolare:Gomiti ad angolo / Giunti:2265038 | kg | 0 |  |  | 6.7 | 32.629
|  | Condotto rettangolare:Gomiti ad angolo / Giunti:2265039 | kg | 0 |  |  | 6.7 | 32.287
|  | Condotto rettangolare:Gomiti ad angolo / Giunti:2265041 | kg | 0 |  |  | 6.7 | 33.239
|  | Condotto rettangolare:Gomiti ad angolo / Giunti:2265043 | kg | 0 |  |  | 6.7 | 32.89
|  | Condotto rettangolare:Gomiti ad angolo / Giunti:2265377 | kg | 0 |  |  | 6.7 | 25.855
|  | 400 mmx400 mm - aria di mandata | kg |  |  |  |  | 0
|  | Condotto rettangolare:Gomiti ad angolo / Giunti:2264920 | kg | 0 |  |  | 6.7 | 1.059
|  | Condotto rettangolare:Gomiti ad angolo / Giunti:2264921 | kg | 0 |  |  | 6.7 | 1.414
|  | Condotto rettangolare:Gomiti ad angolo / Giunti:2264922 | kg | 0 |  |  | 6.7 | 0.395
|  | Condotto rettangolare:Gomiti ad angolo / Giunti:2264923 | kg | 0 |  |  | 6.7 | 0.342
|  | Condotto rettangolare:Gomiti ad angolo / Giunti:2264924 | kg | 0 |  |  | 6.7 | 0.395
|  | Condotto rettangolare:Gomiti ad angolo / Giunti:2264952 | kg | 0 |  |  | 6.7 | 1.91
|  | Condotto rettangolare:Gomiti ad angolo / Giunti:2264991 | kg | 0 |  |  | 6.7 | 1.193
|  | Condotto rettangolare:Gomiti ad angolo / Giunti:2264993 | kg | 0 |  |  | 6.7 | 0.824
|  | Condotto rettangolare:Gomiti ad angolo / Giunti:2264995 | kg | 0 |  |  | 6.7 | 0.503
|  | Condotto rettangolare:Gomiti ad angolo / Giunti:2265042 | kg | 0 |  |  | 6.7 | 16.04
|  | Condotto rettangolare:Gomiti ad angolo / Giunti:2265384 | kg | 0 |  |  | 6.7 | 17.045
|  | Condotto rettangolare:Gomiti ad angolo / Giunti:3800409 | kg | 0 |  |  | 6.7 | 0.315
|  | Condotto rettangolare:Gomiti ad angolo / Giunti:3800717 | kg | 0 |  |  | 6.7 | 9.996
|  | Condotto rettangolare:Gomiti ad angolo / Giunti:3800941 | kg | 0 |  |  | 6.7 | 0.777
|  | Condotto rettangolare:Gomiti ad angolo / Giunti:3801212 | kg | 0 |  |  | 6.7 | 10.626
|  | Condotto rettangolare:Gomiti ad angolo / Giunti:3801265 | kg | 0 |  |  | 6.7 | 1.514
|  | Condotto rettangolare:Gomiti ad angolo / Giunti:3801428 | kg | 0 |  |  | 6.7 | 12.328
|  | Condotto rettangolare:Gomiti ad angolo / Giunti:3801504 | kg | 0 |  |  | 6.7 | 5.4
|  | Condotto rettangolare:Gomiti ad angolo / Giunti:3801645 | kg | 0 |  |  | 6.7 | 12.73
|  | Condotto rettangolare:Gomiti ad angolo / Giunti:3801730 | kg | 0 |  |  | 6.7 | 0.261
|  | Condotto rettangolare:Gomiti ad angolo / Giunti:3801827 | kg | 0 |  |  | 6.7 | 12.475
|  | Condotto rettangolare:Gomiti ad angolo / Giunti:3801935 | kg | 0 |  |  | 6.7 | 2.781
|  | Condotto rettangolare:Gomiti ad angolo / Giunti:3802179 | kg | 0 |  |  | 6.7 | 12.321
|  | Condotto rettangolare:Gomiti ad angolo / Giunti:3802305 | kg | 0 |  |  | 6.7 | 1.548
|  | Condotto rettangolare:Gomiti ad angolo / Giunti:3802439 | kg | 0 |  |  | 6.7 | 0.637
|  | Condotto rettangolare:Gomiti ad angolo / Giunti:3802565 | kg | 0 |  |  | 6.7 | 11.993
|  | Condotto rettangolare:Gomiti ad angolo / Giunti:3802820 | kg | 0 |  |  | 6.7 | 13.105
|  | Condotto rettangolare:Gomiti ad angolo / Giunti:3802904 | kg | 0 |  |  | 6.7 | 1.896
|  | Condotto rettangolare:Gomiti ad angolo / Giunti:3803036 | kg | 0 |  |  | 6.7 | 1.273
|  | Condotto rettangolare:Gomiti ad angolo / Giunti:3803103 | kg | 0 |  |  | 6.7 | 9.862
|  | Condotto rettangolare:Gomiti ad angolo / Giunti:3803349 | kg | 0 |  |  | 6.7 | 16.857
|  | 400 mmx500 mm - aria di mandata | kg |  |  |  |  | 0
|  | Condotto rettangolare:Gomiti ad angolo / Giunti:3806795 | kg | 0 |  |  | 6.7 | 19.309
|  | Condotto rettangolare:Gomiti ad angolo / Giunti:3808080 | kg | 0 |  |  | 6.7 | 21.306
|  | Condotto rettangolare:Gomiti ad angolo / Giunti:3808520 | kg | 0 |  |  | 6.7 | 21.721
|  | Condotto rettangolare:Gomiti ad angolo / Giunti:3809067 | kg | 0 |  |  | 6.7 | 21.306
|  | Condotto rettangolare:Gomiti ad angolo / Giunti:3809445 | kg | 0 |  |  | 6.7 | 20.676
|  | Condotto rettangolare:Gomiti ad angolo / Giunti:3809889 | kg | 0 |  |  | 6.7 | 21.306
|  | Condotto rettangolare:Gomiti ad angolo / Giunti:3810223 | kg | 0 |  |  | 6.7 | 21.306
|  | Condotto rettangolare:Gomiti ad angolo / Giunti:3810390 | kg | 0 |  |  | 6.7 | 20.897
|  | 450 mmx300 mm - aria di mandata | kg |  |  |  |  | 0
|  | Condotto rettangolare:Gomiti ad angolo / Giunti:1768516 | kg | 0 |  |  | 6.7 | 13.4
|  | Condotto rettangolare:Gomiti ad angolo / Giunti:1794916 | kg | 0 |  |  | 6.7 | 38.284
|  | Condotto rettangolare:Gomiti ad angolo / Giunti:5199322 | kg | 0 |  |  | 6.7 | 0.771
|  | Condotto rettangolare:Gomiti ad angolo / Giunti:5199323 | kg | 0 |  |  | 6.7 | 2.479
|  | Condotto rettangolare:Gomiti ad angolo / Giunti:5199858 | kg | 0 |  |  | 6.7 | 51.65
|  | Condotto rettangolare:Gomiti ad angolo / Giunti:5201406 | kg | 0 |  |  | 6.7 | 38.485
|  | Condotto rettangolare:Gomiti ad angolo / Giunti:5201572 | kg | 0 |  |  | 6.7 | 120.098
|  | Condotto rettangolare:Gomiti ad angolo / Giunti:5201654 | kg | 0 |  |  | 6.7 | 124.118
|  | Condotto rettangolare:Gomiti ad angolo / Giunti:5201711 | kg | 0 |  |  | 6.7 | 125.123
|  | Condotto rettangolare:Gomiti ad angolo / Giunti:5694468 | kg | 0 |  |  | 6.7 | 2.546
|  | Condotto rettangolare:Gomiti ad angolo / Giunti:5694469 | kg | 0 |  |  | 6.7 | 2.05
|  | 450 mmx400 mm - aria di mandata | kg |  |  |  |  | 0
|  | Condotto rettangolare:Gomiti ad angolo / Giunti:2265386 | kg | 0 |  |  | 6.7 | 1.608
|  | Condotto rettangolare:Gomiti ad angolo / Giunti:3803435 | kg | 0 |  |  | 6.7 | 16.408
|  | 500 mmx300 mm - aria di mandata | kg |  |  |  |  | 0
|  | Condotto rettangolare:Gomiti ad angolo / Giunti:4539488 | kg | 0 |  |  | 6.7 | 3.471
|  | Condotto rettangolare:Gomiti ad angolo / Giunti:5020084 | kg | 0 |  |  | 6.7 | 27.711
|  | Condotto rettangolare:Gomiti ad angolo / Giunti:5022922 | kg | 0 |  |  | 6.7 | 21.48
|  | Condotto rettangolare:Gomiti ad angolo / Giunti:5023005 | kg | 0 |  |  | 6.7 | 95.689
|  | Condotto rettangolare:Gomiti ad angolo / Giunti:5023006 | kg | 0 |  |  | 6.7 | 1.126
|  | Condotto rettangolare:Gomiti ad angolo / Giunti:5023178 | kg | 0 |  |  | 6.7 | 74.819
|  | Condotto rettangolare:Gomiti ad angolo / Giunti:5023179 | kg | 0 |  |  | 6.7 | 1.126
|  | Condotto rettangolare:Gomiti ad angolo / Giunti:5541524 | kg | 0 |  |  | 6.7 | 2.546
|  | 500 mmx300 mm - aria di ritorno | kg |  |  |  |  | 0
|  | Condotto rettangolare:Gomiti ad angolo / Giunti:2335282 | kg | 0 |  |  | 6.7 | 10.673
|  | Condotto rettangolare:Gomiti ad angolo / Giunti:2417854 | kg | 0 |  |  | 6.7 | 14.921
|  | Condotto rettangolare:Gomiti ad angolo / Giunti:2418260 | kg | 0 |  |  | 6.7 | 15.511
|  | Condotto rettangolare:Gomiti ad angolo / Giunti:2419107 | kg | 0 |  |  | 6.7 | 15.316
|  | Condotto rettangolare:Gomiti ad angolo / Giunti:2569178 | kg | 0 |  |  | 6.7 | 2.821
|  | Condotto rettangolare:Gomiti ad angolo / Giunti:2571353 | kg | 0 |  |  | 6.7 | 2.821
|  | Condotto rettangolare:Gomiti ad angolo / Giunti:2571585 | kg | 0 |  |  | 6.7 | 2.821
|  | Condotto rettangolare:Gomiti ad angolo / Giunti:2571635 | kg | 0 |  |  | 6.7 | 2.821
|  | Condotto rettangolare:Gomiti ad angolo / Giunti:2571914 | kg | 0 |  |  | 6.7 | 2.821
|  | Condotto rettangolare:Gomiti ad angolo / Giunti:2573032 | kg | 0 |  |  | 6.7 | 2.821
|  | Condotto rettangolare:Gomiti ad angolo / Giunti:2573285 | kg | 0 |  |  | 6.7 | 2.459
|  | Condotto rettangolare:Gomiti ad angolo / Giunti:2832278 | kg | 0 |  |  | 6.7 | 25.065
|  | Condotto rettangolare:Gomiti ad angolo / Giunti:2832352 | kg | 0 |  |  | 6.7 | 24.958
|  | Condotto rettangolare:Gomiti ad angolo / Giunti:2834314 | kg | 0 |  |  | 6.7 | 24.683
|  | Condotto rettangolare:Gomiti ad angolo / Giunti:2834641 | kg | 0 |  |  | 6.7 | 6.566
|  | Condotto rettangolare:Gomiti ad angolo / Giunti:2851668 | kg | 0 |  |  | 6.7 | 3.792
|  | Condotto rettangolare:Gomiti ad angolo / Giunti:2851672 | kg | 0 |  |  | 6.7 | 3.792
|  | Condotto rettangolare:Gomiti ad angolo / Giunti:2851676 | kg | 0 |  |  | 6.7 | 3.792
|  | Condotto rettangolare:Gomiti ad angolo / Giunti:2851680 | kg | 0 |  |  | 6.7 | 3.792
|  | Condotto rettangolare:Gomiti ad angolo / Giunti:2886269 | kg | 0 |  |  | 6.7 | 18.425
|  | Condotto rettangolare:Gomiti ad angolo / Giunti:2886274 | kg | 0 |  |  | 6.7 | 19.819
|  | Condotto rettangolare:Gomiti ad angolo / Giunti:2886275 | kg | 0 |  |  | 6.7 | 19.725
|  | Condotto rettangolare:Gomiti ad angolo / Giunti:2886277 | kg | 0 |  |  | 6.7 | 20.582
|  | Condotto rettangolare:Gomiti ad angolo / Giunti:2886281 | kg | 0 |  |  | 6.7 | 28.428
|  | Condotto rettangolare:Gomiti ad angolo / Giunti:2886283 | kg | 0 |  |  | 6.7 | 21.145
|  | Condotto rettangolare:Gomiti ad angolo / Giunti:2886292 | kg | 0 |  |  | 6.7 | 21.829
|  | Condotto rettangolare:Gomiti ad angolo / Giunti:2886293 | kg | 0 |  |  | 6.7 | 2.955
|  | Condotto rettangolare:Gomiti ad angolo / Giunti:2886300 | kg | 0 |  |  | 6.7 | 3.792
|  | Condotto rettangolare:Gomiti ad angolo / Giunti:2886302 | kg | 0 |  |  | 6.7 | 3.792
|  | Condotto rettangolare:Gomiti ad angolo / Giunti:2886304 | kg | 0 |  |  | 6.7 | 3.792
|  | Condotto rettangolare:Gomiti ad angolo / Giunti:2886306 | kg | 0 |  |  | 6.7 | 3.792
|  | Condotto rettangolare:Gomiti ad angolo / Giunti:2889466 | kg | 0 |  |  | 6.7 | 9.166
|  | Condotto rettangolare:Gomiti ad angolo / Giunti:2889478 | kg | 0 |  |  | 6.7 | 34.559
|  | Condotto rettangolare:Gomiti ad angolo / Giunti:2889480 | kg | 0 |  |  | 6.7 | 29.266
|  | Condotto rettangolare:Gomiti ad angolo / Giunti:2889489 | kg | 0 |  |  | 6.7 | 28.944
|  | Condotto rettangolare:Gomiti ad angolo / Giunti:2889490 | kg | 0 |  |  | 6.7 | 36.227
|  | Condotto rettangolare:Gomiti ad angolo / Giunti:2889501 | kg | 0 |  |  | 6.7 | 3.792
|  | Condotto rettangolare:Gomiti ad angolo / Giunti:2889636 | kg | 0 |  |  | 6.7 | 7.39
|  | Condotto rettangolare:Gomiti ad angolo / Giunti:2889643 | kg | 0 |  |  | 6.7 | 3.792
|  | Condotto rettangolare:Gomiti ad angolo / Giunti:2889730 | kg | 0 |  |  | 6.7 | 9.548
|  | Condotto rettangolare:Gomiti ad angolo / Giunti:2889735 | kg | 0 |  |  | 6.7 | 3.792
|  | Condotto rettangolare:Gomiti ad angolo / Giunti:2889822 | kg | 0 |  |  | 6.7 | 9.092
|  | Condotto rettangolare:Gomiti ad angolo / Giunti:2889827 | kg | 0 |  |  | 6.7 | 3.792
|  | Condotto rettangolare:Gomiti ad angolo / Giunti:2904440 | kg | 0 |  |  | 6.7 | 13.708
|  | Condotto rettangolare:Gomiti ad angolo / Giunti:2905371 | kg | 0 |  |  | 6.7 | 5.434
|  | Condotto rettangolare:Gomiti ad angolo / Giunti:2915043 | kg | 0 |  |  | 6.7 | 21.815
|  | Condotto rettangolare:Gomiti ad angolo / Giunti:2915611 | kg | 0 |  |  | 6.7 | 2.747
|  | Condotto rettangolare:Gomiti ad angolo / Giunti:2916088 | kg | 0 |  |  | 6.7 | 0.724
|  | Condotto rettangolare:Gomiti ad angolo / Giunti:2916095 | kg | 0 |  |  | 6.7 | 17.594
|  | Condotto rettangolare:Gomiti ad angolo / Giunti:2916117 | kg | 0 |  |  | 6.7 | 4.797
|  | Condotto rettangolare:Gomiti ad angolo / Giunti:2916121 | kg | 0 |  |  | 6.7 | 21.815
|  | Condotto rettangolare:Gomiti ad angolo / Giunti:2916183 | kg | 0 |  |  | 6.7 | 0.724
|  | Condotto rettangolare:Gomiti ad angolo / Giunti:2916184 | kg | 0 |  |  | 6.7 | 17.594
|  | Condotto rettangolare:Gomiti ad angolo / Giunti:2916247 | kg | 0 |  |  | 6.7 | 4.797
|  | Condotto rettangolare:Gomiti ad angolo / Giunti:2916394 | kg | 0 |  |  | 6.7 | 0.724
|  | Condotto rettangolare:Gomiti ad angolo / Giunti:2916414 | kg | 0 |  |  | 6.7 | 2.044
|  | Condotto rettangolare:Gomiti ad angolo / Giunti:2916507 | kg | 0 |  |  | 6.7 | 15.993
|  | Condotto rettangolare:Gomiti ad angolo / Giunti:2916508 | kg | 0 |  |  | 6.7 | 17.594
|  | Condotto rettangolare:Gomiti ad angolo / Giunti:2916552 | kg | 0 |  |  | 6.7 | 4.261
|  | Condotto rettangolare:Gomiti ad angolo / Giunti:2916657 | kg | 0 |  |  | 6.7 | 4.261
|  | Condotto rettangolare:Gomiti ad angolo / Giunti:2916830 | kg | 0 |  |  | 6.7 | 0.724
|  | Condotto rettangolare:Gomiti ad angolo / Giunti:2916831 | kg | 0 |  |  | 6.7 | 23.845
|  | Condotto rettangolare:Gomiti ad angolo / Giunti:2916834 | kg | 0 |  |  | 6.7 | 0.73
|  | Condotto rettangolare:Gomiti ad angolo / Giunti:2916835 | kg | 0 |  |  | 6.7 | 23.839
|  | Condotto rettangolare:Gomiti ad angolo / Giunti:2916872 | kg | 0 |  |  | 6.7 | 1.246
|  | Condotto rettangolare:Gomiti ad angolo / Giunti:2916874 | kg | 0 |  |  | 6.7 | 1.253
|  | Condotto rettangolare:Gomiti ad angolo / Giunti:2919708 | kg | 0 |  |  | 6.7 | 15.544
|  | Condotto rettangolare:Gomiti ad angolo / Giunti:2921224 | kg | 0 |  |  | 6.7 | 2.412
|  | Condotto rettangolare:Gomiti ad angolo / Giunti:2921275 | kg | 0 |  |  | 6.7 | 2.412
|  | Condotto rettangolare:Gomiti ad angolo / Giunti:2921280 | kg | 0 |  |  | 6.7 | 18.438
|  | Condotto rettangolare:Gomiti ad angolo / Giunti:2921284 | kg | 0 |  |  | 6.7 | 2.191
|  | Condotto rettangolare:Gomiti ad angolo / Giunti:2921285 | kg | 0 |  |  | 6.7 | 0.214
|  | Condotto rettangolare:Gomiti ad angolo / Giunti:2923718 | kg | 0 |  |  | 6.7 | 25.989
|  | Condotto rettangolare:Gomiti ad angolo / Giunti:2923721 | kg | 0 |  |  | 6.7 | 8.951
|  | Condotto rettangolare:Gomiti ad angolo / Giunti:2923753 | kg | 0 |  |  | 6.7 | 7.203
|  | Condotto rettangolare:Gomiti ad angolo / Giunti:2924157 | kg | 0 |  |  | 6.7 | 2.412
|  | Condotto rettangolare:Gomiti ad angolo / Giunti:2924159 | kg | 0 |  |  | 6.7 | 2.412
|  | Condotto rettangolare:Gomiti ad angolo / Giunti:2924163 | kg | 0 |  |  | 6.7 | 18.438
|  | Condotto rettangolare:Gomiti ad angolo / Giunti:2924167 | kg | 0 |  |  | 6.7 | 2.191
|  | Condotto rettangolare:Gomiti ad angolo / Giunti:2924168 | kg | 0 |  |  | 6.7 | 0.214
|  | Condotto rettangolare:Gomiti ad angolo / Giunti:2924945 | kg | 0 |  |  | 6.7 | 6.251
|  | Condotto rettangolare:Gomiti ad angolo / Giunti:2924948 | kg | 0 |  |  | 6.7 | 8.596
|  | Condotto rettangolare:Gomiti ad angolo / Giunti:2924950 | kg | 0 |  |  | 6.7 | 10.633
|  | Condotto rettangolare:Gomiti ad angolo / Giunti:2928401 | kg | 0 |  |  | 6.7 | 5.112
|  | Condotto rettangolare:Gomiti ad angolo / Giunti:2928402 | kg | 0 |  |  | 6.7 | 4.73
|  | Condotto rettangolare:Gomiti ad angolo / Giunti:2928827 | kg | 0 |  |  | 6.7 | 5.702
|  | Condotto rettangolare:Gomiti ad angolo / Giunti:2929167 | kg | 0 |  |  | 6.7 | 4.288
|  | Condotto rettangolare:Gomiti ad angolo / Giunti:2929378 | kg | 0 |  |  | 6.7 | 14.599
|  | Condotto rettangolare:Gomiti ad angolo / Giunti:2929703 | kg | 0 |  |  | 6.7 | 9.487
|  | Condotto rettangolare:Gomiti ad angolo / Giunti:2929886 | kg | 0 |  |  | 6.7 | 18.304
|  | Condotto rettangolare:Gomiti ad angolo / Giunti:2930117 | kg | 0 |  |  | 6.7 | 9.487
|  | Condotto rettangolare:Gomiti ad angolo / Giunti:2930616 | kg | 0 |  |  | 6.7 | 0.422
|  | Condotto rettangolare:Gomiti ad angolo / Giunti:2930684 | kg | 0 |  |  | 6.7 | 5.608
|  | Condotto rettangolare:Gomiti ad angolo / Giunti:2946119 | kg | 0 |  |  | 6.7 | 58.136
|  | Condotto rettangolare:Gomiti ad angolo / Giunti:3263544 | kg | 0 |  |  | 6.7 | 6.707
|  | Condotto rettangolare:Gomiti ad angolo / Giunti:3414977 | kg | 0 |  |  | 6.7 | 35.919
|  | Condotto rettangolare:Gomiti ad angolo / Giunti:3420051 | kg | 0 |  |  | 6.7 | 4.784
|  | Condotto rettangolare:Gomiti ad angolo / Giunti:3420052 | kg | 0 |  |  | 6.7 | 2.191
|  | Condotto rettangolare:Gomiti ad angolo / Giunti:3420053 | kg | 0 |  |  | 6.7 | 0.221
|  | Condotto rettangolare:Gomiti ad angolo / Giunti:3420128 | kg | 0 |  |  | 6.7 | 19.363
|  | Condotto rettangolare:Gomiti ad angolo / Giunti:3420162 | kg | 0 |  |  | 6.7 | 3.853
|  | Condotto rettangolare:Gomiti ad angolo / Giunti:3421810 | kg | 0 |  |  | 6.7 | 4.784
|  | Condotto rettangolare:Gomiti ad angolo / Giunti:3421811 | kg | 0 |  |  | 6.7 | 2.191
|  | Condotto rettangolare:Gomiti ad angolo / Giunti:3421812 | kg | 0 |  |  | 6.7 | 0.221
|  | Condotto rettangolare:Gomiti ad angolo / Giunti:3421845 | kg | 0 |  |  | 6.7 | 19.363
|  | Condotto rettangolare:Gomiti ad angolo / Giunti:3421985 | kg | 0 |  |  | 6.7 | 3.853
|  | Condotto rettangolare:Gomiti ad angolo / Giunti:4543073 | kg | 0 |  |  | 6.7 | 2.412
|  | Condotto rettangolare:Gomiti ad angolo / Giunti:4543074 | kg | 0 |  |  | 6.7 | 2.412
|  | Condotto rettangolare:Gomiti ad angolo / Giunti:4543075 | kg | 0 |  |  | 6.7 | 18.438
|  | Condotto rettangolare:Gomiti ad angolo / Giunti:4543076 | kg | 0 |  |  | 6.7 | 2.191
|  | Condotto rettangolare:Gomiti ad angolo / Giunti:4543077 | kg | 0 |  |  | 6.7 | 0.214
|  | Condotto rettangolare:Gomiti ad angolo / Giunti:4543084 | kg | 0 |  |  | 6.7 | 2.385
|  | Condotto rettangolare:Gomiti ad angolo / Giunti:4543085 | kg | 0 |  |  | 6.7 | 2.191
|  | Condotto rettangolare:Gomiti ad angolo / Giunti:4543086 | kg | 0 |  |  | 6.7 | 0.235
|  | Condotto rettangolare:Gomiti ad angolo / Giunti:4543091 | kg | 0 |  |  | 6.7 | 19.39
|  | Condotto rettangolare:Gomiti ad angolo / Giunti:4543093 | kg | 0 |  |  | 6.7 | 1.461
|  | Condotto rettangolare:Gomiti ad angolo / Giunti:4543215 | kg | 0 |  |  | 6.7 | 38.237
|  | Condotto rettangolare:Gomiti ad angolo / Giunti:4918713 | kg | 0 |  |  | 6.7 | 108.741
|  | Condotto rettangolare:Gomiti ad angolo / Giunti:4920304 | kg | 0 |  |  | 6.7 | 27.236
|  | Condotto rettangolare:Gomiti ad angolo / Giunti:5552407 | kg | 0 |  |  | 6.7 | 2.559
|  | 500 mmx350 mm - aria di mandata | kg |  |  |  |  | 0
|  | Condotto rettangolare:Gomiti ad angolo / Giunti:2264939 | kg | 0 |  |  | 6.7 | 23.731
|  | Condotto rettangolare:Gomiti ad angolo / Giunti:2264942 | kg | 0 |  |  | 6.7 | 23.772
|  | Condotto rettangolare:Gomiti ad angolo / Giunti:2264959 | kg | 0 |  |  | 6.7 | 23.772
|  | Condotto rettangolare:Gomiti ad angolo / Giunti:2264967 | kg | 0 |  |  | 6.7 | 23.772
|  | Condotto rettangolare:Gomiti ad angolo / Giunti:2264975 | kg | 0 |  |  | 6.7 | 23.825
|  | Condotto rettangolare:Gomiti ad angolo / Giunti:2264983 | kg | 0 |  |  | 6.7 | 24.676
|  | Condotto rettangolare:Gomiti ad angolo / Giunti:5557976 | kg | 0 |  |  | 6.7 | 6.352
|  | Condotto rettangolare:Gomiti ad angolo / Giunti:5563405 | kg | 0 |  |  | 6.7 | 6.392
|  | Condotto rettangolare:Gomiti ad angolo / Giunti:5563421 | kg | 0 |  |  | 6.7 | 6.385
|  | Condotto rettangolare:Gomiti ad angolo / Giunti:5563437 | kg | 0 |  |  | 6.7 | 6.385
|  | Condotto rettangolare:Gomiti ad angolo / Giunti:5563453 | kg | 0 |  |  | 6.7 | 6.332
|  | Condotto rettangolare:Gomiti ad angolo / Giunti:5563469 | kg | 0 |  |  | 6.7 | 6.472
|  | 500 mmx350 mm - aria di ritorno | kg |  |  |  |  | 0
|  | Condotto rettangolare:Gomiti ad angolo / Giunti:2589429 | kg | 0 |  |  | 6.7 | 9.239
|  | 500 mmx400 mm - aria di mandata | kg |  |  |  |  | 0
|  | Condotto rettangolare:Gomiti ad angolo / Giunti:2265387 | kg | 0 |  |  | 6.7 | 1.688
|  | Condotto rettangolare:Gomiti ad angolo / Giunti:2408126 | kg | 0 |  |  | 6.7 | 53.252
|  | Condotto rettangolare:Gomiti ad angolo / Giunti:2408392 | kg | 0 |  |  | 6.7 | 53.372
|  | Condotto rettangolare:Gomiti ad angolo / Giunti:2408394 | kg | 0 |  |  | 6.7 | 53.252
|  | Condotto rettangolare:Gomiti ad angolo / Giunti:2408571 | kg | 0 |  |  | 6.7 | 25.514
|  | Condotto rettangolare:Gomiti ad angolo / Giunti:2408573 | kg | 0 |  |  | 6.7 | 49.875
|  | Condotto rettangolare:Gomiti ad angolo / Giunti:2408707 | kg | 0 |  |  | 6.7 | 53.54
|  | Condotto rettangolare:Gomiti ad angolo / Giunti:2586671 | kg | 0 |  |  | 6.7 | 12.368
|  | Condotto rettangolare:Gomiti ad angolo / Giunti:3803620 | kg | 0 |  |  | 6.7 | 0.978
|  | Condotto rettangolare:Gomiti ad angolo / Giunti:3803685 | kg | 0 |  |  | 6.7 | 9.695
|  | Condotto rettangolare:Gomiti ad angolo / Giunti:3816796 | kg | 0 |  |  | 6.7 | 41.138
|  | Condotto rettangolare:Gomiti ad angolo / Giunti:3817144 | kg | 0 |  |  | 6.7 | 53.252
|  | Condotto rettangolare:Gomiti ad angolo / Giunti:3818572 | kg | 0 |  |  | 6.7 | 53.252
|  | Condotto rettangolare:Gomiti ad angolo / Giunti:3819205 | kg | 0 |  |  | 6.7 | 53.299
|  | 500 mmx400 mm - aria di ritorno | kg |  |  |  |  | 0
|  | Condotto rettangolare:Gomiti ad angolo / Giunti:2589421 | kg | 0 |  |  | 6.7 | 11.893
|  | Condotto rettangolare:Gomiti ad angolo / Giunti:4919192 | kg | 0 |  |  | 6.7 | 2.412
|  | 500 mmx500 mm - aria di mandata | kg |  |  |  |  | 0
|  | Condotto rettangolare:Gomiti ad angolo / Giunti:1784949 | kg | 0 |  |  | 6.7 | 1.568
|  | Condotto rettangolare:Gomiti ad angolo / Giunti:1785638 | kg | 0 |  |  | 6.7 | 1.836
|  | Condotto rettangolare:Gomiti ad angolo / Giunti:1785655 | kg | 0 |  |  | 6.7 | 3.712
|  | Condotto rettangolare:Gomiti ad angolo / Giunti:1785670 | kg | 0 |  |  | 6.7 | 1.072
|  | Condotto rettangolare:Gomiti ad angolo / Giunti:3807187 | kg | 0 |  |  | 6.7 | 0.536
|  | Condotto rettangolare:Gomiti ad angolo / Giunti:3807325 | kg | 0 |  |  | 6.7 | 26.646
|  | Condotto rettangolare:Gomiti ad angolo / Giunti:3808108 | kg | 0 |  |  | 6.7 | 26.566
|  | Condotto rettangolare:Gomiti ad angolo / Giunti:3808773 | kg | 0 |  |  | 6.7 | 1.568
|  | Condotto rettangolare:Gomiti ad angolo / Giunti:3808809 | kg | 0 |  |  | 6.7 | 25.614
|  | Condotto rettangolare:Gomiti ad angolo / Giunti:3808861 | kg | 0 |  |  | 6.7 | 26.07
|  | Condotto rettangolare:Gomiti ad angolo / Giunti:3809187 | kg | 0 |  |  | 6.7 | 23.926
|  | Condotto rettangolare:Gomiti ad angolo / Giunti:3809643 | kg | 0 |  |  | 6.7 | 25.561
|  | Condotto rettangolare:Gomiti ad angolo / Giunti:3809683 | kg | 0 |  |  | 6.7 | 3.236
|  | Condotto rettangolare:Gomiti ad angolo / Giunti:3810006 | kg | 0 |  |  | 6.7 | 25.802
|  | Condotto rettangolare:Gomiti ad angolo / Giunti:3810510 | kg | 0 |  |  | 6.7 | 2.908
|  | Condotto rettangolare:Gomiti ad angolo / Giunti:3810563 | kg | 0 |  |  | 6.7 | 25.185
|  | 550 mmx250 mm - aria di mandata | kg |  |  |  |  | 0
|  | Condotto rettangolare:Gomiti ad angolo / Giunti:2854040 | kg | 0 |  |  | 6.7 | 9.668
|  | Condotto rettangolare:Gomiti ad angolo / Giunti:2858820 | kg | 0 |  |  | 6.7 | 0.054
|  | Condotto rettangolare:Gomiti ad angolo / Giunti:2858821 | kg | 0 |  |  | 6.7 | 0.047
|  | Condotto rettangolare:Gomiti ad angolo / Giunti:2859067 | kg | 0 |  |  | 6.7 | 5.239
|  | Condotto rettangolare:Gomiti ad angolo / Giunti:2859123 | kg | 0 |  |  | 6.7 | 0.047
|  | Condotto rettangolare:Gomiti ad angolo / Giunti:2859126 | kg | 0 |  |  | 6.7 | 5.239
|  | Condotto rettangolare:Gomiti ad angolo / Giunti:2859146 | kg | 0 |  |  | 6.7 | 1.394
|  | Condotto rettangolare:Gomiti ad angolo / Giunti:2859254 | kg | 0 |  |  | 6.7 | 9.668
|  | Condotto rettangolare:Gomiti ad angolo / Giunti:2859257 | kg | 0 |  |  | 6.7 | 0.054
|  | Condotto rettangolare:Gomiti ad angolo / Giunti:2859258 | kg | 0 |  |  | 6.7 | 0.047
|  | Condotto rettangolare:Gomiti ad angolo / Giunti:2859261 | kg | 0 |  |  | 6.7 | 5.239
|  | Condotto rettangolare:Gomiti ad angolo / Giunti:2859264 | kg | 0 |  |  | 6.7 | 0.047
|  | Condotto rettangolare:Gomiti ad angolo / Giunti:2859267 | kg | 0 |  |  | 6.7 | 5.239
|  | Condotto rettangolare:Gomiti ad angolo / Giunti:2859269 | kg | 0 |  |  | 6.7 | 1.394
|  | Condotto rettangolare:Gomiti ad angolo / Giunti:2885765 | kg | 0 |  |  | 6.7 | 9.668
|  | Condotto rettangolare:Gomiti ad angolo / Giunti:2885771 | kg | 0 |  |  | 6.7 | 0.603
|  | Condotto rettangolare:Gomiti ad angolo / Giunti:2885772 | kg | 0 |  |  | 6.7 | 0.047
|  | Condotto rettangolare:Gomiti ad angolo / Giunti:2885775 | kg | 0 |  |  | 6.7 | 5.239
|  | Condotto rettangolare:Gomiti ad angolo / Giunti:2885778 | kg | 0 |  |  | 6.7 | 0.047
|  | Condotto rettangolare:Gomiti ad angolo / Giunti:2885781 | kg | 0 |  |  | 6.7 | 5.239
|  | Condotto rettangolare:Gomiti ad angolo / Giunti:2885783 | kg | 0 |  |  | 6.7 | 1.943
|  | Condotto rettangolare:Gomiti ad angolo / Giunti:2885788 | kg | 0 |  |  | 6.7 | 9.668
|  | Condotto rettangolare:Gomiti ad angolo / Giunti:2885790 | kg | 0 |  |  | 6.7 | 0.054
|  | Condotto rettangolare:Gomiti ad angolo / Giunti:2885791 | kg | 0 |  |  | 6.7 | 0.047
|  | Condotto rettangolare:Gomiti ad angolo / Giunti:2885793 | kg | 0 |  |  | 6.7 | 5.239
|  | Condotto rettangolare:Gomiti ad angolo / Giunti:2885796 | kg | 0 |  |  | 6.7 | 0.047
|  | Condotto rettangolare:Gomiti ad angolo / Giunti:2885799 | kg | 0 |  |  | 6.7 | 5.239
|  | Condotto rettangolare:Gomiti ad angolo / Giunti:2885801 | kg | 0 |  |  | 6.7 | 1.394
|  | Condotto rettangolare:Gomiti ad angolo / Giunti:2889033 | kg | 0 |  |  | 6.7 | 9.668
|  | Condotto rettangolare:Gomiti ad angolo / Giunti:2889038 | kg | 0 |  |  | 6.7 | 0.08
|  | Condotto rettangolare:Gomiti ad angolo / Giunti:2889039 | kg | 0 |  |  | 6.7 | 0.074
|  | Condotto rettangolare:Gomiti ad angolo / Giunti:2889042 | kg | 0 |  |  | 6.7 | 6.258
|  | Condotto rettangolare:Gomiti ad angolo / Giunti:2889045 | kg | 0 |  |  | 6.7 | 0.556
|  | Condotto rettangolare:Gomiti ad angolo / Giunti:2889048 | kg | 0 |  |  | 6.7 | 6.258
|  | Condotto rettangolare:Gomiti ad angolo / Giunti:2889050 | kg | 0 |  |  | 6.7 | 0.938
|  | Condotto rettangolare:Gomiti ad angolo / Giunti:2889055 | kg | 0 |  |  | 6.7 | 9.668
|  | Condotto rettangolare:Gomiti ad angolo / Giunti:2889057 | kg | 0 |  |  | 6.7 | 0.08
|  | Condotto rettangolare:Gomiti ad angolo / Giunti:2889058 | kg | 0 |  |  | 6.7 | 0.074
|  | Condotto rettangolare:Gomiti ad angolo / Giunti:2889059 | kg | 0 |  |  | 6.7 | 6.258
|  | Condotto rettangolare:Gomiti ad angolo / Giunti:2889062 | kg | 0 |  |  | 6.7 | 0.074
|  | Condotto rettangolare:Gomiti ad angolo / Giunti:2889065 | kg | 0 |  |  | 6.7 | 6.258
|  | Condotto rettangolare:Gomiti ad angolo / Giunti:2889067 | kg | 0 |  |  | 6.7 | 1.42
|  | 600 mmx300 mm - aria di mandata | kg |  |  |  |  | 0
|  | Condotto rettangolare:Gomiti ad angolo / Giunti:1913634 | kg | 0 |  |  | 6.7 | 11.343
|  | Condotto rettangolare:Gomiti ad angolo / Giunti:2945083 | kg | 0 |  |  | 6.7 | 26.947
|  | Condotto rettangolare:Gomiti ad angolo / Giunti:4014064 | kg | 0 |  |  | 6.7 | 83.368
|  | Condotto rettangolare:Gomiti ad angolo / Giunti:4914114 | kg | 0 |  |  | 6.7 | 126.215
|  | Condotto rettangolare:Gomiti ad angolo / Giunti:4916115 | kg | 0 |  |  | 6.7 | 26.418
|  | Condotto rettangolare:Gomiti ad angolo / Giunti:4916336 | kg | 0 |  |  | 6.7 | 9.494
|  | Condotto rettangolare:Gomiti ad angolo / Giunti:5552403 | kg | 0 |  |  | 6.7 | 2.278
|  | 600 mmx300 mm - aria di ritorno | kg |  |  |  |  | 0
|  | Condotto rettangolare:Gomiti ad angolo / Giunti:2569075 | kg | 0 |  |  | 6.7 | 3.176
|  | Condotto rettangolare:Gomiti ad angolo / Giunti:2571350 | kg | 0 |  |  | 6.7 | 3.176
|  | Condotto rettangolare:Gomiti ad angolo / Giunti:2571582 | kg | 0 |  |  | 6.7 | 3.176
|  | Condotto rettangolare:Gomiti ad angolo / Giunti:2571632 | kg | 0 |  |  | 6.7 | 3.176
|  | Condotto rettangolare:Gomiti ad angolo / Giunti:2571911 | kg | 0 |  |  | 6.7 | 3.176
|  | Condotto rettangolare:Gomiti ad angolo / Giunti:2573029 | kg | 0 |  |  | 6.7 | 3.317
|  | Condotto rettangolare:Gomiti ad angolo / Giunti:2573282 | kg | 0 |  |  | 6.7 | 3.089
|  | 600 mmx350 mm - aria di ritorno | kg |  |  |  |  | 0
|  | Condotto rettangolare:Gomiti ad angolo / T:2818821 | kg | 0 |  |  | 6.7 | 52.401
|  | Condotto rettangolare:Gomiti ad angolo / T:2882696 | kg | 0 |  |  | 6.7 | 53.674
|  | 600 mmx350 mm - aria di mandata | kg |  |  |  |  | 0
|  | Condotto rettangolare:Gomiti ad angolo / Giunti:1783047 | kg | 0 |  |  | 6.7 | 101.773
|  | Condotto rettangolare:Gomiti ad angolo / Giunti:1783191 | kg | 0 |  |  | 6.7 | 28.066
|  | Condotto rettangolare:Gomiti ad angolo / Giunti:1783642 | kg | 0 |  |  | 6.7 | 2.506
|  | Condotto rettangolare:Gomiti ad angolo / Giunti:1783660 | kg | 0 |  |  | 6.7 | 27.745
|  | Condotto rettangolare:Gomiti ad angolo / Giunti:1783731 | kg | 0 |  |  | 6.7 | 101.773
|  | Condotto rettangolare:Gomiti ad angolo / Giunti:3809255 | kg | 0 |  |  | 6.7 | 1.742
|  | Condotto rettangolare:Gomiti ad angolo / Giunti:3809292 | kg | 0 |  |  | 6.7 | 22.552
|  | Condotto rettangolare:Gomiti ad angolo / Giunti:3810087 | kg | 0 |  |  | 6.7 | 21.788
|  | 600 mmx400 mm - aria di ritorno | kg |  |  |  |  | 0
|  | Condotto rettangolare:Gomiti ad angolo / Giunti:2564533 | kg | 0 |  |  | 6.7 | 58.866
|  | Condotto rettangolare:Gomiti ad angolo / Giunti:2564787 | kg | 0 |  |  | 6.7 | 58.866
|  | Condotto rettangolare:Gomiti ad angolo / Giunti:2565245 | kg | 0 |  |  | 6.7 | 4.355
|  | Condotto rettangolare:Gomiti ad angolo / Giunti:2565247 | kg | 0 |  |  | 6.7 | 75.576
|  | Condotto rettangolare:Gomiti ad angolo / Giunti:2565336 | kg | 0 |  |  | 6.7 | 75.576
|  | Condotto rettangolare:Gomiti ad angolo / Giunti:2565949 | kg | 0 |  |  | 6.7 | 86.845
|  | Condotto rettangolare:Gomiti ad angolo / Giunti:2571343 | kg | 0 |  |  | 6.7 | 4.355
|  | Condotto rettangolare:Gomiti ad angolo / Giunti:2571575 | kg | 0 |  |  | 6.7 | 4.355
|  | Condotto rettangolare:Gomiti ad angolo / Giunti:2571625 | kg | 0 |  |  | 6.7 | 4.355
|  | Condotto rettangolare:Gomiti ad angolo / Giunti:2571904 | kg | 0 |  |  | 6.7 | 14.405
|  | Condotto rettangolare:Gomiti ad angolo / T:2818826 | kg | 0 |  |  | 6.7 | 57.104
|  | Condotto rettangolare:Gomiti ad angolo / Giunti:2832267 | kg | 0 |  |  | 6.7 | 0.201
|  | Condotto rettangolare:Gomiti ad angolo / Giunti:2832305 | kg | 0 |  |  | 6.7 | 12.06
|  | Condotto rettangolare:Gomiti ad angolo / T:2882698 | kg | 0 |  |  | 6.7 | 57.104
|  | Condotto rettangolare:Gomiti ad angolo / Giunti:2886280 | kg | 0 |  |  | 6.7 | 12.06
|  | Condotto rettangolare:Gomiti ad angolo / Giunti:2886282 | kg | 0 |  |  | 6.7 | 0.201
|  | Condotto rettangolare:Gomiti ad angolo / Giunti:2889477 | kg | 0 |  |  | 6.7 | 7.002
|  | Condotto rettangolare:Gomiti ad angolo / Giunti:2904437 | kg | 0 |  |  | 6.7 | 3.531
|  | Condotto rettangolare:Gomiti ad angolo / Giunti:2914790 | kg | 0 |  |  | 6.7 | 9.963
|  | Condotto rettangolare:Gomiti ad angolo / Giunti:2920154 | kg | 0 |  |  | 6.7 | 9.963
|  | Condotto rettangolare:Gomiti ad angolo / Giunti:2924978 | kg | 0 |  |  | 6.7 | 2.673
|  | Condotto rettangolare:Raggio gomiti / Giunti:2928362 | kg | 0 |  |  | 6.7 | 4.288
|  | Condotto rettangolare:Gomiti ad angolo / Giunti:3054140 | kg | 0 |  |  | 6.7 | 6.097
|  | Condotto rettangolare:Gomiti ad angolo / Giunti:3055499 | kg | 0 |  |  | 6.7 | 0.235
|  | Condotto rettangolare:Gomiti ad angolo / Giunti:3056975 | kg | 0 |  |  | 6.7 | 0.804
|  | Condotto rettangolare:Gomiti ad angolo / Giunti:3057257 | kg | 0 |  |  | 6.7 | 16.583
|  | Condotto rettangolare:Gomiti ad angolo / Giunti:3058984 | kg | 0 |  |  | 6.7 | 1.407
|  | Condotto rettangolare:Gomiti ad angolo / Giunti:3058985 | kg | 0 |  |  | 6.7 | 11.055
|  | Condotto rettangolare:Gomiti ad angolo / Giunti:3058986 | kg | 0 |  |  | 6.7 | 1.407
|  | Condotto rettangolare:Gomiti ad angolo / Giunti:3058988 | kg | 0 |  |  | 6.7 | 4.04
|  | Condotto rettangolare:Gomiti ad angolo / Giunti:3060102 | kg | 0 |  |  | 6.7 | 110.872
|  | 600mmx500 mm - aria di mandata | kg |  |  |  |  | 0
|  | Condotto rettangolare:Gomiti ad angolo / Giunti:2402536 | kg | 0 |  |  | 6.7 | 15.812
|  | Condotto rettangolare:Gomiti ad angolo / Giunti:2403425 | kg | 0 |  |  | 6.7 | 3.243
|  | Condotto rettangolare:Gomiti ad angolo / Giunti:2405923 | kg | 0 |  |  | 6.7 | 7.383
|  | Condotto rettangolare:Gomiti ad angolo / Giunti:2406615 | kg | 0 |  |  | 6.7 | 0.59
|  | Condotto rettangolare:Gomiti ad angolo / Giunti:2408128 | kg | 0 |  |  | 6.7 | 0.496
|  | Condotto rettangolare:Gomiti ad angolo / Giunti:2408130 | kg | 0 |  |  | 6.7 | 0.59
|  | Condotto rettangolare:Gomiti ad angolo / Giunti:2408396 | kg | 0 |  |  | 6.7 | 4.362
|  | Condotto rettangolare:Gomiti ad angolo / Giunti:2408398 | kg | 0 |  |  | 6.7 | 4.389
|  | Condotto rettangolare:Gomiti ad angolo / Giunti:2408575 | kg | 0 |  |  | 6.7 | 3.846
|  | Condotto rettangolare:Gomiti ad angolo / Giunti:2408577 | kg | 0 |  |  | 6.7 | 4.435
|  | Condotto rettangolare:Gomiti ad angolo / Giunti:2408706 | kg | 0 |  |  | 6.7 | 3.846
|  | Condotto rettangolare:Gomiti ad angolo / Giunti:3816853 | kg | 0 |  |  | 6.7 | 31.852
|  | Condotto rettangolare:Gomiti ad angolo / Giunti:3816963 | kg | 0 |  |  | 6.7 | 1.501
|  | Condotto rettangolare:Gomiti ad angolo / Giunti:3818268 | kg | 0 |  |  | 6.7 | 40.267
|  | Condotto rettangolare:Gomiti ad angolo / Giunti:3818382 | kg | 0 |  |  | 6.7 | 31.376
|  | Condotto rettangolare:Gomiti ad angolo / Giunti:3818451 | kg | 0 |  |  | 6.7 | 7.249
|  | Condotto rettangolare:Gomiti ad angolo / Giunti:3818657 | kg | 0 |  |  | 6.7 | 33.929
|  | Condotto rettangolare:Gomiti ad angolo / Giunti:3818744 | kg | 0 |  |  | 6.7 | 30.237
|  | Condotto rettangolare:Gomiti ad angolo / Giunti:3818804 | kg | 0 |  |  | 6.7 | 1.313
|  | Condotto rettangolare:Gomiti ad angolo / Giunti:3818877 | kg | 0 |  |  | 6.7 | 27.135
|  | Condotto rettangolare:Gomiti ad angolo / Giunti:3818990 | kg | 0 |  |  | 6.7 | 36.863
|  | Condotto rettangolare:Gomiti ad angolo / Giunti:3819043 | kg | 0 |  |  | 6.7 | 30.505
|  | Condotto rettangolare:Gomiti ad angolo / Giunti:3819144 | kg | 0 |  |  | 6.7 | 1.648
|  | Condotto rettangolare:Gomiti ad angolo / Giunti:3819247 | kg | 0 |  |  | 6.7 | 31.557
|  | Condotto rettangolare:Gomiti ad angolo / Giunti:3819479 | kg | 0 |  |  | 6.7 | 35.309
|  | Condotto rettangolare:Gomiti ad angolo / Giunti:3819577 | kg | 0 |  |  | 6.7 | 2.198
|  | Condotto rettangolare:Gomiti ad angolo / Giunti:3820447 | kg | 0 |  |  | 6.7 | 32.441
|  | Condotto rettangolare:Gomiti ad angolo / Giunti:3820558 | kg | 0 |  |  | 6.7 | 30.271
|  | Condotto rettangolare:Gomiti ad angolo / Giunti:3820658 | kg | 0 |  |  | 6.7 | 2.533
|  | Condotto rettangolare:Gomiti ad angolo / Giunti:3820802 | kg | 0 |  |  | 6.7 | 35.389
|  | Condotto rettangolare:Gomiti ad angolo / Giunti:3820935 | kg | 0 |  |  | 6.7 | 27.591
|  | Condotto rettangolare:Gomiti ad angolo / Giunti:3821058 | kg | 0 |  |  | 6.7 | 2.238
|  | Condotto rettangolare:Gomiti ad angolo / Giunti:3821199 | kg | 0 |  |  | 6.7 | 37.701
|  | Condotto rettangolare:Gomiti ad angolo / Giunti:3821296 | kg | 0 |  |  | 6.7 | 26.411
|  | Condotto rettangolare:Gomiti ad angolo / Giunti:3821423 | kg | 0 |  |  | 6.7 | 2.017
|  | Condotto rettangolare:Gomiti ad angolo / Giunti:3821521 | kg | 0 |  |  | 6.7 | 38.291
|  | Condotto rettangolare:Gomiti ad angolo / Giunti:3821563 | kg | 0 |  |  | 6.7 | 23.51
|  | Condotto rettangolare:Gomiti ad angolo / Giunti:3821629 | kg | 0 |  |  | 6.7 | 3.745
|  | Condotto rettangolare:Gomiti ad angolo / Giunti:3821802 | kg | 0 |  |  | 6.7 | 54.404
|  | Condotto rettangolare:Gomiti ad angolo / Giunti:4891938 | kg | 0 |  |  | 6.7 | 127.581
|  | Condotto rettangolare:Gomiti ad angolo / Giunti:4891983 | kg | 0 |  |  | 6.7 | 7.678
|  | Condotto rettangolare:Gomiti ad angolo / Giunti:4892032 | kg | 0 |  |  | 6.7 | 14.171
|  | 600 mmx550 mm - aria di ritorno | kg |  |  |  |  | 0
|  | Condotto rettangolare:Gomiti ad angolo / Giunti:2889479 | kg | 0 |  |  | 6.7 | 1.092
|  | 600 mmx600 mm - aria di ritorno | kg |  |  |  |  | 0
|  | Condotto rettangolare:Gomiti ad angolo / Giunti:3059397 | kg | 0 |  |  | 6.7 | 2.298
|  | 650 mmx400 mm - aria di mandata | kg |  |  |  |  | 0
|  | Condotto rettangolare:Gomiti ad angolo / Giunti:2586672 | kg | 0 |  |  | 6.7 | 15.075
|  | 650 mmx400 mm - aria di ritorno | kg |  |  |  |  | 0
|  | Condotto rettangolare:Gomiti ad angolo / Giunti:2589420 | kg | 0 |  |  | 6.7 | 13.668
|  | 650 mmx450 mm - aria di mandata | kg |  |  |  |  | 0
|  | Condotto rettangolare:Gomiti ad angolo / Giunti:4890645 | kg | 0 |  |  | 6.7 | 25.949
|  | 650 mmx500 mm - aria di mandata | kg |  |  |  |  | 0
|  | Condotto rettangolare:Gomiti ad angolo / Giunti:4892148 | kg | 0 |  |  | 6.7 | 4.054
|  | 700 mmx1100 mm - aria di ritorno | kg |  |  |  |  | 0
|  | Condotto rettangolare:Gomiti ad angolo / Giunti:2559301 | kg | 0 |  |  | 6.7 | 59.677
|  | 700 mmx300 mm - aria di mandata | kg |  |  |  |  | 0
|  | Condotto rettangolare:Gomiti ad angolo / Giunti:4916123 | kg | 0 |  |  | 6.7 | 5.695
|  | 700 mmx350 mm - aria di mandata | kg |  |  |  |  | 0
|  | Condotto rettangolare:Gomiti ad angolo / Giunti:2835249 | kg | 0 |  |  | 6.7 | 29.48
|  | Condotto rettangolare:Gomiti ad angolo / Giunti:2849974 | kg | 0 |  |  | 6.7 | 14.941
|  | Condotto rettangolare:Gomiti ad angolo / Giunti:2857481 | kg | 0 |  |  | 6.7 | 17.514
|  | Condotto rettangolare:Gomiti ad angolo / Giunti:2859253 | kg | 0 |  |  | 6.7 | 14.941
|  | Condotto rettangolare:Gomiti ad angolo / Giunti:2885762 | kg | 0 |  |  | 6.7 | 30.197
|  | Condotto rettangolare:Gomiti ad angolo / Giunti:2885764 | kg | 0 |  |  | 6.7 | 14.941
|  | Condotto rettangolare:Gomiti ad angolo / Giunti:2885768 | kg | 0 |  |  | 6.7 | 17.514
|  | Condotto rettangolare:Gomiti ad angolo / Giunti:2885787 | kg | 0 |  |  | 6.7 | 14.941
|  | Condotto rettangolare:Gomiti ad angolo / Giunti:2889030 | kg | 0 |  |  | 6.7 | 29.795
|  | Condotto rettangolare:Gomiti ad angolo / Giunti:2889032 | kg | 0 |  |  | 6.7 | 14.941
|  | Condotto rettangolare:Gomiti ad angolo / Giunti:2889036 | kg | 0 |  |  | 6.7 | 19.732
|  | Condotto rettangolare:Gomiti ad angolo / Giunti:2889054 | kg | 0 |  |  | 6.7 | 14.941
|  | 700 mmx400 mm - aria di mandata | kg |  |  |  |  | 0
|  | Condotto rettangolare:Gomiti ad angolo / Giunti:2865579 | kg | 0 |  |  | 6.7 | 57.989
|  | Condotto rettangolare:Gomiti ad angolo / Giunti:2867740 | kg | 0 |  |  | 6.7 | 57.989
|  | 700 mmx450 mm - aria di ritorno | kg |  |  |  |  | 0
|  | Condotto rettangolare:Gomiti ad angolo / Giunti:1870279 | kg | 0 |  |  | 6.7 | 20.381
|  | Condotto rettangolare:Gomiti ad angolo / Giunti:2589427 | kg | 0 |  |  | 6.7 | 17.909
|  | Condotto rettangolare:Gomiti ad angolo / Giunti:2589428 | kg | 0 |  |  | 6.7 | 7.625
|  | 700 mmx500 mm - aria di mandata | kg |  |  |  |  | 0
|  | Condotto rettangolare:Gomiti ad angolo / Giunti:2402994 | kg | 0 |  |  | 6.7 | 23.276
|  | Condotto rettangolare:Gomiti ad angolo / Giunti:2403443 | kg | 0 |  |  | 6.7 | 306.579
|  | Condotto rettangolare:Gomiti ad angolo / Giunti:2408151 | kg | 0 |  |  | 6.7 | 19.658
|  | Condotto rettangolare:Gomiti ad angolo / Giunti:2890082 | kg | 0 |  |  | 6.7 | 9.789
|  | Condotto rettangolare:Gomiti ad angolo / Giunti:2890178 | kg | 0 |  |  | 6.7 | 9.789
|  | Condotto rettangolare:Gomiti ad angolo / Giunti:4884167 | kg | 0 |  |  | 6.7 | 25.065
|  | Condotto rettangolare:Gomiti ad angolo / Giunti:4884290 | kg | 0 |  |  | 6.7 | 9.387
|  | Condotto rettangolare:Gomiti ad angolo / Giunti:4884291 | kg | 0 |  |  | 6.7 | 5.735
|  | Condotto rettangolare:Gomiti ad angolo / Giunti:4889982 | kg | 0 |  |  | 6.7 | 5.735
|  | Condotto rettangolare:Gomiti ad angolo / Giunti:4890006 | kg | 0 |  |  | 6.7 | 25.065
|  | Condotto rettangolare:Gomiti ad angolo / Giunti:4890153 | kg | 0 |  |  | 6.7 | 5.735
|  | Condotto rettangolare:Gomiti ad angolo / Giunti:4890357 | kg | 0 |  |  | 6.7 | 16.71
|  | Condotto rettangolare:Gomiti ad angolo / Giunti:4890616 | kg | 0 |  |  | 6.7 | 9.541
|  | Condotto rettangolare:Gomiti ad angolo / Giunti:4890746 | kg | 0 |  |  | 6.7 | 4.382
|  | Condotto rettangolare:Gomiti ad angolo / Giunti:4890842 | kg | 0 |  |  | 6.7 | 1.28
|  | Condotto rettangolare:Gomiti ad angolo / Giunti:4890876 | kg | 0 |  |  | 6.7 | 4.938
|  | Condotto rettangolare:Gomiti ad angolo / Giunti:4891576 | kg | 0 |  |  | 6.7 | 0.503
|  | Condotto rettangolare:Gomiti ad angolo / Giunti:4891595 | kg | 0 |  |  | 6.7 | 174.441
|  | 700 mmx500 mm - aria di ritorno | kg |  |  |  |  | 0
|  | Condotto rettangolare:Gomiti ad angolo / T:2818831 | kg | 0 |  |  | 6.7 | 68.514
|  | Condotto rettangolare:Gomiti ad angolo / T:2882700 | kg | 0 |  |  | 6.7 | 68.514
|  | 700 mmx700 mm - aria di ritorno | kg |  |  |  |  | 0
|  | Condotto rettangolare:Gomiti ad angolo / Giunti:2559350 | kg | 0 |  |  | 6.7 | 375.595
|  | 750 mmx550 mm - aria di mandata | kg |  |  |  |  | 0
|  | Condotto rettangolare:Gomiti ad angolo / Giunti:4892168 | kg | 0 |  |  | 6.7 | 131.729
|  | Totale | kg |  |  |  |  | 10320.827 | 10.07 | 103930.73
323 | A03.5.15.179.c | [035179c] spessore lamiera 10/10, dimensioni lato maggiore da 760 a 1.200 mm
|  | wbs_s01: ER - wbs_s02: P00 | kg |  |  |  |  | 0
|  | Condotto rettangolare | kg |  |  |  |  | 0
|  | 1000 mmx200 mm - Aria di mandata | kg |  |  |  |  | 0
|  | Condotto rettangolare:Gomiti ad angolo / Giunti:2858822 | kg | 0 |  |  | 8 | 0.504
|  | Condotto rettangolare:Gomiti ad angolo / Giunti:2859124 | kg | 0 |  |  | 8 | 0.504
|  | Condotto rettangolare:Gomiti ad angolo / Giunti:2859265 | kg | 0 |  |  | 8 | 0.504
|  | Condotto rettangolare:Gomiti ad angolo / Giunti:2885773 | kg | 0 |  |  | 8 | 0.504
|  | Condotto rettangolare:Gomiti ad angolo / Giunti:2885779 | kg | 0 |  |  | 8 | 0.504
|  | Condotto rettangolare:Gomiti ad angolo / Giunti:2885797 | kg | 0 |  |  | 8 | 0.504
|  | Condotto rettangolare:Gomiti ad angolo / Giunti:2888640 | kg | 0 |  |  | 8 | 0.504
|  | Condotto rettangolare:Gomiti ad angolo / Giunti:2888676 | kg | 0 |  |  | 8 | 0.504
|  | Condotto rettangolare:Gomiti ad angolo / Giunti:2889040 | kg | 0 |  |  | 8 | 0.504
|  | Condotto rettangolare:Gomiti ad angolo / Giunti:2889046 | kg | 0 |  |  | 8 | 0.504
|  | Condotto rettangolare:Gomiti ad angolo / Giunti:2889063 | kg | 0 |  |  | 8 | 0.504
|  | Condotto rettangolare:Gomiti ad angolo / Giunti:2889071 | kg | 0 |  |  | 8 | 0.504
|  | 1000 mmx450 mm - Aria di ritorno | kg |  |  |  | 8 | 8
|  | Condotto rettangolare:Gomiti ad angolo / Giunti:3815786 | kg | 0 |  |  | 8 | 0.904
|  | 1000 mmx500 mm - Aria di mandata | kg |  |  |  | 8 | 8
|  | Condotto rettangolare:Gomiti ad angolo / Giunti:2403429 | kg | 0 |  |  | 8 | 76.464
|  | Condotto rettangolare:Gomiti ad angolo / Giunti:3770161 | kg | 0 |  |  | 8 | 6.504
|  | 1000 mmx550 mm - Aria di mandata | kg |  |  |  | 8 | 8
|  | Condotto rettangolare:Gomiti ad angolo / Giunti:4891914 | kg | 0 |  |  | 8 | 0.968
|  | 1000 mmx800 mm - Aria di mandata | kg |  |  |  | 8 | 8
|  | Condotto rettangolare:Gomiti ad angolo / Giunti:1754558 | kg | 0 |  |  | 8 | 421.056
|  | Condotto rettangolare:Gomiti ad angolo / Giunti:2533687 | kg | 0 |  |  | 8 | 80.304
|  | Condotto rettangolare:Gomiti ad angolo / Giunti:2533709 | kg | 0 |  |  | 8 | 532.656
|  | Condotto rettangolare:Gomiti ad angolo / Giunti:2545214 | kg | 0 |  |  | 8 | 283.896
|  | Condotto rettangolare:Gomiti ad angolo / Giunti:3843095 | kg | 0 |  |  | 8 | 2.704
|  | Condotto rettangolare:Gomiti ad angolo / Giunti:3843207 | kg | 0 |  |  | 8 | 5.672
|  | 1050 mmx300 mm - area di ritorno | kg |  |  |  |  | 0
|  | Condotto rettangolare:Gomiti ad angolo / Giunti:2420169 | kg | 0 |  |  | 8 | 10.008
|  | Condotto rettangolare:Gomiti ad angolo / Giunti:2420170 | kg | 0 |  |  | 8 | 4.608
|  | Condotto rettangolare:Gomiti ad angolo / Giunti:2420172 | kg | 0 |  |  | 8 | 7.416
|  | Condotto rettangolare:Gomiti ad angolo / Giunti:2420174 | kg | 0 |  |  | 8 | 7.16
|  | Condotto rettangolare:Gomiti ad angolo / Giunti:2420175 | kg | 0 |  |  | 8 | 9.752
|  | Condotto rettangolare:Gomiti ad angolo / Giunti:2420176 | kg | 0 |  |  | 8 | 7.16
|  | Condotto rettangolare:Gomiti ad angolo / Giunti:2420180 | kg | 0 |  |  | 8 | 7.416
|  | Condotto rettangolare:Gomiti ad angolo / Giunti:3813177 | kg | 0 |  |  | 8 | 2.808
|  | Condotto rettangolare:Gomiti ad angolo / Giunti:3814534 | kg | 0 |  |  | 8 | 1.192
|  | Condotto rettangolare:Gomiti ad angolo / Giunti:3815849 | kg | 0 |  |  | 8 | 3.24
|  | Condotto rettangolare:Gomiti ad angolo / Giunti:3815934 | kg | 0 |  |  | 8 | 2.808
|  | 1050 mmx450 mm - area di ritorno | kg |  |  |  |  | 0
|  | Condotto rettangolare:Gomiti ad angolo / Giunti:3814935 | kg | 0 |  |  | 8 | 6
|  | 1100 mmx700 mm - area di ritorno | kg |  |  |  |  | 0
|  | Condotto rettangolare:Gomiti ad angolo / Giunti:2559225 | kg | 0 |  |  | 8 | 155.328
|  | Condotto rettangolare:Gomiti ad angolo / Giunti:2559468 | kg | 0 |  |  | 8 | 61.76
|  | Condotto rettangolare:Gomiti ad angolo / Giunti:2560823 | kg | 0 |  |  | 8 | 1
|  | Condotto rettangolare:Gomiti ad angolo / Giunti:2560991 | kg | 0 |  |  | 8 | 47.664
|  | Condotto rettangolare:Gomiti ad angolo / Giunti:2565279 | kg | 0 |  |  | 8 | 230.744
|  | 1200 mmx450 mm - area di ritorno | kg |  |  |  |  | 0
|  | Condotto rettangolare:Gomiti ad angolo / Giunti:2411211 | kg | 0 |  |  | 8 | 628.832
|  | Condotto rettangolare:Gomiti ad angolo / Giunti:2426722 | kg | 0 |  |  | 8 | 33.424
|  | Condotto rettangolare:Gomiti ad angolo / Giunti:3815593 | kg | 0 |  |  | 8 | 10.448
|  | 1200 mmx500 mm - area di mandata | kg |  |  |  |  | 0
|  | Condotto rettangolare:Gomiti ad angolo / Giunti:4933742 | kg | 0 |  |  | 8 | 1.36
|  | 1200 mmx650 mm - area di ritorno | kg |  |  |  |  | 0
|  | Condotto rettangolare:Gomiti ad angolo / Giunti:1748873 | kg | 0 |  |  | 8 | 186.976
|  | Condotto rettangolare:Gomiti ad angolo / Giunti:2921303 | kg | 0 |  |  | 8 | 186.976
|  | Condotto rettangolare:Gomiti ad angolo / Giunti:5530278 | kg | 0 |  |  | 8 | 5.448
|  | 1200 mmx700 mm - area di mandata | kg |  |  |  |  | 0
|  | Condotto rettangolare:Raggio gomiti / Giunti:1724301 | kg | 0 |  |  | 8 | 67.448
|  | Condotto rettangolare:Raggio gomiti / T:1732680 | kg | 0 |  |  | 8 | 138.088
|  | Condotto rettangolare:Raggio gomiti / Giunti:1746392 | kg | 0 |  |  | 8 | 67.64
|  | Condotto rettangolare:Raggio gomiti / Giunti:1748718 | kg | 0 |  |  | 8 | 53.488
|  | Condotto rettangolare:Raggio gomiti / T:1748719 | kg | 0 |  |  | 8 | 6.64
|  | Condotto rettangolare:Gomiti ad angolo / Giunti:2183949 | kg | 0 |  |  | 8 | 16.656
|  | Condotto rettangolare:Gomiti ad angolo / Giunti:2183951 | kg | 0 |  |  | 8 | 66.424
|  | Condotto rettangolare:Gomiti ad angolo / Giunti:2184307 | kg | 0 |  |  | 8 | 0.56
|  | Condotto rettangolare:Gomiti ad angolo / Giunti:2184427 | kg | 0 |  |  | 8 | 13.752
|  | Condotto rettangolare:Gomiti ad angolo / Giunti:2192452 | kg | 0 |  |  | 8 | 80.576
|  | Condotto rettangolare:Gomiti ad angolo / Giunti:2610457 | kg | 0 |  |  | 8 | 5.04
|  | Condotto rettangolare:Raggio gomiti / T:2610458 | kg | 0 |  |  | 8 | 16.664
|  | Condotto rettangolare:Gomiti ad angolo / Giunti:2610460 | kg | 0 |  |  | 8 | 66.616
|  | Condotto rettangolare:Gomiti ad angolo / Giunti:2917312 | kg | 0 |  |  | 8 | 0.4
|  | Condotto rettangolare:Gomiti ad angolo / Giunti:2917319 | kg | 0 |  |  | 8 | 0.872
|  | Condotto rettangolare:Gomiti ad angolo / Giunti:5530252 | kg | 0 |  |  | 8 | 5.776
|  | 1200 mmx700 mm - area di ritorno | kg |  |  |  |  | 0
|  | Condotto rettangolare:Gomiti ad angolo / Giunti:1741239 | kg | 0 |  |  | 8 | 48.16
|  | Condotto rettangolare:Gomiti ad angolo / Giunti:1746212 | kg | 0 |  |  | 8 | 66.616
|  | Condotto rettangolare:Gomiti ad angolo / Giunti:1997033 | kg | 0 |  |  | 8 | 104.968
|  | Condotto ovale | kg |  |  |  |  | 0
|  | 900 mm/600 mm - aria di mandata | kg |  |  |  | 8 | 8
|  | Condotto ovale:Gomiti ad angolo / Giunti:1736123 | kg |  | 0.541 |  | 8 | 4.328
|  | Condotto ovale:Gomiti ad angolo / Giunti:1738175 | kg |  | 0.541 |  | 8 | 4.328
|  | Condotto ovale:Gomiti ad angolo / Giunti:1746406 | kg |  | 0.541 |  | 8 | 4.328
|  | Condotto ovale:Gomiti ad angolo / Giunti:1746432 | kg |  | 0.541 |  | 8 | 4.328
|  | Condotto ovale:Gomiti ad angolo / Giunti:1748730 | kg |  | 0.542 |  | 8 | 4.336
|  | Condotto ovale:Gomiti ad angolo / Giunti:1748753 | kg |  | 0.541 |  | 8 | 4.328
|  | 1000/700 -aria di mandata | kg |  |  |  |  | 0
|  | Condotto ovale:Gomiti ad angolo / Giunti:1736116 | kg |  | 0.058 |  | 8 | 0.464
|  | Condotto ovale:Gomiti ad angolo / Giunti:1738174 | kg |  | 0.058 |  | 8 | 0.464
|  | Condotto ovale:Gomiti ad angolo / Giunti:1746405 | kg |  | 0.119 |  | 8 | 0.952
|  | Condotto ovale:Gomiti ad angolo / Giunti:1746431 | kg |  | 0.089 |  | 8 | 0.712
|  | Condotto ovale:Gomiti ad angolo / Giunti:1748729 | kg |  | 0.058 |  | 8 | 0.464
|  | Condotto ovale:Gomiti ad angolo / Giunti:1748752 | kg |  | 0.058 |  | 8 | 0.464
|  | Totale | kg |  |  |  |  | 3932.584 | 9.08 | 35707.86
324 | A03.5.15.179.d | [035179d] spessore lamiera 12/10, dimensioni lato maggiore da 1.210 a 2.000 mm
|  | wbs_s01: ER - wbs_s02: P00 | kg |  |  |  |  | 0
|  | Condotto rettangolare | kg |  |  |  |  | 0
|  | 1500 mmx700 mm - area di ritorno | kg |  |  |  |  | 0
|  | Condotto rettangolare:Gomiti ad angolo / Giunti:2556865 | kg | 0 |  |  | 9 | 7.632
|  | Condotto rettangolare:Gomiti ad angolo / Giunti:2556872 | kg | 0 |  |  | 9 | 183.807
|  | Condotto rettangolare:Gomiti ad angolo / Giunti:5710634 | kg | 0 |  |  | 9 | 39.15
|  | 1600 mmx800 mm - area di mandata | kg |  |  |  |  | 0
|  | Condotto rettangolare:Gomiti ad angolo / Giunti:2556650 | kg | 0 |  |  | 9 | 43.209
|  | Totale | kg |  |  |  |  | 273.798 | 8.82 | 2414.9
| A03.5.15.185 | CONDOTTE PER RETI AERAULICHE[035185] Coefficiente di correzione dei prezzi sopra esposti, da intendersi come moltiplicatore per la quantità di condotte fornite: per unità di misura espressa in mq:
325 | A03.5.15.185.d | [035185d] da 1.046 a 3.045 mq
|  | vedi voce n. 7780 | K | 0 |  |  |  | 1762.725
|  | vedi voce n. 7790 | K | 0 |  |  |  | 10320.827
|  | vedi voce n. 7800 | K | 0 |  |  |  | 3932.584
|  | vedi voce n. 7855 | K | 0 |  |  |  | 273.798
|  | vedi voce n. 3660 | K | 0 |  |  |  | 461.943
|  | vedi voce n. 3665 | K | 0 |  |  |  | 3558.242
|  | Totale | K |  |  |  |  | 20310.119 | 0.9 | 18279.11
| A03.5.15 | CONDOTTE PER RETI AERAULICHE
326 | A03.5.15.186 | [035186] Giunti antivibranti per il collegamento tra condotte e unità motorizzate, realizzati con una parte centrale in materiale flessibile, con caratteristiche di reazione al fuoco pari a quelle dell'isolamento termico utilizzato, e bordi laterali in lamina metallica, comprese flange per l'interposizione degli stessi; misurati al metro lineare di perimetro
|  | wbs_s01: ER - wbs_s02: P00 | m |  |  |  |  | 0
|  | Giunti antivibranti | m | 0 |  |  |  | 100
|  | Totale | m |  |  |  |  | 100 | 44.52 | 4452
|  | Totale Piano Terra | [7 empty] | 279242.12
| P01 | Piano Primo
| A03.3.23.276 | CONDOTTI IN LAMIERA ZINCATA E ACCESSORI[033276] Condotte rettilinee in lamiera zincata a sezione rettangolare, eseguite in classe A di tenuta secondo norma UNI EN 1507, prive di rivestimento, lunghezza standard alla produzione, compreso guarnizioni e bulloneria per l'assemblaggio, misurate secondo UNI EN 14239 e guida AICARR, esclusi gli staffaggi e il trasporto: al kg:
327 | A03.3.23.276.a | [033276a] spessore lamiera 6/10, dimensioni lato maggiore da 0 a 300 mm
|  | wbs_s01: ER - wbs_s02: P01 | kg |  |  |  |  | 0
|  | Condotto rettangolare | kg |  |  |  |  | 0
|  | 150 mmx100 mm - aria di mandata | kg |  |  |  |  | 0
|  | Condotto rettangolare:Gomiti ad angolo / Giunti:1600383 | kg | 0 |  |  | 5 | 4.23
|  | Condotto rettangolare:Gomiti ad angolo / Giunti:1600437 | kg | 0 |  |  | 5 | 3.715
|  | Condotto rettangolare:Gomiti ad angolo / Giunti:1617290 | kg | 0 |  |  | 5 | 0.55
|  | Condotto rettangolare:Gomiti ad angolo / Giunti:1617292 | kg | 0 |  |  | 5 | 0.01
|  | Condotto rettangolare:Gomiti ad angolo / Giunti:1645350 | kg | 0 |  |  | 5 | 0.64
|  | Condotto rettangolare:Gomiti ad angolo / Giunti:2369052 | kg | 0 |  |  | 5 | 0.05
|  | 150 mmx100 mm - aria di ritorno | kg |  |  |  |  | 0
|  | Condotto rettangolare:Gomiti ad angolo / Giunti:1607360 | kg | 0 |  |  | 5 | 2.195
|  | Condotto rettangolare:Gomiti ad angolo / Giunti:1607394 | kg | 0 |  |  | 5 | 1.55
|  | Condotto rettangolare:Gomiti ad angolo / Giunti:1607451 | kg | 0 |  |  | 5 | 5.32
|  | Condotto rettangolare:Gomiti ad angolo / Giunti:1607544 | kg | 0 |  |  | 5 | 2.09
|  | Condotto rettangolare:Gomiti ad angolo / Giunti:1608004 | kg | 0 |  |  | 5 | 4.405
|  | Condotto rettangolare:Gomiti ad angolo / Giunti:1633323 | kg | 0 |  |  | 5 | 2.425
|  | Condotto rettangolare:Gomiti ad angolo / Giunti:1634210 | kg | 0 |  |  | 5 | 2.195
|  | Condotto rettangolare:Gomiti ad angolo / Giunti:1634211 | kg | 0 |  |  | 5 | 1.715
|  | Condotto rettangolare:Gomiti ad angolo / Giunti:1634379 | kg | 0 |  |  | 5 | 2.825
|  | Condotto rettangolare:Gomiti ad angolo / Giunti:1634399 | kg | 0 |  |  | 5 | 2.64
|  | Condotto rettangolare:Gomiti ad angolo / Giunti:1635426 | kg | 0 |  |  | 5 | 2.24
|  | Condotto rettangolare:Gomiti ad angolo / Giunti:1696030 | kg | 0 |  |  | 5 | 1.055
|  | Condotto rettangolare:Gomiti ad angolo / Giunti:1848612 | kg | 0 |  |  | 5 | 1.015
|  | Condotto rettangolare:Gomiti ad angolo / Giunti:1848891 | kg | 0 |  |  | 5 | 1.12
|  | Condotto rettangolare:Gomiti ad angolo / Giunti:1848948 | kg | 0 |  |  | 5 | 1.075
|  | 150 mmx150 mm - aria di ritorno | kg |  |  |  |  | 0
|  | Condotto rettangolare:Gomiti ad angolo / Giunti:1848760 | kg | 0 |  |  | 5 | 2.835
|  | 200 mmx100 mm - aria di mandata | kg |  |  |  |  | 0
|  | Condotto rettangolare:Gomiti ad angolo / Giunti:1600119 | kg | 0 |  |  | 5 | 15.725
|  | Condotto rettangolare:Gomiti ad angolo / Giunti:1600190 | kg | 0 |  |  | 5 | 8.095
|  | Condotto rettangolare:Gomiti ad angolo / Giunti:1600199 | kg | 0 |  |  | 5 | 0.475
|  | 200 mmx100 mm - aria di ritorno | kg |  |  |  |  | 0
|  | Condotto rettangolare:Gomiti ad angolo / Giunti:1607026 | kg | 0 |  |  | 5 | 14.66
|  | Condotto rettangolare:Gomiti ad angolo / Giunti:1607279 | kg | 0 |  |  | 5 | 9.745
|  | Condotto rettangolare:Gomiti ad angolo / Giunti:1607288 | kg | 0 |  |  | 5 | 2.875
|  | Condotto rettangolare:Gomiti ad angolo / Giunti:4039730 | kg | 0 |  |  | 5 | 0.23
|  | Condotto rettangolare:Gomiti ad angolo / Giunti:4039731 | kg | 0 |  |  | 5 | 0.58
|  | 200 mmx150 mm - aria di ritorno | kg |  |  |  |  | 0
|  | Condotto rettangolare:Gomiti ad angolo / Giunti:1696356 | kg | 0 |  |  | 5 | 12.25
|  | 200 mmx200 mm - aria di mandata | kg |  |  |  |  | 0
|  | Condotto rettangolare:Gomiti ad angolo / Giunti:1603445 | kg | 0 |  |  | 5 | 9.59
|  | Condotto rettangolare:Gomiti ad angolo / Giunti:1846401 | kg | 0 |  |  | 5 | 3.94
|  | Condotto rettangolare:Gomiti ad angolo / Giunti:2262756 | kg | 0 |  |  | 5 | 1.955
|  | Condotto rettangolare:Gomiti ad angolo / Giunti:3625656 | kg | 0 |  |  | 5 | 11.82
|  | Condotto rettangolare:Gomiti ad angolo / Giunti:3626614 | kg | 0 |  |  | 5 | 2.155
|  | Condotto rettangolare:Gomiti ad angolo / Giunti:3630031 | kg | 0 |  |  | 5 | 6.225
|  | Condotto rettangolare:Gomiti ad angolo / Giunti:3631702 | kg | 0 |  |  | 5 | 2.24
|  | Condotto rettangolare:Gomiti ad angolo / Giunti:5578275 | kg | 0 |  |  | 5 | 9.81
|  | 200 mmx200 mm - aria di ritorno | kg |  |  |  |  | 0
|  | Condotto rettangolare:Gomiti ad angolo / Giunti:1686631 | kg | 0 |  |  | 5 | 2.225
|  | Condotto rettangolare:Gomiti ad angolo / Giunti:1846002 | kg | 0 |  |  | 5 | 0.41
|  | Condotto rettangolare:Gomiti ad angolo / Giunti:1846638 | kg | 0 |  |  | 5 | 2.45
|  | Condotto rettangolare:Gomiti ad angolo / Giunti:3623826 | kg | 0 |  |  | 5 | 7.525
|  | Condotto rettangolare:Gomiti ad angolo / Giunti:3625519 | kg | 0 |  |  | 5 | 11.515
|  | Condotto rettangolare:Gomiti ad angolo / Giunti:4054655 | kg | 0 |  |  | 5 | 12.065
|  | Condotto rettangolare:Gomiti ad angolo / Giunti:4054717 | kg | 0 |  |  | 5 | 0.465
|  | Condotto rettangolare:Gomiti ad angolo / Giunti:5578281 | kg | 0 |  |  | 5 | 4.49
|  | 250 mmx200 mm - aria di ritorno | kg |  |  |  |  | 0
|  | Condotto rettangolare:Gomiti ad angolo / Giunti:1662454 | kg | 0 |  |  | 5 | 0.07
|  | Condotto rettangolare:Gomiti ad angolo / Giunti:1663607 | kg | 0 |  |  | 5 | 17.41
|  | Condotto rettangolare:Gomiti ad angolo / Giunti:1664336 | kg | 0 |  |  | 5 | 6.42
|  | Condotto rettangolare:Gomiti ad angolo / Giunti:1668083 | kg | 0 |  |  | 5 | 17.75
|  | Condotto rettangolare:Gomiti ad angolo / Giunti:1711768 | kg | 0 |  |  | 5 | 11.25
|  | Condotto rettangolare:Raggio gomiti / T:2242182 | kg | 0 |  |  | 5 | 1.4
|  | Condotto rettangolare:Gomiti ad angolo / Giunti:3620880 | kg | 0 |  |  | 5 | 0.11
|  | Condotto rettangolare:Gomiti ad angolo / Giunti:3621313 | kg | 0 |  |  | 5 | 0.725
|  | Condotto rettangolare:Gomiti ad angolo / Giunti:3621579 | kg | 0 |  |  | 5 | 0.725
|  | Condotto rettangolare:Gomiti ad angolo / Giunti:3626271 | kg | 0 |  |  | 5 | 5.35
|  | Condotto rettangolare:Gomiti ad angolo / Giunti:3627057 | kg | 0 |  |  | 5 | 9.835
|  | Condotto rettangolare:Gomiti ad angolo / Giunti:4038635 | kg | 0 |  |  | 5 | 1.015
|  | Condotto rettangolare:Gomiti ad angolo / Giunti:4038699 | kg | 0 |  |  | 5 | 0.13
|  | Condotto rettangolare:Gomiti ad angolo / Giunti:4041794 | kg | 0 |  |  | 5 | 4.555
|  | Condotto rettangolare:Gomiti ad angolo / Giunti:5106263 | kg | 0 |  |  | 5 | 10.31
|  | Condotto rettangolare:Gomiti ad angolo / Giunti:5106504 | kg | 0 |  |  | 5 | 8.905
|  | Condotto rettangolare:Gomiti ad angolo / Giunti:5106564 | kg | 0 |  |  | 5 | 6.13
|  | Condotto rettangolare:Gomiti ad angolo / Giunti:5106660 | kg | 0 |  |  | 5 | 24.755
|  | 250 mmx200 mm - aria di mandata | kg |  |  |  |  | 0
|  | Condotto rettangolare:Gomiti ad angolo / Giunti:1601981 | kg | 0 |  |  | 5 | 32.63
|  | Condotto rettangolare:Gomiti ad angolo / Giunti:1711743 | kg | 0 |  |  | 5 | 29.64
|  | Condotto rettangolare:Gomiti ad angolo / Giunti:1712393 | kg | 0 |  |  | 5 | 1.24
|  | Condotto rettangolare:Gomiti ad angolo / Giunti:5106267 | kg | 0 |  |  | 5 | 7.54
|  | Condotto rettangolare:Gomiti ad angolo / Giunti:5106384 | kg | 0 |  |  | 5 | 6.135
|  | Condotto rettangolare:Gomiti ad angolo / Giunti:5106447 | kg | 0 |  |  | 5 | 8.01
|  | Condotto rettangolare:Gomiti ad angolo / Giunti:5106824 | kg | 0 |  |  | 5 | 24.755
|  | 250 mmx250 mm - aria di mandata | kg |  |  |  |  | 0
|  | Condotto rettangolare:Gomiti ad angolo / Giunti:1677787 | kg | 0 |  |  | 5 | 11.47
|  | Condotto rettangolare:Gomiti ad angolo / Giunti:3626764 | kg | 0 |  |  | 5 | 11.975
|  | Condotto rettangolare:Gomiti ad angolo / Giunti:3633188 | kg | 0 |  |  | 5 | 17.78
|  | 250 mmx250 mm - aria di ritorno | kg |  |  |  |  | 0
|  | Condotto rettangolare:Gomiti ad angolo / Giunti:1685308 | kg | 0 |  |  | 5 | 0.725
|  | Condotto rettangolare:Gomiti ad angolo / Giunti:2162252 | kg | 0 |  |  | 5 | 0.19
|  | 300 mmx200 mm - aria di mandata | kg |  |  |  |  | 0
|  | Condotto rettangolare:Gomiti ad angolo / Giunti:1603382 | kg | 0 |  |  | 5 | 33.905
|  | Condotto rettangolare:Gomiti ad angolo / Giunti:1603453 | kg | 0 |  |  | 5 | 33.275
|  | 300 mmx200 mm - aria di ritorno | kg |  |  |  |  | 0
|  | Condotto rettangolare:Gomiti ad angolo / Giunti:3624355 | kg | 0 |  |  | 5 | 0.245
|  | Condotto rettangolare:Gomiti ad angolo / Giunti:4036571 | kg | 0 |  |  | 5 | 16.885
|  | Condotto rettangolare:Gomiti ad angolo / Giunti:4036573 | kg | 0 |  |  | 5 | 0.81
|  | 300 mmx250 mm - aria di ritorno | kg |  |  |  |  | 0
|  | Condotto rettangolare:Gomiti ad angolo / Giunti:5105697 | kg | 0 |  |  | 5 | 5.67
|  | Condotto rettangolare:Gomiti ad angolo / Giunti:5434628 | kg | 0 |  |  | 5 | 11.785
|  | Condotto rettangolare:Gomiti ad angolo / Giunti:5434682 | kg | 0 |  |  | 5 | 0.185
|  | Condotto rettangolare:Gomiti ad angolo / Giunti:5434683 | kg | 0 |  |  | 5 | 1.19
|  | Condotto rettangolare:Gomiti ad angolo / Giunti:5583816 | kg | 0 |  |  | 5 | 1.095
|  | 300 mmx300 mm - aria di mandata | kg |  |  |  |  | 0
|  | Condotto rettangolare:Gomiti ad angolo / Giunti:1679239 | kg | 0 |  |  | 5 | 35.66
|  | Condotto rettangolare:Gomiti ad angolo / Giunti:2941070 | kg | 0 |  |  | 5 | 49.54
|  | Condotto rettangolare:Gomiti ad angolo / Giunti:4054485 | kg | 0 |  |  | 5 | 27.105
|  | Condotto rettangolare:Gomiti ad angolo / Giunti:5106829 | kg | 0 |  |  | 5 | 32.98
|  | Condotto rettangolare:Gomiti ad angolo / Giunti:5583812 | kg | 0 |  |  | 5 | 3.42
|  | 300 mmx300 mm - aria di ritorno | kg |  |  |  |  | 0
|  | Condotto rettangolare:Gomiti ad angolo / Giunti:3066957 | kg | 0 |  |  | 5 | 40.04
|  | Condotto rettangolare:Gomiti ad angolo / Giunti:5106627 | kg | 0 |  |  | 5 | 32.98
|  | Totale | kg |  |  |  |  | 805.115 | 8.18 | 6585.84
328 | A03.3.23.276.b | [033276b] spessore lamiera 8/10, dimensioni lato maggiore da 310 a 750 mm
|  | wbs_s01: ER - wbs_s02: P01 | kg |  |  |  |  | 0
|  | Condotto rettangolare | kg |  |  |  |  | 0
|  | 400 mmx250 mm - aria di ritorno | kg |  |  |  |  | 0
|  | Condotto rettangolare:Gomiti ad angolo / Giunti:2162519 | kg | 0 |  |  | 6.7 | 9.97
|  | 400 mmx300 mm - aria di mandata | kg |  |  |  |  | 0
|  | Condotto rettangolare:Raggio gomiti / T:2942490 | kg | 0 |  |  | 6.7 | 45.989
|  | Condotto rettangolare:Gomiti ad angolo / Giunti:3789612 | kg | 0 |  |  | 6.7 | 36.997
|  | Condotto rettangolare:Gomiti ad angolo / Giunti:5106791 | kg | 0 |  |  | 6.7 | 24.623
|  | Condotto rettangolare:Gomiti ad angolo / Giunti:5106800 | kg | 0 |  |  | 6.7 | 15.745
|  | Condotto rettangolare:Gomiti ad angolo / Giunti:5106809 | kg | 0 |  |  | 6.7 | 11.531
|  | Condotto rettangolare:Gomiti ad angolo / Giunti:5583867 | kg | 0 |  |  | 6.7 | 4.201
|  | 400 mmx300 mm - aria di ritorno | kg |  |  |  |  | 0
|  | Condotto rettangolare:Gomiti ad angolo / Giunti:1769340 | kg | 0 |  |  | 6.7 | 20.113
|  | Condotto rettangolare:Gomiti ad angolo / Giunti:1769451 | kg | 0 |  |  | 6.7 | 33.982
|  | Condotto rettangolare:Gomiti ad angolo / Giunti:1850549 | kg | 0 |  |  | 6.7 | 47.51
|  | Condotto rettangolare:Gomiti ad angolo / Giunti:3626251 | kg | 0 |  |  | 6.7 | 40.146
|  | Condotto rettangolare:Gomiti ad angolo / Giunti:5106617 | kg | 0 |  |  | 6.7 | 24.623
|  | Condotto rettangolare:Gomiti ad angolo / Giunti:5106630 | kg | 0 |  |  | 6.7 | 13.4
|  | Condotto rettangolare:Gomiti ad angolo / Giunti:5106639 | kg | 0 |  |  | 6.7 | 22.412
|  | Condotto rettangolare:Gomiti ad angolo / Giunti:5583861 | kg | 0 |  |  | 6.7 | 4.201
|  | 400 mmx600 mm - aria di mandata | kg |  |  |  |  | 0
|  | Condotto rettangolare:Gomiti ad angolo / Giunti:4916208 | kg | 0 |  |  | 6.7 | 41.105
|  | 450 mmx250 mm - aria di ritorno | kg |  |  |  |  | 0
|  | Condotto rettangolare:Gomiti ad angolo / Giunti:2160823 | kg | 0 |  |  | 6.7 | 41.808
|  | 450 mmx300 mm - aria di mandata | kg |  |  |  |  | 0
|  | Condotto rettangolare:Gomiti ad angolo / Giunti:1715321 | kg | 0 |  |  | 6.7 | 45.587
|  | Condotto rettangolare:Gomiti ad angolo / Giunti:1721607 | kg | 0 |  |  | 6.7 | 17.815
|  | Condotto rettangolare:Gomiti ad angolo / Giunti:1768434 | kg | 0 |  |  | 6.7 | 28.777
|  | Condotto rettangolare:Gomiti ad angolo / Giunti:2281025 | kg | 0 |  |  | 6.7 | 6.378
|  | 450 mmx300 mm - aria di ritorno | kg |  |  |  |  | 0
|  | Condotto rettangolare:Gomiti ad angolo / Giunti:1715352 | kg | 0 |  |  | 6.7 | 46.639
|  | 450 mmx700 mm - aria di ritorno | kg |  |  |  |  | 0
|  | Condotto rettangolare:Gomiti ad angolo / Giunti:2459336 | kg | 0 |  |  | 6.7 | 163.366
|  | Condotto rettangolare:Gomiti ad angolo / Giunti:4977377 | kg | 0 |  |  | 6.7 | 7.551
|  | 500 mmx300 mm - aria di mandata | kg |  |  |  |  | 0
|  | Condotto rettangolare:Gomiti ad angolo / Giunti:1599167 | kg | 0 |  |  | 6.7 | 8.402
|  | Condotto rettangolare:Gomiti ad angolo / Giunti:1599970 | kg | 0 |  |  | 6.7 | 12.274
|  | Condotto rettangolare:Gomiti ad angolo / Giunti:1602065 | kg | 0 |  |  | 6.7 | 31.993
|  | Condotto rettangolare:Gomiti ad angolo / Giunti:1688332 | kg | 0 |  |  | 6.7 | 62.598
|  | Condotto rettangolare:Gomiti ad angolo / Giunti:1715255 | kg | 0 |  |  | 6.7 | 44.796
|  | Condotto rettangolare:Gomiti ad angolo / Giunti:1847447 | kg | 0 |  |  | 6.7 | 3.953
|  | 500 mmx300 mm - aria di ritorno | kg |  |  |  |  | 0
|  | Condotto rettangolare:Gomiti ad angolo / Giunti:1606335 | kg | 0 |  |  | 6.7 | 12.274
|  | Condotto rettangolare:Gomiti ad angolo / Giunti:1660762 | kg | 0 |  |  | 6.7 | 28.241
|  | Condotto rettangolare:Gomiti ad angolo / Giunti:1687694 | kg | 0 |  |  | 6.7 | 60.628
|  | Condotto rettangolare:Gomiti ad angolo / Giunti:1715298 | kg | 0 |  |  | 6.7 | 44.796
|  | Condotto rettangolare:Gomiti ad angolo / Giunti:1761143 | kg | 0 |  |  | 6.7 | 18.237
|  | Condotto rettangolare:Gomiti ad angolo / Giunti:3067817 | kg | 0 |  |  | 6.7 | 51.436
|  | 500 mmx400 mm - aria di ritorno | kg |  |  |  |  | 0
|  | Condotto rettangolare:Gomiti ad angolo / Giunti:4919491 | kg | 0 |  |  | 6.7 | 45.158
|  | 500 mmx500 mm - ventilazione di natura | kg |  |  |  |  | 0
|  | Condotto rettangolare:Gomiti ad angolo / Giunti:5653485 | kg | 0 |  |  | 6.7 | 14.104
|  | Condotto rettangolare:Gomiti ad angolo / Giunti:5663449 | kg | 0 |  |  | 6.7 | 14.104
|  | Condotto rettangolare:Gomiti ad angolo / Giunti:5663463 | kg | 0 |  |  | 6.7 | 14.104
|  | Condotto rettangolare:Gomiti ad angolo / Giunti:5663477 | kg | 0 |  |  | 6.7 | 14.104
|  | Condotto rettangolare:Gomiti ad angolo / Giunti:5663491 | kg | 0 |  |  | 6.7 | 14.104
|  | Condotto rettangolare:Gomiti ad angolo / Giunti:5663505 | kg | 0 |  |  | 6.7 | 14.104
|  | Condotto rettangolare:Gomiti ad angolo / Giunti:5663519 | kg | 0 |  |  | 6.7 | 14.104
|  | Condotto rettangolare:Gomiti ad angolo / Giunti:5663533 | kg | 0 |  |  | 6.7 | 14.104
|  | Condotto rettangolare:Gomiti ad angolo / Giunti:5700634 | kg | 0 |  |  | 6.7 | 14.104
|  | 500 mmx700 mm - aria di mandata | kg |  |  |  |  | 0
|  | Condotto rettangolare:Gomiti ad angolo / Giunti:2247486 | kg | 0 |  |  | 6.7 | 48.883
|  | Condotto rettangolare:Gomiti ad angolo / Giunti:2255817 | kg | 0 |  |  | 6.7 | 57.104
|  | Condotto rettangolare:Gomiti ad angolo / Giunti:2456374 | kg | 0 |  |  | 6.7 | 42.311
|  | Condotto rettangolare:Gomiti ad angolo / Giunti:2459165 | kg | 0 |  |  | 6.7 | 165.812
|  | Condotto rettangolare:Gomiti ad angolo / Giunti:3753590 | kg | 0 |  |  | 6.7 | 0.797
|  | Condotto rettangolare:Gomiti ad angolo / Giunti:4977277 | kg | 0 |  |  | 6.7 | 19.537
|  | 550 mmx800 mm - aria di ritorno | kg |  |  |  |  | 0
|  | Condotto rettangolare:Gomiti ad angolo / Giunti:2253297 | kg | 0 |  |  | 6.7 | 81.043
|  | Condotto rettangolare:Gomiti ad angolo / Giunti:2255823 | kg | 0 |  |  | 6.7 | 28.2
|  | Condotto rettangolare:Gomiti ad angolo / Giunti:2338034 | kg | 0 |  |  | 6.7 | 92.802
|  | Condotto rettangolare:Gomiti ad angolo / Giunti:4883967 | kg | 0 |  |  | 6.7 | 78.028
|  | 600 mmx300 mm - aria di mandata | kg |  |  |  |  | 0
|  | Condotto rettangolare:Gomiti ad angolo / Giunti:1695437 | kg | 0 |  |  | 6.7 | 98.691
|  | 600 mmx400 mm - aria di mandata | kg |  |  |  |  | 0
|  | Condotto rettangolare:Gomiti ad angolo / Giunti:3636973 | kg | 0 |  |  | 6.7 | 11.805
|  | 600 mmx400 mm - aria di ritorno | kg |  |  |  |  | 0
|  | Condotto rettangolare:Gomiti ad angolo / Giunti:1688138 | kg | 0 |  |  | 6.7 | 38.632
|  | Condotto rettangolare:Gomiti ad angolo / Giunti:3843330 | kg | 0 |  |  | 6.7 | 23.752
|  | Condotto rettangolare:Gomiti ad angolo / Giunti:4034862 | kg | 0 |  |  | 6.7 | 22.365
|  | Condotto rettangolare:Gomiti ad angolo / Giunti:4034863 | kg | 0 |  |  | 6.7 | 178.997
|  | 700 mmx400 mm - aria di mandata | kg |  |  |  |  | 0
|  | Condotto rettangolare:Gomiti ad angolo / Giunti:2263703 | kg | 0 |  |  | 6.7 | 40.28
|  | Condotto rettangolare:Gomiti ad angolo / Giunti:4034849 | kg | 0 |  |  | 6.7 | 114.583
|  | Condotto rettangolare:Gomiti ad angolo / Giunti:4034851 | kg | 0 |  |  | 6.7 | 111.756
|  | Condotto rettangolare:Gomiti ad angolo / Giunti:4956256 | kg | 0 |  |  | 6.7 | 26.05
|  | 700 mmx450 mm - aria di mandata | kg |  |  |  |  | 0
|  | Condotto rettangolare:Raggio gomiti / Giunti:2451022 | kg | 0 |  |  | 6.7 | 8.911
|  | 700 mmx450 mm - aria di ritorno | kg |  |  |  |  | 0
|  | Condotto rettangolare:Gomiti ad angolo / Giunti:1869506 | kg | 0 |  |  | 6.7 | 54.324
|  | Condotto rettangolare:Raggio gomiti / Giunti:2456639 | kg | 0 |  |  | 6.7 | 22.559
|  | Condotto rettangolare:Gomiti ad angolo / Giunti:2456825 | kg | 0 |  |  | 6.7 | 43.57
|  | Condotto rettangolare:Gomiti ad angolo / Giunti:2456826 | kg | 0 |  |  | 6.7 | 60.012
|  | Condotto rettangolare:Raggio gomiti / Giunti:2505497 | kg | 0 |  |  | 6.7 | 17.119
|  | Condotto rettangolare:Raggio gomiti / Giunti:3650574 | kg | 0 |  |  | 6.7 | 0.784
|  | Condotto rettangolare:Raggio gomiti / Giunti:3650718 | kg | 0 |  |  | 6.7 | 14.767
|  | Condotto rettangolare:Gomiti ad angolo / Giunti:3753704 | kg | 0 |  |  | 6.7 | 6.251
|  | 700 mmx500 mm - aria di mandata | kg |  |  |  |  | 0
|  | Condotto rettangolare:Gomiti ad angolo / Giunti:1869450 | kg | 0 |  |  | 6.7 | 41.272
|  | Condotto rettangolare:Gomiti ad angolo / Giunti:2253296 | kg | 0 |  |  | 6.7 | 84.902
|  | Condotto rettangolare:Gomiti ad angolo / Giunti:2257227 | kg | 0 |  |  | 6.7 | 155.172
|  | Condotto rettangolare:Gomiti ad angolo / Giunti:2338033 | kg | 0 |  |  | 6.7 | 73.646
|  | Condotto rettangolare:Gomiti ad angolo / Giunti:2441134 | kg | 0 |  |  | 6.7 | 8.744
|  | Condotto rettangolare:Gomiti ad angolo / Giunti:2441696 | kg | 0 |  |  | 6.7 | 56.153
|  | Condotto rettangolare:Gomiti ad angolo / Giunti:2443646 | kg | 0 |  |  | 6.7 | 8.422
|  | Condotto rettangolare:Raggio gomiti / Giunti:2444497 | kg | 0 |  |  | 6.7 | 20.06
|  | Condotto rettangolare:Gomiti ad angolo / Giunti:2456375 | kg | 0 |  |  | 6.7 | 25.373
|  | Condotto rettangolare:Gomiti ad angolo / Giunti:2456824 | kg | 0 |  |  | 6.7 | 57.654
|  | Condotto rettangolare:Gomiti ad angolo / Giunti:2456827 | kg | 0 |  |  | 6.7 | 61.419
|  | Condotto rettangolare:Gomiti ad angolo / Giunti:2502439 | kg | 0 |  |  | 6.7 | 6.311
|  | Condotto rettangolare:Gomiti ad angolo / Giunti:2502627 | kg | 0 |  |  | 6.7 | 54.371
|  | Condotto rettangolare:Gomiti ad angolo / Giunti:2502643 | kg | 0 |  |  | 6.7 | 0.804
|  | Condotto rettangolare:Raggio gomiti / T:2943789 | kg | 0 |  |  | 6.7 | 1.273
|  | Condotto rettangolare:Gomiti ad angolo / Giunti:3657949 | kg | 0 |  |  | 6.7 | 1.407
|  | Condotto rettangolare:Gomiti ad angolo / Giunti:3657950 | kg | 0 |  |  | 6.7 | 54.692
|  | Condotto rettangolare:Gomiti ad angolo / Giunti:3657952 | kg | 0 |  |  | 6.7 | 0.804
|  | Condotto rettangolare:Gomiti ad angolo / Giunti:3658109 | kg | 0 |  |  | 6.7 | 10.492
|  | Condotto rettangolare:Gomiti ad angolo / Giunti:3764997 | kg | 0 |  |  | 6.7 | 82.115
|  | Condotto rettangolare:Gomiti ad angolo / Giunti:4975070 | kg | 0 |  |  | 6.7 | 50.846
|  | Condotto rettangolare:Gomiti ad angolo / Giunti:4975083 | kg | 0 |  |  | 6.7 | 37.265
|  | Condotto rettangolare:Gomiti ad angolo / Giunti:4975858 | kg | 0 |  |  | 6.7 | 22.787
|  | Condotto rettangolare:Gomiti ad angolo / Giunti:4975866 | kg | 0 |  |  | 6.7 | 1.561
|  | 700 mmx500 mm - aria di ritorno | kg |  |  |  |  | 0
|  | Condotto rettangolare:Gomiti ad angolo / Giunti:2502226 | kg | 0 |  |  | 6.7 | 15.316
|  | Condotto rettangolare:Gomiti ad angolo / Giunti:3658029 | kg | 0 |  |  | 6.7 | 7.718
|  | Condotto rettangolare:Gomiti ad angolo / Giunti:3658291 | kg | 0 |  |  | 6.7 | 22.633
|  | Condotto rettangolare:Gomiti ad angolo / Giunti:3752885 | kg | 0 |  |  | 6.7 | 5.97
|  | Totale | kg |  |  |  |  | 3785.098 | 6.82 | 25814.37
329 | A03.3.23.276.c | [033276c] spessore lamiera 10/10, dimensioni lato maggiore da 760 a 1.200 mm
|  | wbs_s01: ER - wbs_s02: P01 | kg |  |  |  |  | 0
|  | Condotto rettangolare | kg |  |  |  |  | 0
|  | 800mmx550mm - aria di ritorno | kg |  |  |  |  | 0
|  | Condotto rettangolare:Gomiti ad angolo / Giunti:2255815 | kg | 0 |  |  | 8 | 40.88
|  | Condotto rettangolare:Gomiti ad angolo / Giunti:2256826 | kg | 0 |  |  | 8 | 27.792
|  | Condotto rettangolare:Gomiti ad angolo / Giunti:2257592 | kg | 0 |  |  | 8 | 123.976
|  | Condotto rettangolare:Gomiti ad angolo / Giunti:2257635 | kg | 0 |  |  | 8 | 72.192
|  | Condotto rettangolare:Gomiti ad angolo / Giunti:2455859 | kg | 0 |  |  | 8 | 47.264
|  | Condotto rettangolare:Gomiti ad angolo / Giunti:2455860 | kg | 0 |  |  | 8 | 72.192
|  | Condotto rettangolare:Gomiti ad angolo / Giunti:2888060 | kg | 0 |  |  | 8 | 16.856
|  | Condotto rettangolare:Gomiti ad angolo / Giunti:3753445 | kg | 0 |  |  | 8 | 16.848
|  | Condotto rettangolare:Gomiti ad angolo / Giunti:4975033 | kg | 0 |  |  | 8 | 65.6
|  | Condotto rettangolare:Gomiti ad angolo / Giunti:4975047 | kg | 0 |  |  | 8 | 58.16
|  | Condotto rettangolare:Gomiti ad angolo / Giunti:4975696 | kg | 0 |  |  | 8 | 2.376
|  | 800 mmx800 mm - ventilazione naturale | kg |  |  |  |  | 0
|  | Condotto rettangolare:Gomiti ad angolo / Giunti:5652224 | kg | 0 |  |  | 8 | 62
|  | Condotto rettangolare:Gomiti ad angolo / Giunti:5652227 | kg | 0 |  |  | 8 | 0.56
|  | Condotto rettangolare:Gomiti ad angolo / Giunti:5700250 | kg | 0 |  |  | 8 | 62
|  | Condotto rettangolare:Gomiti ad angolo / Giunti:5700251 | kg | 0 |  |  | 8 | 0.56
|  | Condotto rettangolare:Gomiti ad angolo / Giunti:5700363 | kg | 0 |  |  | 8 | 62
|  | Condotto rettangolare:Gomiti ad angolo / Giunti:5700370 | kg | 0 |  |  | 8 | 62
|  | Condotto rettangolare:Gomiti ad angolo / Giunti:5700424 | kg | 0 |  |  | 8 | 62
|  | Condotto rettangolare:Gomiti ad angolo / Giunti:5700431 | kg | 0 |  |  | 8 | 62
|  | Totale | kg |  |  |  |  | 917.256 | 6.05 | 5549.4
330 | A03.3.23.276.d | [033276d] spessore lamiera 12/10, dimensioni lato maggiore da 1.210 a 2.000 mm
|  | wbs_s01: ER - wbs_s02: P01 | kg |  |  |  |  | 0
|  | Condotto rettangolare | kg |  |  |  |  | 0
|  | 1400 mmx1160 mm - aria di mandata | kg |  |  |  |  | 0
|  | Condotto rettangolare:Gomiti ad angolo / Giunti:3751462 | kg | 0 |  |  | 9 | 4.572
|  | 1400 mmx1160 mm - aria di ritorno | kg |  |  |  | 9 | 9
|  | Condotto rettangolare:Gomiti ad angolo / Giunti:3751291 | kg | 0 |  |  | 9 | 4.572
|  | 1200 mmx700 mm - aria di mandata | kg |  |  |  |  | 0
|  | Condotto rettangolare:Gomiti ad angolo / Giunti:1724210 | kg | 0 |  |  | 9 | 120.726
|  | Condotto rettangolare:Gomiti ad angolo / Giunti:1731844 | kg | 0 |  |  | 9 | 2.421
|  | Condotto rettangolare:Gomiti ad angolo / Giunti:1748205 | kg | 0 |  |  | 9 | 93.366
|  | Condotto rettangolare:Gomiti ad angolo / Giunti:1748615 | kg | 0 |  |  | 9 | 53.739
|  | Condotto rettangolare:Gomiti ad angolo / Giunti:1861473 | kg | 0 |  |  | 9 | 78.066
|  | Condotto rettangolare:Gomiti ad angolo / Giunti:2189755 | kg | 0 |  |  | 9 | 72.234
|  | Condotto rettangolare:Gomiti ad angolo / Giunti:2192433 | kg | 0 |  |  | 9 | 93.366
|  | Condotto rettangolare:Gomiti ad angolo / Giunti:2192434 | kg | 0 |  |  | 9 | 27.567
|  | Condotto rettangolare:Gomiti ad angolo / Giunti:2192436 | kg | 0 |  |  | 9 | 53.739
|  | Condotto rettangolare:Gomiti ad angolo / Giunti:2192442 | kg | 0 |  |  | 9 | 79.929
|  | Condotto rettangolare:Gomiti ad angolo / Giunti:2435039 | kg | 0 |  |  | 9 | 55.422
|  | Condotto rettangolare:Gomiti ad angolo / Giunti:2499834 | kg | 0 |  |  | 9 | 104.481
|  | Condotto rettangolare:Gomiti ad angolo / Giunti:2500632 | kg | 0 |  |  | 9 | 125.226
|  | Condotto rettangolare:Gomiti ad angolo / Giunti:2500834 | kg | 0 |  |  | 9 | 105.165
|  | Condotto rettangolare:Gomiti ad angolo / Giunti:2500846 | kg | 0 |  |  | 9 | 1.71
|  | Condotto rettangolare:Gomiti ad angolo / Giunti:3658732 | kg | 0 |  |  | 9 | 105.165
|  | Condotto rettangolare:Gomiti ad angolo / Giunti:3658840 | kg | 0 |  |  | 9 | 76.473
|  | Condotto rettangolare:Gomiti ad angolo / Giunti:3765326 | kg | 0 |  |  | 9 | 5.157
|  | Condotto rettangolare:Gomiti ad angolo / Giunti:3765349 | kg | 0 |  |  | 9 | 5.157
|  | Condotto rettangolare:Gomiti ad angolo / Giunti:3765423 | kg | 0 |  |  | 9 | 3.33
|  | Condotto rettangolare:Gomiti ad angolo / Giunti:4972651 | kg | 0 |  |  | 9 | 60.966
|  | Condotto rettangolare:Gomiti ad angolo / Giunti:4972790 | kg | 0 |  |  | 9 | 143.199
|  | Condotto rettangolare:Gomiti ad angolo / Giunti:4972824 | kg | 0 |  |  | 9 | 101.061
|  | Condotto rettangolare:Gomiti ad angolo / Giunti:4973366 | kg | 0 |  |  | 9 | 0.918
|  | Condotto rettangolare:Gomiti ad angolo / Giunti:4973378 | kg | 0 |  |  | 9 | 0.918
|  | Condotto rettangolare:Gomiti ad angolo / Giunti:5524813 | kg | 0 |  |  | 9 | 7.677
|  | Condotto rettangolare:Gomiti ad angolo / Giunti:5524817 | kg | 0 |  |  | 9 | 7.677
|  | 1200 mmx700 mm - aria di ritorno | kg |  |  |  |  | 0
|  | Condotto rettangolare:Gomiti ad angolo / Giunti:1723996 | kg | 0 |  |  | 9 | 93.366
|  | Condotto rettangolare:Gomiti ad angolo / Giunti:1879389 | kg | 0 |  |  | 9 | 47.484
|  | Condotto rettangolare:Gomiti ad angolo / Giunti:1889054 | kg | 0 |  |  | 9 | 24.156
|  | Condotto rettangolare:Gomiti ad angolo / Giunti:2183666 | kg | 0 |  |  | 9 | 60.111
|  | Condotto rettangolare:Gomiti ad angolo / Giunti:2189476 | kg | 0 |  |  | 9 | 73.053
|  | Condotto rettangolare:Gomiti ad angolo / Giunti:2191887 | kg | 0 |  |  | 9 | 147.231
|  | Condotto rettangolare:Gomiti ad angolo / Giunti:2436397 | kg | 0 |  |  | 9 | 35.757
|  | Condotto rettangolare:Gomiti ad angolo / Giunti:2498806 | kg | 0 |  |  | 9 | 52.758
|  | Condotto rettangolare:Gomiti ad angolo / Giunti:2500443 | kg | 0 |  |  | 9 | 30.321
|  | Condotto rettangolare:Gomiti ad angolo / Giunti:2500452 | kg | 0 |  |  | 9 | 46.773
|  | Condotto rettangolare:Gomiti ad angolo / Giunti:3276461 | kg | 0 |  |  | 9 | 52.209
|  | Condotto rettangolare:Gomiti ad angolo / Giunti:3658730 | kg | 0 |  |  | 9 | 48.141
|  | Condotto rettangolare:Gomiti ad angolo / Giunti:3658767 | kg | 0 |  |  | 9 | 56.808
|  | Condotto rettangolare:Gomiti ad angolo / Giunti:4972581 | kg | 0 |  |  | 9 | 60.966
|  | Condotto rettangolare:Gomiti ad angolo / Giunti:4972596 | kg | 0 |  |  | 9 | 192.888
|  | Condotto rettangolare:Gomiti ad angolo / Giunti:5524605 | kg | 0 |  |  | 9 | 7.677
|  | 1200 mmx650 mm - aria di ritorno | kg |  |  |  |  | 0
|  | Condotto rettangolare:Gomiti ad angolo / Giunti:2098339 | kg | 0 |  |  | 9 | 116.37
|  | Condotto rettangolare:Gomiti ad angolo / Giunti:2192438 | kg | 0 |  |  | 9 | 62.424
|  | Condotto rettangolare:Gomiti ad angolo / Giunti:2192439 | kg | 0 |  |  | 9 | 61.02
|  | Condotto rettangolare:Gomiti ad angolo / Giunti:2192552 | kg | 0 |  |  | 9 | 114.723
|  | Condotto rettangolare:Gomiti ad angolo / Giunti:2192626 | kg | 0 |  |  | 9 | 54.162
|  | Condotto rettangolare:Gomiti ad angolo / Giunti:2893133 | kg | 0 |  |  | 9 | 120.042
|  | Condotto rettangolare:Gomiti ad angolo / Giunti:5530239 | kg | 0 |  |  | 9 | 7.704
|  | Totale | kg |  |  |  |  | 3169.143 | 5.85 | 18539.49
| A03.5.15.174 | CONDOTTE PER RETI AERAULICHE[035174] Condotte rettilinee a sezione circolare in lamiera zincata, lunghezza standard alla produzione e prive di coibentazione, eseguite in classe di tenuta A secondo norma UNI EN 12237, per la realizzazione di reti aerauliche date in opera sino ad una altezza dal piano di calpestio di 4,00 m, compreso il materiale di consumo (guarnizioni, sigillante, bulloni e controdadi, squadrette, morsetti ecc.), misurate secondo EN 14239 e guida AICARR, con esclusione dei pezzi speciali, dello staffaggio e del trasporto: in kg:
331 | A03.5.15.174.a | [035174a] spessore lamiera 6/10, Ø da 0 a 300 mm
|  | wbs_s01: ER - wbs_s02: P01 | kg |  |  |  |  | 0
|  | Condotto circolare | kg |  |  |  |  | 0
|  | 125 mmø - aria di mandata | kg |  |  |  |  | 0
|  | Condotto circolare:T:1689700 | kg | 0 | 5.363 |  | 5 | 10.538
|  | Condotto circolare:T:1689713 | kg | 0 | 0.355 |  | 5 | 0.698
|  | Condotto circolare:T:1850035 | kg | 0 | 0.207 |  | 5 | 0.407
|  | 150 mmø - aria di mandata | kg |  |  |  |  | 0
|  | Condotto circolare:T:1690997 | kg | 0 | 1.274 |  | 5 | 3
|  | Totale | kg |  |  |  |  | 14.643 | 11.31 | 165.61
| A03.5.15.185 | CONDOTTE PER RETI AERAULICHE[035185] Coefficiente di correzione dei prezzi sopra esposti, da intendersi come moltiplicatore per la quantità di condotte fornite: per unità di misura espressa in mq:
332 | A03.5.15.185.d | [035185d] da 1.046 a 3.045 mq
|  | vedi voce n. 13030 | K | 0 |  |  |  | 805.115
|  | vedi voce n. 13040 | K | 0 |  |  |  | 3785.098
|  | vedi voce n. 13050 | K | 0 |  |  |  | 917.256
|  | vedi voce n. 13060 | K | 0 |  |  |  | 3169.143
|  | vedi voce n. 13070 | K | 0 |  |  |  | 14.643
|  | Totale | K |  |  |  |  | 8691.255 | 0.9 | 7822.13
| A03.5.15 | CONDOTTE PER RETI AERAULICHE
333 | A03.5.15.186 | [035186] Giunti antivibranti per il collegamento tra condotte e unità motorizzate, realizzati con una parte centrale in materiale flessibile, con caratteristiche di reazione al fuoco pari a quelle dell'isolamento termico utilizzato, e bordi laterali in lamina metallica, comprese flange per l'interposizione degli stessi; misurati al metro lineare di perimetro
|  | wbs_s01: ER - wbs_s02: P01 | m |  |  |  |  | 0
|  | Giunti antivibranti | m |  | 100 |  |  | 100
|  | Totale | m |  |  |  |  | 100 | 44.52 | 4452
|  | Totale Piano Primo | [7 empty] | 68928.84
| P1M | Piano Primo Mezzanino
| A03.3.23.276 | CONDOTTI IN LAMIERA ZINCATA E ACCESSORI[033276] Condotte rettilinee in lamiera zincata a sezione rettangolare, eseguite in classe A di tenuta secondo norma UNI EN 1507, prive di rivestimento, lunghezza standard alla produzione, compreso guarnizioni e bulloneria per l'assemblaggio, misurate secondo UNI EN 14239 e guida AICARR, esclusi gli staffaggi e il trasporto: al kg:
334 | A03.3.23.276.b | [033276b] spessore lamiera 8/10, dimensioni lato maggiore da 310 a 750 mm
|  | wbs_s01: ER - wbs_s02: P1M | kg |  |  |  |  | 0
|  | Condotto rettangolare | kg |  |  |  |  | 0
|  | 300 mmx400 mm - aria di mandata | kg |  |  |  |  | 0
|  | Condotto rettangolare:Gomiti ad angolo / Giunti:2477446 | kg | 0 |  |  | 6.7 | 0.563
|  | 350 mmx550 mm - aria di mandata | kg |  |  |  | 6.7 | 6.7
|  | Condotto rettangolare:Gomiti ad angolo / Giunti:2264928 | kg | 0 |  |  | 6.7 | 49.459
|  | 400 mmx300 mm - aria di mandata | kg |  |  |  |  | 0
|  | Condotto rettangolare:Gomiti ad angolo / Giunti:2476999 | kg | 0 |  |  | 6.7 | 0.054
|  | Condotto rettangolare:Gomiti ad angolo / Giunti:2477430 | kg | 0 |  |  | 6.7 | 11.732
|  | 400 mmx300 mm - aria di ritorno | kg |  |  |  |  | 0
|  | Condotto rettangolare:Gomiti ad angolo / Giunti:2476661 | kg | 0 |  |  | 6.7 | 0.188
|  | Condotto rettangolare:Gomiti ad angolo / Giunti:2476829 | kg | 0 |  |  | 6.7 | 14.023
|  | 400 mmx600 mm - aria di mandata | kg |  |  |  |  | 0
|  | Condotto rettangolare:Gomiti ad angolo / Giunti:4956414 | kg | 0 |  |  | 6.7 | 15.189
|  | 500 mmx300 mm - aria di mandata | kg |  |  |  |  | 0
|  | Condotto rettangolare:Gomiti ad angolo / Giunti:2281024 | kg | 0 |  |  | 6.7 | 0.107
|  | Condotto rettangolare:Gomiti ad angolo / Giunti:2650415 | kg | 0 |  |  | 6.7 | 21.38
|  | Condotto rettangolare:Gomiti ad angolo / Giunti:2650448 | kg | 0 |  |  | 6.7 | 34.431
|  | Condotto rettangolare:Gomiti ad angolo / Giunti:2650486 | kg | 0 |  |  | 6.7 | 3.062
|  | 500 mmx300 mm - aria diritorno | kg |  |  |  |  | 0
|  | Condotto rettangolare:Gomiti ad angolo / Giunti:2280932 | kg | 0 |  |  | 6.7 | 34.431
|  | Condotto rettangolare:Gomiti ad angolo / Giunti:2281562 | kg | 0 |  |  | 6.7 | 0.208
|  | Condotto rettangolare:Gomiti ad angolo / Giunti:2650625 | kg | 0 |  |  | 6.7 | 10.78
|  | Condotto rettangolare:Gomiti ad angolo / Giunti:2650850 | kg | 0 |  |  | 6.7 | 9.32
|  | 500 mmx350 mm - aria di mandata | kg |  |  |  |  | 0
|  | Condotto rettangolare:Gomiti ad angolo / Giunti:2264931 | kg | 0 |  |  | 6.7 | 21.259
|  | Condotto rettangolare:Gomiti ad angolo / Giunti:2264958 | kg | 0 |  |  | 6.7 | 21.259
|  | Condotto rettangolare:Gomiti ad angolo / Giunti:2264974 | kg | 0 |  |  | 6.7 | 21.259
|  | Condotto rettangolare:Gomiti ad angolo / Giunti:2265018 | kg | 0 |  |  | 6.7 | 21.259
|  | Condotto rettangolare:Gomiti ad angolo / Giunti:4801389 | kg | 0 |  |  | 6.7 | 21.259
|  | Condotto rettangolare:Gomiti ad angolo / Giunti:4801479 | kg | 0 |  |  | 6.7 | 21.755
|  | 500 mmx350 mm - aria di mandata | kg |  |  |  |  | 0
|  | Condotto rettangolare:Gomiti ad angolo / Giunti:2264931 | kg | 0 |  |  | 6.7 | 21.259
|  | Condotto rettangolare:Gomiti ad angolo / Giunti:2264958 | kg | 0 |  |  | 6.7 | 21.259
|  | Condotto rettangolare:Gomiti ad angolo / Giunti:2264974 | kg | 0 |  |  | 6.7 | 21.259
|  | Condotto rettangolare:Gomiti ad angolo / Giunti:2265018 | kg | 0 |  |  | 6.7 | 21.259
|  | Condotto rettangolare:Gomiti ad angolo / Giunti:4801389 | kg | 0 |  |  | 6.7 | 21.259
|  | Condotto rettangolare:Gomiti ad angolo / Giunti:4801479 | kg | 0 |  |  | 6.7 | 21.755
|  | 500 mmx400 mm - aria di ritorno | kg |  |  |  |  | 0
|  | Condotto rettangolare:Gomiti ad angolo / Giunti:2977755 | kg | 0 |  |  | 6.7 | 10.827
|  | Condotto rettangolare:Gomiti ad angolo / Giunti:4957132 | kg | 0 |  |  | 6.7 | 5.554
|  | 550 mmx350 mm - aria di mandata | kg |  |  |  |  | 0
|  | Condotto rettangolare:Gomiti ad angolo / Giunti:2265014 | kg | 0 |  |  | 6.7 | 14.686
|  | Condotto rettangolare:Gomiti ad angolo / Giunti:2265016 | kg | 0 |  |  | 6.7 | 14.686
|  | Condotto rettangolare:Gomiti ad angolo / Giunti:2265020 | kg | 0 |  |  | 6.7 | 7.812
|  | Condotto rettangolare:Gomiti ad angolo / Giunti:2265022 | kg | 0 |  |  | 6.7 | 9.883
|  | Condotto rettangolare:Gomiti ad angolo / Giunti:2265024 | kg | 0 |  |  | 6.7 | 14.686
|  | Condotto rettangolare:Gomiti ad angolo / Giunti:2644731 | kg | 0 |  |  | 6.7 | 2.714
|  | Condotto rettangolare:Gomiti ad angolo / Giunti:2644798 | kg | 0 |  |  | 6.7 | 2.191
|  | Condotto rettangolare:Gomiti ad angolo / Giunti:4801277 | kg | 0 |  |  | 6.7 | 2.714
|  | Condotto rettangolare:Gomiti ad angolo / Giunti:4801330 | kg | 0 |  |  | 6.7 | 2.714
|  | Condotto rettangolare:Gomiti ad angolo / Giunti:4801428 | kg | 0 |  |  | 6.7 | 2.714
|  | Condotto rettangolare:Gomiti ad angolo / Giunti:4801502 | kg | 0 |  |  | 6.7 | 2.714
|  | Condotto rettangolare:Gomiti ad angolo / Giunti:4801626 | kg | 0 |  |  | 6.7 | 16.757
|  | 550 mmx400 mm - aria di mandata | kg |  |  |  |  | 0
|  | Condotto rettangolare:Gomiti ad angolo / Giunti:1767658 | kg | 0 |  |  | 6.7 | 5.963
|  | 600 mmx300 mm - aria di ritorno | kg |  |  |  |  | 0
|  | Condotto rettangolare:Gomiti ad angolo / Giunti:2301174 | kg | 0 |  |  | 6.7 | 23.088
|  | Condotto rettangolare:Gomiti ad angolo / Giunti:3843880 | kg | 0 |  |  | 6.7 | 19.899
|  | Condotto rettangolare:Gomiti ad angolo / Giunti:4956949 | kg | 0 |  |  | 6.7 | 29.085
|  | Condotto rettangolare:Gomiti ad angolo / Giunti:4956980 | kg | 0 |  |  | 6.7 | 13.266
|  | Condotto rettangolare:Gomiti ad angolo / Giunti:4957214 | kg | 0 |  |  | 6.7 | 12.395
|  | 600 mmx400 mm - aria di ritorno | kg |  |  |  |  | 0
|  | Condotto rettangolare:Gomiti ad angolo / Giunti:2281613 | kg | 0 |  |  | 6.7 | 35.061
|  | 600 mmx400 mm - aria di mandata | kg |  |  |  |  | 0
|  | Condotto rettangolare:Raggio gomiti / Giunti:2508276 | kg | 0 |  |  | 6.7 | 1.528
|  | Condotto rettangolare:Raggio gomiti / Giunti:2508285 | kg | 0 |  |  | 6.7 | 7.236
|  | Condotto rettangolare:Raggio gomiti / Giunti:2509040 | kg | 0 |  |  | 6.7 | 28.763
|  | Condotto rettangolare:Raggio gomiti / Giunti:2509185 | kg | 0 |  |  | 6.7 | 0.134
|  | Condotto rettangolare:Gomiti ad angolo / Giunti:2940717 | kg | 0 |  |  | 6.7 | 7.276
|  | Condotto rettangolare:Gomiti ad angolo / Giunti:2972211 | kg | 0 |  |  | 6.7 | 11.417
|  | Condotto rettangolare:Raggio gomiti / Giunti:3840150 | kg | 0 |  |  | 6.7 | 0.724
|  | Condotto rettangolare:Raggio gomiti / Giunti:3840151 | kg | 0 |  |  | 6.7 | 0.121
|  | Condotto rettangolare:Raggio gomiti / Giunti:3840154 | kg | 0 |  |  | 6.7 | 29.165
|  | Condotto rettangolare:Raggio gomiti / Giunti:3840156 | kg | 0 |  |  | 6.7 | 0.134
|  | Condotto rettangolare:Gomiti ad angolo / Giunti:4916707 | kg | 0 |  |  | 6.7 | 25.621
|  | Condotto rettangolare:Gomiti ad angolo / Giunti:4956315 | kg | 0 |  |  | 6.7 | 14.07
|  | 600 mmx350 mm - aria di ritorno | kg |  |  |  |  | 0
|  | Condotto rettangolare:Raggio gomiti / Giunti:2509443 | kg | 0 |  |  | 6.7 | 11.269
|  | Condotto rettangolare:Raggio gomiti / Giunti:3840158 | kg | 0 |  |  | 6.7 | 18.023
|  | 600 mmx900 mm - aria di mandata | kg |  |  |  |  | 0
|  | Condotto rettangolare:Gomiti ad angolo / Giunti:3770331 | kg | 0 |  |  | 6.7 | 68.307
|  | 700 mmx650 mm - aria di mandata | kg |  |  |  |  | 0
|  | Condotto rettangolare:Gomiti ad angolo / Giunti:2265006 | kg | 0 |  |  | 6.7 | 175.654
|  | Condotto rettangolare:Gomiti ad angolo / Giunti:2265009 | kg | 0 |  |  | 6.7 | 151.467
|  | Condotto rettangolare:Gomiti ad angolo / Giunti:2318572 | kg | 0 |  |  | 6.7 | 117.471
|  | Condotto rettangolare:Gomiti ad angolo / Giunti:2318758 | kg | 0 |  |  | 6.7 | 39.43
|  | Condotto rettangolare:Gomiti ad angolo / Giunti:4801158 | kg | 0 |  |  | 6.7 | 35.644
|  | Condotto rettangolare:Gomiti ad angolo / Giunti:4801159 | kg | 0 |  |  | 6.7 | 4.844
|  | Condotto rettangolare:Gomiti ad angolo / Giunti:4889150 | kg | 0 |  |  | 6.7 | 106.53
|  | Totale | kg |  |  |  |  | 1571.964 | 6.82 | 10720.79
335 | A03.3.23.276.c | [033276c] spessore lamiera 10/10, dimensioni lato maggiore da 760 a 1.200 mm
|  | wbs_s01: ER - wbs_s02: P1M | kg |  |  |  |  | 0
|  | Condotto rettangolare | kg |  |  |  |  | 0
|  | 800 mmx400 mm - aria di ritorno | kg |  |  |  |  | 0
|  | Condotto rettangolare:Gomiti ad angolo / Giunti:3040318 | kg | 0 |  |  | 8 | 74.512
|  | Condotto rettangolare:Gomiti ad angolo / Giunti:4797943 | kg | 0 |  |  | 8 | 100.608
|  | Condotto rettangolare:Gomiti ad angolo / Giunti:4798051 | kg | 0 |  |  | 8 | 41.504
|  | Condotto rettangolare:Gomiti ad angolo / Giunti:4798183 | kg | 0 |  |  | 8 | 9.544
|  | 855 mmx550 mm - aria di ritorno | kg |  |  |  |  | 0
|  | Condotto rettangolare:Gomiti ad angolo / Giunti:3755651 | kg | 0 |  |  | 8 | 2.568
|  | Condotto rettangolare:Gomiti ad angolo / Giunti:3840251 | kg | 0 |  |  | 8 | 0.344
|  | Condotto rettangolare:Gomiti ad angolo / Giunti:4957275 | kg | 0 |  |  | 8 | 9.592
|  | 900 mmx600 mm - aria di mandata | kg |  |  |  |  | 0
|  | Condotto rettangolare:Gomiti ad angolo / Giunti:2395421 | kg | 0 |  |  | 8 | 1.92
|  | Condotto rettangolare:Gomiti ad angolo / Giunti:3760180 | kg | 0 |  |  | 8 | 39.784
|  | Condotto rettangolare:Gomiti ad angolo / Giunti:3760574 | kg | 0 |  |  | 8 | 33.792
|  | Condotto rettangolare:Gomiti ad angolo / Giunti:4968230 | kg | 0 |  |  | 8 | 1.336
|  | Condotto rettangolare:Gomiti ad angolo / Giunti:4968310 | kg | 0 |  |  | 8 | 16.08
|  | 1000 mmx450 mm - aria di ritorno | kg |  |  |  |  | 0
|  | Condotto rettangolare:Gomiti ad angolo / Giunti:3815812 | kg | 0 |  |  | 8 | 76.096
|  | Condotto rettangolare:Gomiti ad angolo / Giunti:3825704 | kg | 0 |  |  | 8 | 57.144
|  | Condotto rettangolare:Gomiti ad angolo / Giunti:3825814 | kg | 0 |  |  | 8 | 19.256
|  | Condotto rettangolare:Gomiti ad angolo / Giunti:3842402 | kg | 0 |  |  | 8 | 193.416
|  | 1000 mmx550 mm - aria di mandata | kg |  |  |  |  | 0
|  | Condotto rettangolare:Gomiti ad angolo / Giunti:3821994 | kg | 0 |  |  | 8 | 78.624
|  | Condotto rettangolare:Gomiti ad angolo / Giunti:3822106 | kg | 0 |  |  | 8 | 157.104
|  | Condotto rettangolare:Gomiti ad angolo / Giunti:3822522 | kg | 0 |  |  | 8 | 3.592
|  | Condotto rettangolare:Gomiti ad angolo / Giunti:3826029 | kg | 0 |  |  | 8 | 26.104
|  | 1200 mmx400 mm - aria di ritorno | kg |  |  |  |  | 0
|  | Condotto rettangolare:Gomiti ad angolo / Giunti:1782080 | kg | 0 |  |  | 8 | 57.896
|  | Condotto rettangolare:Gomiti ad angolo / Giunti:2341032 | kg | 0 |  |  | 8 | 5.568
|  | Condotto rettangolare:Gomiti ad angolo / Giunti:2341033 | kg | 0 |  |  | 8 | 21.568
|  | Condotto rettangolare:Gomiti ad angolo / Giunti:4798224 | kg | 0 |  |  | 8 | 174.232
|  | Condotto rettangolare:Gomiti ad angolo / Giunti:4945335 | kg | 0 |  |  | 8 | 93.728
|  | 1200 mmx450 mm - aria di ritorno | kg |  |  |  |  | 0
|  | Condotto rettangolare:Gomiti ad angolo / Giunti:2397976 | kg | 0 |  |  | 8 | 97.944
|  | Condotto rettangolare:Gomiti ad angolo / Giunti:3759801 | kg | 0 |  |  | 8 | 27.272
|  | Condotto rettangolare:Gomiti ad angolo / Giunti:4887633 | kg | 0 |  |  | 8 | 4.264
|  | Condotto rettangolare:Gomiti ad angolo / Giunti:4887752 | kg | 0 |  |  | 8 | 50.024
|  | Condotto rettangolare:Gomiti ad angolo / Giunti:4887820 | kg | 0 |  |  | 8 | 87.496
|  | Condotto rettangolare:Gomiti ad angolo / Giunti:4887927 | kg | 0 |  |  | 8 | 9.104
|  | 1200 mmx500 mm - aria di mandata | kg |  |  |  |  | 0
|  | Condotto rettangolare:Gomiti ad angolo / Giunti:1780355 | kg | 0 |  |  | 8 | 203.104
|  | Condotto rettangolare:Gomiti ad angolo / Giunti:1782083 | kg | 0 |  |  | 8 | 105.672
|  | Condotto rettangolare:Gomiti ad angolo / Giunti:1782086 | kg | 0 |  |  | 8 | 62.88
|  | Condotto rettangolare:Gomiti ad angolo / Giunti:2341494 | kg | 0 |  |  | 8 | 10.064
|  | 1200 mmx500 mm - aria di ritorno | kg |  |  |  |  | 0
|  | Condotto rettangolare:Gomiti ad angolo / Giunti:1780515 | kg | 0 |  |  | 8 | 25.648
|  | 1200 mmx700 mm - aria di ritorno | kg |  |  |  |  | 0
|  | Condotto rettangolare:Gomiti ad angolo / Giunti:2473612 | kg | 0 |  |  | 8 | 18.048
|  | Condotto rettangolare:Gomiti ad angolo / Giunti:2473814 | kg | 0 |  |  | 8 | 24.4
|  | Condotto rettangolare:Gomiti ad angolo / Giunti:2474285 | kg | 0 |  |  | 8 | 5.32
|  | Condotto rettangolare:Gomiti ad angolo / Giunti:2475213 | kg | 0 |  |  | 8 | 48.648
|  |  | kg |  |  |  |  | 0
|  | Totale | kg |  |  |  |  | 2075.8 | 6.05 | 12558.59
336 | A03.3.23.276.d | [033276d] spessore lamiera 12/10, dimensioni lato maggiore da 1.210 a 2.000 mm
|  | wbs_s01: ER - wbs_s02: P1M | kg |  |  |  |  | 0
|  | Condotto rettangolare | kg |  |  |  |  | 0
|  | 1500 mmx700 mm -aria di ritorno | kg |  |  |  |  | 0
|  | Condotto rettangolare:Gomiti ad angolo / Giunti:2555766 | kg | 0 |  |  | 9 | 15.264
|  | Condotto rettangolare:Gomiti ad angolo / Giunti:5710633 | kg | 0 |  |  | 9 | 38.421
|  | 1500 mmx800 mm -aria di ritorno | kg |  |  |  |  | 0
|  | Condotto rettangolare:Gomiti ad angolo / Giunti:2281993 | kg | 0 |  |  | 9 | 55.881
|  | Condotto rettangolare:Gomiti ad angolo / Giunti:3761337 | kg | 0 |  |  | 9 | 35.496
|  | 1600 mmx500 mm - aria di ritorno | kg |  |  |  |  | 0
|  | Condotto rettangolare:Gomiti ad angolo / Giunti:2288653 | kg | 0 |  |  | 9 | 46.044
|  | Condotto rettangolare:Gomiti ad angolo / Giunti:2323748 | kg | 0 |  |  | 9 | 41.985
|  | Condotto rettangolare:Gomiti ad angolo / Giunti:3007260 | kg | 0 |  |  | 9 | 54.72
|  | Condotto rettangolare:Gomiti ad angolo / Giunti:3008148 | kg | 0 |  |  | 9 | 381.42
|  | Condotto rettangolare:Gomiti ad angolo / Giunti:3008854 | kg | 0 |  |  | 9 | 85.23
|  | Condotto rettangolare:Gomiti ad angolo / Giunti:3009046 | kg | 0 |  |  | 9 | 68.292
|  | Condotto rettangolare:Gomiti ad angolo / Giunti:4963508 | kg | 0 |  |  | 9 | 435.933
|  | Condotto rettangolare:Gomiti ad angolo / Giunti:4964188 | kg | 0 |  |  | 9 | 47.763
|  | Condotto rettangolare:Gomiti ad angolo / Giunti:5708041 | kg | 0 |  |  | 9 | 234.99
|  | Condotto rettangolare:Gomiti ad angolo / Giunti:5708042 | kg | 0 |  |  | 9 | 67.734
|  | Condotto rettangolare:Gomiti ad angolo / Giunti:5708189 | kg | 0 |  |  | 9 | 41.58
|  | 1600 mmx700 mm -aria di ritorno | kg |  |  |  |  | 0
|  | Condotto rettangolare:Gomiti ad angolo / Giunti:2471730 | kg | 0 |  |  | 9 | 35.334
|  | Condotto rettangolare:Gomiti ad angolo / Giunti:3775936 | kg | 0 |  |  | 9 | 93.951
|  | Condotto rettangolare:Gomiti ad angolo / Giunti:4965840 | kg | 0 |  |  | 9 | 5.805
|  | Condotto rettangolare:Gomiti ad angolo / Giunti:4965947 | kg | 0 |  |  | 9 | 17.208
|  | 1600 mmx800 mm -aria di ritorno | kg |  |  |  |  | 0
|  | Condotto rettangolare:Gomiti ad angolo / Giunti:2543068 | kg | 0 |  |  | 9 | 20.205
|  | Condotto rettangolare:Gomiti ad angolo / Giunti:2543833 | kg | 0 |  |  | 9 | 104.751
|  | Condotto rettangolare:Gomiti ad angolo / Giunti:2544156 | kg | 0 |  |  | 9 | 18.234
|  | Condotto rettangolare:Gomiti ad angolo / Giunti:2544176 | kg | 0 |  |  | 9 | 73.836
|  | Condotto rettangolare:Gomiti ad angolo / Giunti:3761150 | kg | 0 |  |  | 9 | 11.889
|  | 1800 mmx1300 mm -aria di ritorno | kg |  |  |  |  | 0
|  | Condotto rettangolare:Gomiti ad angolo / Giunti:3747545 | kg | 0 |  |  | 9 | 0.891
|  | 1400 mmx700 mm -aria di mandata/ritorno | kg |  |  |  |  | 0
|  | Condotto rettangolare:Raggio gomiti / T:2265952 | kg | 0 |  |  | 9 | 488.547
|  | Condotto rettangolare:Gomiti ad angolo / Giunti:2288254 | kg | 0 |  |  | 9 | 28.701
|  | Condotto rettangolare:Gomiti ad angolo / Giunti:2323309 | kg | 0 |  |  | 9 | 83.088
|  | Condotto rettangolare:Gomiti ad angolo / Giunti:2472549 | kg | 0 |  |  | 9 | 19.827
|  | Condotto rettangolare:Gomiti ad angolo / Giunti:2473117 | kg | 0 |  |  | 9 | 3.78
|  | Condotto rettangolare:Gomiti ad angolo / Giunti:3012187 | kg | 0 |  |  | 9 | 5.049
|  | Condotto rettangolare:Gomiti ad angolo / Giunti:3013388 | kg | 0 |  |  | 9 | 3.78
|  | Condotto rettangolare:Gomiti ad angolo / Giunti:3013391 | kg | 0 |  |  | 9 | 13.887
|  | Condotto rettangolare:Gomiti ad angolo / Giunti:3748087 | kg | 0 |  |  | 9 | 15.102
|  | Condotto rettangolare:Gomiti ad angolo / Giunti:3748206 | kg | 0 |  |  | 9 | 8.442
|  | Condotto rettangolare:Gomiti ad angolo / Giunti:3748287 | kg | 0 |  |  | 9 | 16.632
|  | Condotto rettangolare:Gomiti ad angolo / Giunti:3769883 | kg | 0 |  |  | 9 | 128.061
|  | Condotto rettangolare:Gomiti ad angolo / Giunti:4800884 | kg | 0 |  |  | 9 | 95.256
|  | Condotto rettangolare:Gomiti ad angolo / Giunti:5707418 | kg | 0 |  |  | 9 | 1.512
|  | Condotto rettangolare:Raggio gomiti / T:5707579 | kg | 0 |  |  | 9 | 15.138
|  | Totale | kg |  |  |  |  | 2959.659 | 5.85 | 17314.01
| A03.5.15.185 | CONDOTTE PER RETI AERAULICHE[035185] Coefficiente di correzione dei prezzi sopra esposti, da intendersi come moltiplicatore per la quantità di condotte fornite: per unità di misura espressa in mq:
337 | A03.5.15.185.d | [035185d] da 1.046 a 3.045 mq
|  | vedi voce n. 13080 | K | 0 |  |  |  | 1571.964
|  | vedi voce n. 13090 | K | 0 |  |  |  | 2075.8
|  | vedi voce n. 13100 | K | 0 |  |  |  | 2959.659
|  | Totale | K |  |  |  |  | 6607.423 | 0.9 | 5946.68
| A03.5.15 | CONDOTTE PER RETI AERAULICHE
338 | A03.5.15.186 | [035186] Giunti antivibranti per il collegamento tra condotte e unità motorizzate, realizzati con una parte centrale in materiale flessibile, con caratteristiche di reazione al fuoco pari a quelle dell'isolamento termico utilizzato, e bordi laterali in lamina metallica, comprese flange per l'interposizione degli stessi; misurati al metro lineare di perimetro
|  | wbs_s01: ER - wbs_s02: P1M | m |  |  |  |  | 0
|  | Giunti antivibranti | m | 0 |  |  |  | 100
|  | Totale | m |  |  |  |  | 100 | 44.52 | 4452
|  | Totale Piano Primo Mezzanino | [7 empty] | 50992.07
| PC1 | Piano Copertura Basso
| A03.3.23.276 | CONDOTTI IN LAMIERA ZINCATA E ACCESSORI[033276] Condotte rettilinee in lamiera zincata a sezione rettangolare, eseguite in classe A di tenuta secondo norma UNI EN 1507, prive di rivestimento, lunghezza standard alla produzione, compreso guarnizioni e bulloneria per l'assemblaggio, misurate secondo UNI EN 14239 e guida AICARR, esclusi gli staffaggi e il trasporto: al kg:
339 | A03.3.23.276.d | [033276d] spessore lamiera 12/10, dimensioni lato maggiore da 1.210 a 2.000 mm
|  | wbs_s01: ER - wbs_s02: PC1 | kg |  |  |  |  | 0
|  | Condotto rettangolare | kg |  |  |  |  | 0
|  | 700 mmx1400 mm - aria di ritorno | kg |  |  |  |  | 0
|  | Condotto rettangolare:Gomiti ad angolo / Giunti:3009257 | kg | 0 |  |  | 6.7 | 22.686
|  | 1400 mmx700 mm - aria di ritorno | kg |  |  |  |  | 0
|  | Condotto rettangolare:Gomiti ad angolo / Giunti:3009267 | kg | 0 |  |  | 9 | 106.596
|  | Totale | kg |  |  |  |  | 129.282 | 5.85 | 756.3
| A03.5.15 | CONDOTTE PER RETI AERAULICHE
340 | A03.5.15.186 | [035186] Giunti antivibranti per il collegamento tra condotte e unità motorizzate, realizzati con una parte centrale in materiale flessibile, con caratteristiche di reazione al fuoco pari a quelle dell'isolamento termico utilizzato, e bordi laterali in lamina metallica, comprese flange per l'interposizione degli stessi; misurati al metro lineare di perimetro
|  | wbs_s01: ER - wbs_s02: PC1 | m |  |  |  |  | 0
|  | Giunti antivibranti | m | 0 |  |  |  | 10
|  | Totale | m |  |  |  |  | 10 | 44.52 | 445.2
|  | Totale Piano Copertura Basso | [7 empty] | 1201.5
|  | Totale Canali | [7 empty] | 400364.53
| 312.FL | Condotti flessibili
| P00 | Piano Terra
| A03.5.16.206 | CONDOTTE E TUBI FLESSIBILI[035206] Tubo flessibile in alluminio rinforzato doppio strato ad alta flessibilità con inclusione di efficacia antimicrobica autosanificante decennale a base di argento-zeolite contro gli agenti patogeni (Legionella Pneumophila, Salmonella choleraesuis, Aspergillus Niger, Escherichia Coli, Pseudomonas Aeruginosa, Staphylococcus Aureus, Candida Albicans), temperatura di utilizzo -40°C +110°C, massima velocità dell'aria 30 m/sec, pressione di esercizio massima 3.000 Pa, certificato classe 1-1 di resistenza al fuoco, grado di igroscopicità 0,03%, posto in opera ad un'altezza massima di 4,00 m dal piano di calpestio, esclusi staffaggi:
341 | A03.5.16.206.b | [035206b] Ø nominale 127 mm
|  | wbs_s01: ER - wbs_s02: P00 | m |  |  |  |  | 0
|  |  | m |  |  |  |  | 0
|  | Diametro 100 mm | m |  |  |  |  | 0
|  | Aria di mandata | m |  |  |  |  | 0
|  | wbs_s01: ER - wbs_s02: P00 - Id: 1833301 | m |  | 0.493 |  |  | 0.493
|  | wbs_s01: ER - wbs_s02: P00 - Id: 5021344 | m |  | 0.438 |  |  | 0.438
|  | Aria di ritorno | m |  |  |  |  | 0
|  | wbs_s01: ER - wbs_s02: P00 - Id: 3643971 | m |  | 0.491 |  |  | 0.491
|  | wbs_s01: ER - wbs_s02: P00 - Id: 3643982 | m |  | 0.491 |  |  | 0.491
|  | wbs_s01: ER - wbs_s02: P00 - Id: 3645620 | m |  | 0.504 |  |  | 0.504
|  | wbs_s01: ER - wbs_s02: P00 - Id: 3645771 | m |  | 0.491 |  |  | 0.491
|  | Totale | m |  |  |  |  | 2.908 | 10.87 | 31.61
342 | A03.5.16.206.c | [035206c] Ø nominale 152 mm
|  | wbs_s01: ER - wbs_s02: P00 | m |  |  |  |  | 0
|  | Diametro 160 mm | m |  |  |  |  | 0
|  | Aria di mandata | m |  |  |  |  | 0
|  | wbs_s01: ER - wbs_s02: P00 - Id: 2276442 | m |  | 0.272 |  |  | 0.272
|  | wbs_s01: ER - wbs_s02: P00 - Id: 2278584 | m |  | 0.275 |  |  | 0.275
|  | wbs_s01: ER - wbs_s02: P00 - Id: 2278587 | m |  | 0.268 |  |  | 0.268
|  | wbs_s01: ER - wbs_s02: P00 - Id: 2278589 | m |  | 0.302 |  |  | 0.302
|  | wbs_s01: ER - wbs_s02: P00 - Id: 2278914 | m |  | 0.716 |  |  | 0.716
|  | Aria di ritorno | m |  |  |  |  | 0
|  | wbs_s01: ER - wbs_s02: P00 - Id: 1893043 | m |  | 0.364 |  |  | 0.364
|  | wbs_s01: ER - wbs_s02: P00 - Id: 1893272 | m |  | 0.409 |  |  | 0.409
|  | wbs_s01: ER - wbs_s02: P00 - Id: 1894109 | m |  | 0.264 |  |  | 0.264
|  | wbs_s01: ER - wbs_s02: P00 - Id: 1894116 | m |  | 0.261 |  |  | 0.261
|  | wbs_s01: ER - wbs_s02: P00 - Id: 1894124 | m |  | 0.302 |  |  | 0.302
|  | wbs_s01: ER - wbs_s02: P00 - Id: 1894610 | m |  | 0.265 |  |  | 0.265
|  | wbs_s01: ER - wbs_s02: P00 - Id: 1894618 | m |  | 0.282 |  |  | 0.282
|  | wbs_s01: ER - wbs_s02: P00 - Id: 1894767 | m |  | 0.403 |  |  | 0.403
|  | wbs_s01: ER - wbs_s02: P00 - Id: 1894774 | m |  | 0.367 |  |  | 0.367
|  | wbs_s01: ER - wbs_s02: P00 - Id: 1894782 | m |  | 0.277 |  |  | 0.277
|  | wbs_s01: ER - wbs_s02: P00 - Id: 2269041 | m |  | 0.282 |  |  | 0.282
|  | wbs_s01: ER - wbs_s02: P00 - Id: 3345376 | m |  | 0.264 |  |  | 0.264
|  |  | m |  |  |  |  | 0
|  | Totale | m |  |  |  |  | 5.573 | 13.01 | 72.5
343 | A03.5.16.206.d | [035206d] Ø nominale 203 mm
|  | wbs_s01: ER - wbs_s02: P00 | m |  |  |  |  | 0
|  | Diametro 200 mm | m |  |  |  |  | 0
|  | Aria di mandata | m |  |  |  |  | 0
|  | wbs_s01: ER - wbs_s02: P00 - Id: 2276680 | m |  | 0.379 |  |  | 0.379
|  | wbs_s01: ER - wbs_s02: P00 - Id: 2276689 | m |  | 0.326 |  |  | 0.326
|  | wbs_s01: ER - wbs_s02: P00 - Id: 2277861 | m |  | 0.244 |  |  | 0.244
|  | wbs_s01: ER - wbs_s02: P00 - Id: 2277863 | m |  | 0.252 |  |  | 0.252
|  | wbs_s01: ER - wbs_s02: P00 - Id: 2278078 | m |  | 0.383 |  |  | 0.383
|  | wbs_s01: ER - wbs_s02: P00 - Id: 2278081 | m |  | 0.517 |  |  | 0.517
|  | wbs_s01: ER - wbs_s02: P00 - Id: 2278083 | m |  | 0.46 |  |  | 0.46
|  | wbs_s01: ER - wbs_s02: P00 - Id: 3345381 | m |  | 0.266 |  |  | 0.266
|  | wbs_s01: ER - wbs_s02: P00 - Id: 4020108 | m |  | 1.205 |  |  | 1.205
|  | Aria di ritorno | m |  |  |  |  | 0
|  | wbs_s01: ER - wbs_s02: P00 - Id: 3043331 | m |  | 0.534 |  |  | 0.534
|  | wbs_s01: ER - wbs_s02: P00 - Id: 4019946 | m |  | 0.795 |  |  | 0.795
|  | wbs_s01: ER - wbs_s02: P00 - Id: 6032488 | m |  | 0.782 |  |  | 0.782
|  | wbs_s01: ER - wbs_s02: P00 - Id: 6032567 | m |  | 0.729 |  |  | 0.729
|  |  | m |  |  |  |  | 0
|  | Totale | m |  |  |  |  | 6.872 | 17.53 | 120.47
344 | A03.5.16.206.e | [035206e] Ø nominale 254 mm
|  | wbs_s01: ER - wbs_s02: P00 | m |  |  |  |  | 0
|  | Diametro 250 mm | m |  |  |  |  | 0
|  | Aria di mandata | m |  |  |  |  | 0
|  | wbs_s01: ER - wbs_s02: P00 - Id: 2586703 | m |  | 0.732 |  |  | 0.732
|  | wbs_s01: ER - wbs_s02: P00 - Id: 2586705 | m |  | 0.732 |  |  | 0.732
|  | wbs_s01: ER - wbs_s02: P00 - Id: 2586708 | m |  | 0.732 |  |  | 0.732
|  | wbs_s01: ER - wbs_s02: P00 - Id: 2586711 | m |  | 0.732 |  |  | 0.732
|  | wbs_s01: ER - wbs_s02: P00 - Id: 2586714 | m |  | 0.732 |  |  | 0.732
|  | wbs_s01: ER - wbs_s02: P00 - Id: 2586717 | m |  | 0.675 |  |  | 0.675
|  | wbs_s01: ER - wbs_s02: P00 - Id: 2586720 | m |  | 0.675 |  |  | 0.675
|  | wbs_s01: ER - wbs_s02: P00 - Id: 2586723 | m |  | 0.675 |  |  | 0.675
|  | wbs_s01: ER - wbs_s02: P00 - Id: 2586726 | m |  | 0.675 |  |  | 0.675
|  | wbs_s01: ER - wbs_s02: P00 - Id: 2586729 | m |  | 0.765 |  |  | 0.765
|  | wbs_s01: ER - wbs_s02: P00 - Id: 2586734 | m |  | 0.521 |  |  | 0.521
|  |  | m |  |  |  |  | 0
|  | Totale | m |  |  |  |  | 7.646 | 21.05 | 160.95
|  | Totale Piano Terra | [7 empty] | 385.53
| P01 | Piano Primo
| A03.5.16.206 | CONDOTTE E TUBI FLESSIBILI[035206] Tubo flessibile in alluminio rinforzato doppio strato ad alta flessibilità con inclusione di efficacia antimicrobica autosanificante decennale a base di argento-zeolite contro gli agenti patogeni (Legionella Pneumophila, Salmonella choleraesuis, Aspergillus Niger, Escherichia Coli, Pseudomonas Aeruginosa, Staphylococcus Aureus, Candida Albicans), temperatura di utilizzo -40°C +110°C, massima velocità dell'aria 30 m/sec, pressione di esercizio massima 3.000 Pa, certificato classe 1-1 di resistenza al fuoco, grado di igroscopicità 0,03%, posto in opera ad un'altezza massima di 4,00 m dal piano di calpestio, esclusi staffaggi:
345 | A03.5.16.206.b | [035206b] Ø nominale 127 mm
|  | wbs_s01: ER - wbs_s02: P01 | m |  |  |  |  | 0
|  | Diametro 100 mm | m |  |  |  |  | 0
|  | Aria di mandata | m |  |  |  |  | 0
|  | wbs_s01: ER - wbs_s02: P01 - Id: 1674844 | m |  | 0.655 |  |  | 0.655
|  | wbs_s01: ER - wbs_s02: P01 - Id: 1674867 | m |  | 0.701 |  |  | 0.701
|  | wbs_s01: ER - wbs_s02: P01 - Id: 1689718 | m |  | 0.611 |  |  | 0.611
|  | wbs_s01: ER - wbs_s02: P01 - Id: 1689721 | m |  | 0.696 |  |  | 0.696
|  | Aria di ritorno | m |  |  |  |  | 0
|  | wbs_s01: ER - wbs_s02: P01 - Id: 1646009 | m |  | 1.211 |  |  | 1.211
|  | wbs_s01: ER - wbs_s02: P01 - Id: 1848599 | m |  | 0.837 |  |  | 0.837
|  | wbs_s01: ER - wbs_s02: P01 - Id: 1848649 | m |  | 0.793 |  |  | 0.793
|  | wbs_s01: ER - wbs_s02: P01 - Id: 1848982 | m |  | 0.837 |  |  | 0.837
|  | wbs_s01: ER - wbs_s02: P01 - Id: 1848993 | m |  | 0.793 |  |  | 0.793
|  |  | m |  |  |  |  | 0
|  | Totale | m |  |  |  |  | 7.134 | 10.87 | 77.55
346 | A03.5.16.206.c | [035206c] Ø nominale 152 mm
|  | wbs_s01: ER - wbs_s02: P01 | m |  |  |  |  | 0
|  | Diametro 160 mm | m |  |  |  |  | 0
|  | Aria di ritorno | m |  |  |  |  | 0
|  | wbs_s01: ER - wbs_s02: P01 - Id: 1646321 | m |  | 1.241 |  |  | 1.241
|  | wbs_s01: ER - wbs_s02: P01 - Id: 1675459 | m |  | 1.196 |  |  | 1.196
|  | wbs_s01: ER - wbs_s02: P01 - Id: 1675489 | m |  | 1.198 |  |  | 1.198
|  | wbs_s01: ER - wbs_s02: P01 - Id: 3624551 | m |  | 0.815 |  |  | 0.815
|  | wbs_s01: ER - wbs_s02: P01 - Id: 3624567 | m |  | 0.667 |  |  | 0.667
|  |  | m |  |  |  |  | 0
|  | Totale | m |  |  |  |  | 5.117 | 13.01 | 66.57
347 | A03.5.16.206.d | [035206d] Ø nominale 203 mm
|  | wbs_s01: ER - wbs_s02: P01 | m |  |  |  |  | 0
|  | Diametro 200 mm | m |  |  |  |  | 0
|  | wbs_s01: ER - wbs_s02: P01 - Id: 1652359 | m |  | 0.649 |  |  | 0.649
|  | wbs_s01: ER - wbs_s02: P01 - Id: 1659637 | m |  | 0.856 |  |  | 0.856
|  | wbs_s01: ER - wbs_s02: P01 - Id: 1659994 | m |  | 0.775 |  |  | 0.775
|  | wbs_s01: ER - wbs_s02: P01 - Id: 1712416 | m |  | 1.08 |  |  | 1.08
|  | wbs_s01: ER - wbs_s02: P01 - Id: 3625676 | m |  | 0.87 |  |  | 0.87
|  | wbs_s01: ER - wbs_s02: P01 - Id: 3627638 | m |  | 0.892 |  |  | 0.892
|  | wbs_s01: ER - wbs_s02: P01 - Id: 3628746 | m |  | 0.892 |  |  | 0.892
|  | wbs_s01: ER - wbs_s02: P01 - Id: 3629515 | m |  | 1.035 |  |  | 1.035
|  | wbs_s01: ER - wbs_s02: P01 - Id: 3630056 | m |  | 1.019 |  |  | 1.019
|  | wbs_s01: ER - wbs_s02: P01 - Id: 3630072 | m |  | 1.008 |  |  | 1.008
|  | wbs_s01: ER - wbs_s02: P01 - Id: 3637234 | m |  | 0.906 |  |  | 0.906
|  | wbs_s01: ER - wbs_s02: P01 - Id: 4035753 | m |  | 0.921 |  |  | 0.921
|  | wbs_s01: ER - wbs_s02: P01 - Id: 4913815 | m |  | 0.719 |  |  | 0.719
|  | Aria di ritorno | m |  |  |  |  | 0
|  | wbs_s01: ER - wbs_s02: P01 - Id: 1668049 | m |  | 0.834 |  |  | 0.834
|  | wbs_s01: ER - wbs_s02: P01 - Id: 1675572 | m |  | 1.242 |  |  | 1.242
|  | wbs_s01: ER - wbs_s02: P01 - Id: 1686304 | m |  | 0.655 |  |  | 0.655
|  | wbs_s01: ER - wbs_s02: P01 - Id: 1712168 | m |  | 0.881 |  |  | 0.881
|  | wbs_s01: ER - wbs_s02: P01 - Id: 2388915 | m |  | 0.444 |  |  | 0.444
|  | wbs_s01: ER - wbs_s02: P01 - Id: 3625543 | m |  | 0.33 |  |  | 0.33
|  | wbs_s01: ER - wbs_s02: P01 - Id: 3627270 | m |  | 0.683 |  |  | 0.683
|  | wbs_s01: ER - wbs_s02: P01 - Id: 3630101 | m |  | 0.679 |  |  | 0.679
|  | wbs_s01: ER - wbs_s02: P01 - Id: 3630225 | m |  | 0.585 |  |  | 0.585
|  | wbs_s01: ER - wbs_s02: P01 - Id: 3630249 | m |  | 0.416 |  |  | 0.416
|  | wbs_s01: ER - wbs_s02: P01 - Id: 3630675 | m |  | 0.596 |  |  | 0.596
|  | wbs_s01: ER - wbs_s02: P01 - Id: 3631417 | m |  | 0.597 |  |  | 0.597
|  |  | m |  |  |  |  | 0
|  | Totale | m |  |  |  |  | 19.564 | 17.53 | 342.96
348 | A03.5.16.206.e | [035206e] Ø nominale 254 mm
|  | wbs_s01: ER - wbs_s02: P01 | m |  |  |  |  | 0
|  | Diametro 250 mm | m |  |  |  |  | 0
|  | wbs_s01: ER - wbs_s02: P01 - Id: 1686530 | m |  | 0.627 |  |  | 0.627
|  | wbs_s01: ER - wbs_s02: P01 - Id: 2388869 | m |  | 0.621 |  |  | 0.621
|  | wbs_s01: ER - wbs_s02: P01 - Id: 3620741 | m |  | 0.779 |  |  | 0.779
|  | wbs_s01: ER - wbs_s02: P01 - Id: 4913706 | m |  | 0.657 |  |  | 0.657
|  | wbs_s01: ER - wbs_s02: P01 - Id: 5106268 | m |  | 0.766 |  |  | 0.766
|  | wbs_s01: ER - wbs_s02: P01 - Id: 5106385 | m |  | 0.778 |  |  | 0.778
|  | wbs_s01: ER - wbs_s02: P01 - Id: 5106448 | m |  | 0.778 |  |  | 0.778
|  | Aria di ritorno | m |  |  |  |  | 0
|  | wbs_s01: ER - wbs_s02: P01 - Id: 3619935 | m |  | 0.592 |  |  | 0.592
|  | wbs_s01: ER - wbs_s02: P01 - Id: 3621689 | m |  | 0.824 |  |  | 0.824
|  | wbs_s01: ER - wbs_s02: P01 - Id: 3626896 | m |  | 0.212 |  |  | 0.212
|  | wbs_s01: ER - wbs_s02: P01 - Id: 5106264 | m |  | 0.335 |  |  | 0.335
|  | wbs_s01: ER - wbs_s02: P01 - Id: 5106505 | m |  | 0.335 |  |  | 0.335
|  | wbs_s01: ER - wbs_s02: P01 - Id: 5106565 | m |  | 0.552 |  |  | 0.552
|  |  | m |  |  |  |  | 0
|  | Totale | m |  |  |  |  | 7.856 | 21.05 | 165.37
|  | Totale Piano Primo | [7 empty] | 652.45
|  | Totale Condotti flessibili | [7 empty] | 1037.98
| 312.FN | Finiture canali
| P00 | Piano Terra
| LOM251.OC.EEA.Pa02.I1500.Sa000 | OPERA COMPIUTAEDILIZIA_EDIFICI_RESIDENZEPRODUZIONE_REALIZZAZIONE_POSAINGEGNERIA IDRAULICA_SISTEMI DI ISOLAMENTO_LASTRA_LEGA ALLUMINIO GENERICO
349 | LOM251.OC.EEA.Pa02.I1500.Sa000.0000 | OPERA: Lastra, di finitura di lega alluminio generico; geometria: lamierino; funzione: coibentazione; impiego: condotto; spessore [mm] = 0,6. LAVORO: Posa. OP1 Lastra, di finitura di lega alluminio generico; geometria: lamierino; funzione: coibentazione; impiego: condotto; spessore [mm] = 0,6. RM2 Lastra di finitura di lega alluminio generico; geometria: lamierino; funzione: coibentazione; impiego: condotto; spessore [mm] = 0,6 LV1 Posa.
|  | Condotto rettangolare | m² |  |  |  |  | 0
|  | Aria di mandata | m² | 0 |  |  |  | 1104.67
|  | Aria di ritorno | m² | 0 |  |  |  | 1710.66
|  | Condotto circolare | m² |  |  |  |  | 0
|  | Aria di ritorno | m² | 0 |  |  |  | 7.06
|  | Aria di mandata | m² | 0 |  |  |  | 265.63
|  | Condotto ovale | m² |  |  |  |  | 0
|  | Aria di mandata | m² | 0 |  |  |  | 78.47
|  | Totale | m² |  |  |  |  | 3166.49 | 35.98 | 113930.31
|  | Totale Piano Terra | [7 empty] | 113930.31
| P01 | Piano Primo
| LOM251.OC.EEA.Pa02.I1500.Sa000 | OPERA COMPIUTAEDILIZIA_EDIFICI_RESIDENZEPRODUZIONE_REALIZZAZIONE_POSAINGEGNERIA IDRAULICA_SISTEMI DI ISOLAMENTO_LASTRA_LEGA ALLUMINIO GENERICO
350 | LOM251.OC.EEA.Pa02.I1500.Sa000.0000 | OPERA: Lastra, di finitura di lega alluminio generico; geometria: lamierino; funzione: coibentazione; impiego: condotto; spessore [mm] = 0,6. LAVORO: Posa. OP1 Lastra, di finitura di lega alluminio generico; geometria: lamierino; funzione: coibentazione; impiego: condotto; spessore [mm] = 0,6. RM2 Lastra di finitura di lega alluminio generico; geometria: lamierino; funzione: coibentazione; impiego: condotto; spessore [mm] = 0,6 LV1 Posa.
|  | Condotto rettangolare | m² |  |  |  |  | 0
|  | Aria di mandata | m² | 0 |  |  |  | 600.35
|  | Aria di ritorno | m² | 0 |  |  |  | 545.44
|  | Ventilazione natura | m² | 0 |  |  |  | 65.58
|  | Condotto circolare | m² |  |  |  |  | 0
|  | Aria di mandata | m² | 0 |  |  |  | 2.92
|  |  | m² |  |  |  |  | 0
|  | Totale | m² |  |  |  |  | 1214.29 | 35.98 | 43690.15
|  | Totale Piano Primo | [7 empty] | 43690.15
| P1M | Piano Primo Mezzanino
| LOM251.OC.EEA.Pa02.I1500.Sa000 | OPERA COMPIUTAEDILIZIA_EDIFICI_RESIDENZEPRODUZIONE_REALIZZAZIONE_POSAINGEGNERIA IDRAULICA_SISTEMI DI ISOLAMENTO_LASTRA_LEGA ALLUMINIO GENERICO
351 | LOM251.OC.EEA.Pa02.I1500.Sa000.0000 | OPERA: Lastra, di finitura di lega alluminio generico; geometria: lamierino; funzione: coibentazione; impiego: condotto; spessore [mm] = 0,6. LAVORO: Posa. OP1 Lastra, di finitura di lega alluminio generico; geometria: lamierino; funzione: coibentazione; impiego: condotto; spessore [mm] = 0,6. RM2 Lastra di finitura di lega alluminio generico; geometria: lamierino; funzione: coibentazione; impiego: condotto; spessore [mm] = 0,6 LV1 Posa.
|  | Aria di mandata | m² | 0 |  |  |  | 377.77
|  | Aria di ritorno | m² | 0 |  |  |  | 430.98
|  |  | m² |  |  |  |  | 0
|  | Totale | m² |  |  |  |  | 808.75 | 35.98 | 29098.83
|  | Totale Piano Primo Mezzanino | [7 empty] | 29098.83
| PC1 | Piano Copertura Basso
| LOM251.OC.EEA.Pa02.I1500.Sa000 | OPERA COMPIUTAEDILIZIA_EDIFICI_RESIDENZEPRODUZIONE_REALIZZAZIONE_POSAINGEGNERIA IDRAULICA_SISTEMI DI ISOLAMENTO_LASTRA_LEGA ALLUMINIO GENERICO
352 | LOM251.OC.EEA.Pa02.I1500.Sa000.0000 | OPERA: Lastra, di finitura di lega alluminio generico; geometria: lamierino; funzione: coibentazione; impiego: condotto; spessore [mm] = 0,6. LAVORO: Posa. OP1 Lastra, di finitura di lega alluminio generico; geometria: lamierino; funzione: coibentazione; impiego: condotto; spessore [mm] = 0,6. RM2 Lastra di finitura di lega alluminio generico; geometria: lamierino; funzione: coibentazione; impiego: condotto; spessore [mm] = 0,6 LV1 Posa.
|  | Aria di ritorno | m² | 0 |  |  |  | 15.23
|  |  | m² |  |  |  |  | 0
|  | Totale | m² |  |  |  |  | 15.23 | 35.98 | 547.98
|  | Totale Piano Copertura Basso | [7 empty] | 547.98
|  | Totale Finiture canali | [7 empty] | 187267.27
| 312.IS | Isolamenti termici canali
| P00 | Piano Terra
| LOM251.OC.EEA.Pa02.I1500.E0011 | OPERA COMPIUTAEDILIZIA_EDIFICI_RESIDENZEPRODUZIONE_REALIZZAZIONE_POSAINGEGNERIA IDRAULICA_SISTEMI DI ISOLAMENTO_LASTRA_GOMMA ESPANSA A CELLULE CHIUSE
353 | LOM251.OC.EEA.Pa02.I1500.E0011.0020 | OPERA: Lastra di gomma elastomerica espansa a cellule chiuse; funzione: coibentazione; impiego: condotto; spessore [mm] = 13; resistenza alla fiamma [classe] = 1; fattore di permeabilità (μ) minimo [-] = 5000. LAVORO: Posa. SPECIFICHE TECNICHE: lastra incollata. OP1 Lastra di gomma elastomerica espansa a cellule chiuse; funzione: coibentazione; impiego: condotto; spessore [mm] = 13; resistenza alla fiamma [classe] = 1; fattore di permeabilità (μ) minimo [-] = 5000. SPECIFICHE TECNICHE: lastra incollata. RM2 Lastra di gomma espansa a cellule chiuse; funzione: coibentazione; impiego: condotto; spessore [mm] = 13; resistenza alla fiamma [classe] = 1; fattore di permeabilità (μ) minimo [-] = 5000 SPECIFICHE TECNICHE: lastra incollata LV1 Posa.
|  | vedi voce n. 7900 | m² | 0 |  |  |  | 3166.49
|  | Totale | m² |  |  |  |  | 3166.49 | 31.78 | 100631.05
|  | Totale Piano Terra | [7 empty] | 100631.05
| P01 | Piano Primo
| LOM251.OC.EEA.Pa02.H7465.Za001 | OPERA COMPIUTAEDILIZIA_EDIFICI_RESIDENZEPRODUZIONE_REALIZZAZIONE_POSAINGEGNERIA ELETTRONICA (ICT)_SISTEMI DI DISTRIBUZIONE_CENTRALE DI CONTROLLO_MATERIALE GENERICO NON RILEVANTE
354 | LOM251.OC.EEA.Pa02.H7465.Za001.0345 | OPERA: Centrale di controllo; geometria: oltre 500 punti di regolazione; funzione: misura di umidità relativa e temperatura ambiente. Incluso: quadro elettro-strumentale, software, messa in servizio, collaudo, documentazione, start up, manuali d'uso, manuali di manutenzione, addestramento del personale. LAVORO: Posa. SPECIFICHE TECNICHE: istruzione in campo del personale di manutenzione e start up per tutto il sistema; aggiunta per ogni punto di regolazione. OP1 Centrale di controllo; geometria: oltre 500 punti di regolazione; funzione: misura di umidità relativa e temperatura ambiente. Incluso: quadro elettro-strumentale, software, messa in servizio, collaudo, documentazione, start up, manuali d'uso, manuali di manutenzione, addestramento del personale. SPECIFICHE TECNICHE: istruzione in campo del personale di manutenzione e start up per tutto il sistema; aggiunta per ogni punto di regolazione. RM2 Centrale di controllo; geometria: oltre 500 punti di regolazione; funzione: misura di umidità relativa e temperatura ambiente. Incluso: quadro elettro-strumentale, software, messa in servizio, collaudo, documentazione, start up, manuali d'uso, manuali di manutenzione, addestramento del personale SPECIFICHE TECNICHE: istruzione in campo del personale di manutenzione e start up per tutto il sistema; aggiunta per ogni punto di regolazione LV1 Posa.
|  | vedi voce n. 8130 | punto reg. | 0 |  |  |  | 1214.29
|  | Totale | punto reg. |  |  |  |  | 1214.29 | 92.63 | 112479.68
|  | Totale Piano Primo | [7 empty] | 112479.68
| P1M | Piano Primo Mezzanino
| LOM251.OC.EEA.Pa02.H7465.Za001 | OPERA COMPIUTAEDILIZIA_EDIFICI_RESIDENZEPRODUZIONE_REALIZZAZIONE_POSAINGEGNERIA ELETTRONICA (ICT)_SISTEMI DI DISTRIBUZIONE_CENTRALE DI CONTROLLO_MATERIALE GENERICO NON RILEVANTE
355 | LOM251.OC.EEA.Pa02.H7465.Za001.0345 | OPERA: Centrale di controllo; geometria: oltre 500 punti di regolazione; funzione: misura di umidità relativa e temperatura ambiente. Incluso: quadro elettro-strumentale, software, messa in servizio, collaudo, documentazione, start up, manuali d'uso, manuali di manutenzione, addestramento del personale. LAVORO: Posa. SPECIFICHE TECNICHE: istruzione in campo del personale di manutenzione e start up per tutto il sistema; aggiunta per ogni punto di regolazione. OP1 Centrale di controllo; geometria: oltre 500 punti di regolazione; funzione: misura di umidità relativa e temperatura ambiente. Incluso: quadro elettro-strumentale, software, messa in servizio, collaudo, documentazione, start up, manuali d'uso, manuali di manutenzione, addestramento del personale. SPECIFICHE TECNICHE: istruzione in campo del personale di manutenzione e start up per tutto il sistema; aggiunta per ogni punto di regolazione. RM2 Centrale di controllo; geometria: oltre 500 punti di regolazione; funzione: misura di umidità relativa e temperatura ambiente. Incluso: quadro elettro-strumentale, software, messa in servizio, collaudo, documentazione, start up, manuali d'uso, manuali di manutenzione, addestramento del personale SPECIFICHE TECNICHE: istruzione in campo del personale di manutenzione e start up per tutto il sistema; aggiunta per ogni punto di regolazione LV1 Posa.
|  | vedi voce n. 200880 | punto reg. | 0 |  |  |  | 808.75
|  | Totale | punto reg. |  |  |  |  | 808.75 | 92.63 | 74914.51
|  | Totale Piano Primo Mezzanino | [7 empty] | 74914.51
| PC1 | Piano Copertura Basso
| LOM251.OC.EEA.Pa02.H7465.Za001 | OPERA COMPIUTAEDILIZIA_EDIFICI_RESIDENZEPRODUZIONE_REALIZZAZIONE_POSAINGEGNERIA ELETTRONICA (ICT)_SISTEMI DI DISTRIBUZIONE_CENTRALE DI CONTROLLO_MATERIALE GENERICO NON RILEVANTE
356 | LOM251.OC.EEA.Pa02.H7465.Za001.0345 | OPERA: Centrale di controllo; geometria: oltre 500 punti di regolazione; funzione: misura di umidità relativa e temperatura ambiente. Incluso: quadro elettro-strumentale, software, messa in servizio, collaudo, documentazione, start up, manuali d'uso, manuali di manutenzione, addestramento del personale. LAVORO: Posa. SPECIFICHE TECNICHE: istruzione in campo del personale di manutenzione e start up per tutto il sistema; aggiunta per ogni punto di regolazione. OP1 Centrale di controllo; geometria: oltre 500 punti di regolazione; funzione: misura di umidità relativa e temperatura ambiente. Incluso: quadro elettro-strumentale, software, messa in servizio, collaudo, documentazione, start up, manuali d'uso, manuali di manutenzione, addestramento del personale. SPECIFICHE TECNICHE: istruzione in campo del personale di manutenzione e start up per tutto il sistema; aggiunta per ogni punto di regolazione. RM2 Centrale di controllo; geometria: oltre 500 punti di regolazione; funzione: misura di umidità relativa e temperatura ambiente. Incluso: quadro elettro-strumentale, software, messa in servizio, collaudo, documentazione, start up, manuali d'uso, manuali di manutenzione, addestramento del personale SPECIFICHE TECNICHE: istruzione in campo del personale di manutenzione e start up per tutto il sistema; aggiunta per ogni punto di regolazione LV1 Posa.
|  | vedi voce n. 200890 | punto reg. | 0 |  |  |  | 15.23
|  | Totale | punto reg. |  |  |  |  | 15.23 | 92.63 | 1410.75
|  | Totale Piano Copertura Basso | [7 empty] | 1410.75
|  | Totale Isolamenti termici canali | [7 empty] | 289435.99
| 312.SR | Serrande
| P00 | Piano Terra
| A03.5.25.279 | SERRANDE TAGLIAFUOCO[035279] Serranda tagliafuoco rettangolare a pala unica, marcata CE conforme alla norma EN 15650, resistenza al fuoco secondo EN 1366-2, cassa lunghezza 350 mm e flangia da 55 mm, completa di fusibile tarato a 72 °C e disgiuntore, otturatore in cartongesso e comando manuale, data in opera a perfetta regola d'arte con esclusione delle opere murarie e del collegamento equipotenziale, del Ø nominale di: altezza 400 mm:
357 | A03.5.25.279.g | [035279g] base 800 mm
|  | wbs_s01: ER - wbs_s02: P00 | cad |  |  |  |  | 0
|  | Serrande tagliafuoco | cad |  |  |  |  | 0
|  | STF-R-01 Serranda tagliafuoco rettangolare:DKIS1-1200x700-DV7:5524673 | cad | 0 |  |  |  | 1
|  | STF-R-01 Serranda tagliafuoco rettangolare:DKIS1-1200x700-DV7:5524815 | cad | 0 |  |  |  | 1
|  | STF-R-01 Serranda tagliafuoco rettangolare:DKIS1-1200x700-DV7:5524819 | cad | 0 |  |  |  | 1
|  | STF-R-01 Serranda tagliafuoco rettangolare:DKIS1-1200x700-DV7:5530241 | cad | 0 |  |  |  | 1
|  | STF-R-01 Serranda tagliafuoco rettangolare:DKIS1-1200x700-DV7:5530254 | cad | 0 |  |  |  | 1
|  | STF-R-01 Serranda tagliafuoco rettangolare:DKIS1-1200x700-DV7:5530280 | cad | 0 |  |  |  | 1
|  | STF-R-01 Serranda tagliafuoco rettangolare:DKIS1-800x400-DV7:5569832 | cad | 0 |  |  |  | 1
|  | Totale | cad |  |  |  |  | 7 | 509.85 | 3568.95
| A03.5.25.281 | SERRANDE TAGLIAFUOCO[035281] Serranda tagliafuoco rettangolare a pala unica, marcata CE conforme alla norma EN 15650, resistenza al fuoco secondo EN 1366-2, cassa lunghezza 350 mm e flangia da 55 mm, completa di fusibile tarato a 72 °C e disgiuntore, otturatore in cartongesso e comando manuale, data in opera a perfetta regola d'arte con esclusione delle opere murarie e del collegamento equipotenziale, del Ø nominale di: altezza 600 mm:
358 | A03.5.25.281.b | [035281b] base 300 mm
|  | wbs_s01: ER - wbs_s02: P00 | cad |  |  |  |  | 0
|  | Serrande tagliafuoco | cad |  |  |  |  | 0
|  | STF-R-01 Serranda tagliafuoco rettangolare:DKIS1-300x250-DV7:5563396 | cad | 0 |  |  |  | 1
|  | STF-R-01 Serranda tagliafuoco rettangolare:DKIS1-300x250-DV7:5563403 | cad | 0 |  |  |  | 1
|  | STF-R-01 Serranda tagliafuoco rettangolare:DKIS1-300x250-DV7:5563415 | cad | 0 |  |  |  | 1
|  | STF-R-01 Serranda tagliafuoco rettangolare:DKIS1-300x250-DV7:5563419 | cad | 0 |  |  |  | 1
|  | STF-R-01 Serranda tagliafuoco rettangolare:DKIS1-300x250-DV7:5563431 | cad | 0 |  |  |  | 1
|  | STF-R-01 Serranda tagliafuoco rettangolare:DKIS1-300x250-DV7:5563435 | cad | 0 |  |  |  | 1
|  | STF-R-01 Serranda tagliafuoco rettangolare:DKIS1-300x250-DV7:5563447 | cad | 0 |  |  |  | 1
|  | STF-R-01 Serranda tagliafuoco rettangolare:DKIS1-300x250-DV7:5563451 | cad | 0 |  |  |  | 1
|  | STF-R-01 Serranda tagliafuoco rettangolare:DKIS1-300x250-DV7:5563463 | cad | 0 |  |  |  | 1
|  | STF-R-01 Serranda tagliafuoco rettangolare:DKIS1-300x250-DV7:5563467 | cad | 0 |  |  |  | 1
|  | STF-R-01 Serranda tagliafuoco rettangolare:DKIS1-300x250-DV7:5563479 | cad | 0 |  |  |  | 1
|  | STF-R-01 Serranda tagliafuoco rettangolare:DKIS1-300x250-DV7:5564384 | cad | 0 |  |  |  | 1
|  | Totale | cad |  |  |  |  | 12 | 466.45 | 5597.4
359 | A03.5.25.281.c | [035281c] base 400 mm
|  | wbs_s01: ER - wbs_s02: P00 | cad |  |  |  |  | 0
|  | Serrande tagliafuoco | cad |  |  |  |  | 0
|  | STF-R-01 Serranda tagliafuoco rettangolare:DKIS1-400x300-DV7:5546937 | cad | 0 |  |  |  | 1
|  | Totale | cad |  |  |  |  | 1 | 490.77 | 490.77
360 | A03.5.25.281.d | [035281d] base 500 mm
|  | wbs_s01: ER - wbs_s02: P00 | cad |  |  |  |  | 0
|  | Serrande tagliafuoco | cad |  |  |  |  | 0
|  | STF-R-01 Serranda tagliafuoco rettangolare:DKIS1-500x300-DV7:5541526 | cad | 0 |  |  |  | 1
|  | STF-R-01 Serranda tagliafuoco rettangolare:DKIS1-500x300-DV7:5552409 | cad | 0 |  |  |  | 1
|  | STF-R-01 Serranda tagliafuoco rettangolare:DKIS1-500x350-DV7:5557978 | cad | 0 |  |  |  | 1
|  | STF-R-01 Serranda tagliafuoco rettangolare:DKIS1-500x350-DV7:5563407 | cad | 0 |  |  |  | 1
|  | STF-R-01 Serranda tagliafuoco rettangolare:DKIS1-500x350-DV7:5563423 | cad | 0 |  |  |  | 1
|  | STF-R-01 Serranda tagliafuoco rettangolare:DKIS1-500x350-DV7:5563439 | cad | 0 |  |  |  | 1
|  | STF-R-01 Serranda tagliafuoco rettangolare:DKIS1-500x350-DV7:5563455 | cad | 0 |  |  |  | 1
|  | STF-R-01 Serranda tagliafuoco rettangolare:DKIS1-500x350-DV7:5563471 | cad | 0 |  |  |  | 1
|  | Totale | cad |  |  |  |  | 8 | 513.33 | 4106.64
361 | A03.5.25.281.e | [035281e] base 600 mm
|  | wbs_s01: ER - wbs_s02: P00 | cad |  |  |  |  | 0
|  | Serrande tagliafuoco | cad |  |  |  |  | 0
|  | STF-R-01 Serranda tagliafuoco rettangolare:DKIS1-600x300-DV7:5552405 | cad | 0 |  |  |  | 1
|  | Totale | cad |  |  |  |  | 1 | 537.64 | 537.64
| LOM251.OC.EEA.Pa01.L8265.Za001 | OPERA COMPIUTAEDILIZIA_EDIFICI_RESIDENZEPRODUZIONE_REALIZZAZIONE_INSTALLAZIONEANTINCENDIO_SISTEMI TERMINALI_SERVOCOMANDO_MATERIALE GENERICO NON RILEVANTE
362 | LOM251.OC.EEA.Pa01.L8265.Za001.0000 | OPERA: Servocomando, con ritorno a molla; funzione: comando a distanza; impiego: serranda tagliafuoco; tensione nominale motore [V] = 24. LAVORO: Installazione. SPECIFICHE TECNICHE: dotata di due contatti ausiliari per la segnalazione a distanza della posizione della pala della serranda. OP1 Servocomando, con ritorno a molla; funzione: comando a distanza; impiego: serranda tagliafuoco; tensione nominale motore [V] = 24. SPECIFICHE TECNICHE: dotata di due contatti ausiliari per la segnalazione a distanza della posizione della pala della serranda. RM2 Servocomando con ritorno a molla; funzione: comando a distanza; impiego: serranda tagliafuoco; tensione nominale motore [V] = 24. Componente: servomotore, SPECIFICHE TECNICHE: dotata di due contatti ausiliari per la segnalazione a distanza della posizione della pala della serranda LV1 Installazione.
|  | wbs_s01: ER - wbs_s02: P00 | cad |  |  |  |  | 0
|  | Servocomando serrande tagliafuoco | cad | 0 |  |  |  | 29
|  | Totale | cad |  |  |  |  | 29 | 415.32 | 12044.28
|  | Totale Piano Terra | [7 empty] | 26345.68
| P01 | Piano Primo
| A03.5.25.279 | SERRANDE TAGLIAFUOCO[035279] Serranda tagliafuoco rettangolare a pala unica, marcata CE conforme alla norma EN 15650, resistenza al fuoco secondo EN 1366-2, cassa lunghezza 350 mm e flangia da 55 mm, completa di fusibile tarato a 72 °C e disgiuntore, otturatore in cartongesso e comando manuale, data in opera a perfetta regola d'arte con esclusione delle opere murarie e del collegamento equipotenziale, del Ø nominale di: altezza 400 mm:
363 | A03.5.25.279.a | [035279a] base 200 mm
|  | wbs_s01: ER - wbs_s02: P01 | cad |  |  |  |  | 0
|  | Serrande tagliafuoco | cad |  |  |  |  | 0
|  | STF-R-01 Serranda tagliafuoco rettangolare:DKIS1-200x200-DV7:5578277 | cad | 0 |  |  |  | 1
|  | STF-R-01 Serranda tagliafuoco rettangolare:DKIS1-200x200-DV7:5578283 | cad | 0 |  |  |  | 1
|  | Totale | cad |  |  |  |  | 2 | 397.02 | 794.04
364 | A03.5.25.279.b | [035279b] base 300 mm
|  | wbs_s01: ER - wbs_s02: P01 | cad |  |  |  |  | 0
|  | Serrande tagliafuoco | cad |  |  |  |  | 0
|  | STF-R-01 Serranda tagliafuoco rettangolare:DKIS1-300x250-DV7:5583818 | cad | 0 |  |  |  | 1
|  | STF-R-01 Serranda tagliafuoco rettangolare:DKIS1-300x300-DV7:5583814 | cad | 0 |  |  |  | 1
|  | Totale | cad |  |  |  |  | 2 | 416.12 | 832.24
365 | A03.5.25.279.c | [035279c] base 400 mm
|  | wbs_s01: ER - wbs_s02: P01 | cad |  |  |  |  | 0
|  | Serrande tagliafuoco | cad |  |  |  |  | 0
|  | STF-R-01 Serranda tagliafuoco rettangolare:DKIS1-400x300-DV7:5583863 | cad | 0 |  |  |  | 1
|  | STF-R-01 Serranda tagliafuoco rettangolare:DKIS1-400x300-DV7:5583869 | cad | 0 |  |  |  | 1
|  | Totale | cad |  |  |  |  | 2 | 433.48 | 866.96
| LOM251.OC.EEA.Pa01.L8265.Za001 | OPERA COMPIUTAEDILIZIA_EDIFICI_RESIDENZEPRODUZIONE_REALIZZAZIONE_INSTALLAZIONEANTINCENDIO_SISTEMI TERMINALI_SERVOCOMANDO_MATERIALE GENERICO NON RILEVANTE
366 | LOM251.OC.EEA.Pa01.L8265.Za001.0000 | OPERA: Servocomando, con ritorno a molla; funzione: comando a distanza; impiego: serranda tagliafuoco; tensione nominale motore [V] = 24. LAVORO: Installazione. SPECIFICHE TECNICHE: dotata di due contatti ausiliari per la segnalazione a distanza della posizione della pala della serranda. OP1 Servocomando, con ritorno a molla; funzione: comando a distanza; impiego: serranda tagliafuoco; tensione nominale motore [V] = 24. SPECIFICHE TECNICHE: dotata di due contatti ausiliari per la segnalazione a distanza della posizione della pala della serranda. RM2 Servocomando con ritorno a molla; funzione: comando a distanza; impiego: serranda tagliafuoco; tensione nominale motore [V] = 24. Componente: servomotore, SPECIFICHE TECNICHE: dotata di due contatti ausiliari per la segnalazione a distanza della posizione della pala della serranda LV1 Installazione.
|  | wbs_s01: ER - wbs_s02: P01 | cad |  |  |  |  | 0
|  | Servocomando serrande tagliafuoco | cad | 0 |  |  |  | 6
|  | Totale | cad |  |  |  |  | 6 | 415.32 | 2491.92
|  | Totale Piano Primo | [7 empty] | 4985.16
|  | Totale Serrande | [7 empty] | 31330.84
|  | Totale Aeraulico - Distribuzione | [7 empty] | 1060995.49
| 314 | Aeraulico - Terminali
| 314.DF | Diffusori
| P00 | Piano Terra
| 3M.314.DF | AERAULICO TERMINALIDiffusori
367 | 3M.314.DF.0150 | Fornitura e posa in opera di diffusore a ugello orientabile con serranda di regolazione. Costruzione in alluminio, realizzati senza saldature. Corpo fisso montato a canale o su parete, ugello orientabile in ogni direzione. Diametro 150mm
|  | wbs_s01: ER - wbs_s02: P00 | cad |  |  |  |  | 0
|  | Diffusori ad ugelli orientabili | cad |  |  |  |  | 0
|  | Krantz Jet Nozzle DW-V2-DN150:Bocchetta DN150-460 Mq/h:2265341 | cad | 0 |  |  |  | 1
|  | Krantz Jet Nozzle DW-V2-DN150:Bocchetta DN150-460 Mq/h:2265379 | cad | 0 |  |  |  | 1
|  | Krantz Jet Nozzle DW-V2-DN150:Bocchetta DN150-460 Mq/h:2265380 | cad | 0 |  |  |  | 1
|  | Krantz Jet Nozzle DW-V2-DN150:Bocchetta DN150-460 Mq/h:2265381 | cad | 0 |  |  |  | 1
|  | Krantz Jet Nozzle DW-V2-DN150:Bocchetta DN150-460 Mq/h:2265382 | cad | 0 |  |  |  | 1
|  | Krantz Jet Nozzle DW-V2-DN150:Bocchetta DN150-460 Mq/h:2265383 | cad | 0 |  |  |  | 1
|  | Krantz Jet Nozzle DW-V2-DN150:Bocchetta DN150-460 Mq/h:2265390 | cad | 0 |  |  |  | 1
|  | Krantz Jet Nozzle DW-V2-DN150:Bocchetta DN150-460 Mq/h:2265391 | cad | 0 |  |  |  | 1
|  | Krantz Jet Nozzle DW-V2-DN150:Bocchetta DN150-460 Mq/h:2265392 | cad | 0 |  |  |  | 1
|  | Krantz Jet Nozzle DW-V2-DN150:Bocchetta DN150-460 Mq/h:2265393 | cad | 0 |  |  |  | 1
|  | Krantz Jet Nozzle DW-V2-DN150:Bocchetta DN150-460 Mq/h:2265394 | cad | 0 |  |  |  | 1
|  | Krantz Jet Nozzle DW-V2-DN150:Bocchetta DN150-460 Mq/h:2265395 | cad | 0 |  |  |  | 1
|  | Krantz Jet Nozzle DW-V2-DN150:Bocchetta DN150-460 Mq/h:2265398 | cad | 0 |  |  |  | 1
|  | Krantz Jet Nozzle DW-V2-DN150:Bocchetta DN150-460 Mq/h:2265399 | cad | 0 |  |  |  | 1
|  | Krantz Jet Nozzle DW-V2-DN150:Bocchetta DN150-460 Mq/h:2265400 | cad | 0 |  |  |  | 1
|  | Krantz Jet Nozzle DW-V2-DN150:Bocchetta DN150-460 Mq/h:2265401 | cad | 0 |  |  |  | 1
|  | Krantz Jet Nozzle DW-V2-DN150:Bocchetta DN150-460 Mq/h:2265402 | cad | 0 |  |  |  | 1
|  | Krantz Jet Nozzle DW-V2-DN150:Bocchetta DN150-460 Mq/h:2265403 | cad | 0 |  |  |  | 1
|  | Krantz Jet Nozzle DW-V2-DN150:Bocchetta DN150-460 Mq/h:2265405 | cad | 0 |  |  |  | 1
|  | Krantz Jet Nozzle DW-V2-DN150:Bocchetta DN150-460 Mq/h:2265406 | cad | 0 |  |  |  | 1
|  | Krantz Jet Nozzle DW-V2-DN150:Bocchetta DN150-460 Mq/h:2265407 | cad | 0 |  |  |  | 1
|  | Krantz Jet Nozzle DW-V2-DN150:Bocchetta DN150-460 Mq/h:2265408 | cad | 0 |  |  |  | 1
|  | Krantz Jet Nozzle DW-V2-DN150:Bocchetta DN150-460 Mq/h:2265409 | cad | 0 |  |  |  | 1
|  | Krantz Jet Nozzle DW-V2-DN150:Bocchetta DN150-460 Mq/h:2265410 | cad | 0 |  |  |  | 1
|  | Krantz Jet Nozzle DW-V2-DN150:Bocchetta DN150-460 Mq/h:2265412 | cad | 0 |  |  |  | 1
|  | Krantz Jet Nozzle DW-V2-DN150:Bocchetta DN150-460 Mq/h:2265413 | cad | 0 |  |  |  | 1
|  | Krantz Jet Nozzle DW-V2-DN150:Bocchetta DN150-460 Mq/h:2265414 | cad | 0 |  |  |  | 1
|  | Krantz Jet Nozzle DW-V2-DN150:Bocchetta DN150-460 Mq/h:2265415 | cad | 0 |  |  |  | 1
|  | Krantz Jet Nozzle DW-V2-DN150:Bocchetta DN150-460 Mq/h:2265416 | cad | 0 |  |  |  | 1
|  | Krantz Jet Nozzle DW-V2-DN150:Bocchetta DN150-460 Mq/h:2265417 | cad | 0 |  |  |  | 1
|  | Krantz Jet Nozzle DW-V2-DN150:Bocchetta DN150-460 Mq/h:2265419 | cad | 0 |  |  |  | 1
|  | Krantz Jet Nozzle DW-V2-DN150:Bocchetta DN150-460 Mq/h:2265420 | cad | 0 |  |  |  | 1
|  | Krantz Jet Nozzle DW-V2-DN150:Bocchetta DN150-460 Mq/h:2265421 | cad | 0 |  |  |  | 1
|  | Krantz Jet Nozzle DW-V2-DN150:Bocchetta DN150-460 Mq/h:2265422 | cad | 0 |  |  |  | 1
|  | Krantz Jet Nozzle DW-V2-DN150:Bocchetta DN150-460 Mq/h:2265423 | cad | 0 |  |  |  | 1
|  | Krantz Jet Nozzle DW-V2-DN150:Bocchetta DN150-460 Mq/h:2265424 | cad | 0 |  |  |  | 1
|  | Krantz Jet Nozzle DW-V2-DN150:Krantz Jet Nozzle DW-V2-DN150 3:2398796 | cad | 0 |  |  |  | 1
|  | Krantz Jet Nozzle DW-V2-DN150:Krantz Jet Nozzle DW-V2-DN150 3:2408870 | cad | 0 |  |  |  | 1
|  | Krantz Jet Nozzle DW-V2-DN150:Krantz Jet Nozzle DW-V2-DN150 2:2399312 | cad | 0 |  |  |  | 1
|  | Krantz Jet Nozzle DW-V2-DN150:Krantz Jet Nozzle DW-V2-DN150 2:2399322 | cad | 0 |  |  |  | 1
|  | Krantz Jet Nozzle DW-V2-DN150:Krantz Jet Nozzle DW-V2-DN150 2:2399350 | cad | 0 |  |  |  | 1
|  | Krantz Jet Nozzle DW-V2-DN150:Krantz Jet Nozzle DW-V2-DN150 2:2399360 | cad | 0 |  |  |  | 1
|  | Krantz Jet Nozzle DW-V2-DN150:Krantz Jet Nozzle DW-V2-DN150 2:2399370 | cad | 0 |  |  |  | 1
|  | Krantz Jet Nozzle DW-V2-DN150:Krantz Jet Nozzle DW-V2-DN150 2:2399378 | cad | 0 |  |  |  | 1
|  | Krantz Jet Nozzle DW-V2-DN150:Krantz Jet Nozzle DW-V2-DN150 2:2399388 | cad | 0 |  |  |  | 1
|  | Krantz Jet Nozzle DW-V2-DN150:Krantz Jet Nozzle DW-V2-DN150 2:2399398 | cad | 0 |  |  |  | 1
|  | Krantz Jet Nozzle DW-V2-DN150:Krantz Jet Nozzle DW-V2-DN150 2:2399406 | cad | 0 |  |  |  | 1
|  | Krantz Jet Nozzle DW-V2-DN150:Krantz Jet Nozzle DW-V2-DN150 2:2399416 | cad | 0 |  |  |  | 1
|  | Krantz Jet Nozzle DW-V2-DN150:Krantz Jet Nozzle DW-V2-DN150 2:2399428 | cad | 0 |  |  |  | 1
|  | Krantz Jet Nozzle DW-V2-DN150:Krantz Jet Nozzle DW-V2-DN150 2:2399440 | cad | 0 |  |  |  | 1
|  | Krantz Jet Nozzle DW-V2-DN150:Krantz Jet Nozzle DW-V2-DN150 2:2399450 | cad | 0 |  |  |  | 1
|  | Krantz Jet Nozzle DW-V2-DN150:Krantz Jet Nozzle DW-V2-DN150 2:2399460 | cad | 0 |  |  |  | 1
|  | Krantz Jet Nozzle DW-V2-DN150:Krantz Jet Nozzle DW-V2-DN150 2:2399470 | cad | 0 |  |  |  | 1
|  | Krantz Jet Nozzle DW-V2-DN150:Krantz Jet Nozzle DW-V2-DN150 2:2399480 | cad | 0 |  |  |  | 1
|  | Krantz Jet Nozzle DW-V2-DN150:Krantz Jet Nozzle DW-V2-DN150 2:2399500 | cad | 0 |  |  |  | 1
|  | Krantz Jet Nozzle DW-V2-DN150:Krantz Jet Nozzle DW-V2-DN150 2:2399510 | cad | 0 |  |  |  | 1
|  | Krantz Jet Nozzle DW-V2-DN150:Krantz Jet Nozzle DW-V2-DN150 2:2399522 | cad | 0 |  |  |  | 1
|  | Krantz Jet Nozzle DW-V2-DN150:Krantz Jet Nozzle DW-V2-DN150 2:2399532 | cad | 0 |  |  |  | 1
|  | Krantz Jet Nozzle DW-V2-DN150:Krantz Jet Nozzle DW-V2-DN150 2:2399542 | cad | 0 |  |  |  | 1
|  | Krantz Jet Nozzle DW-V2-DN150:Krantz Jet Nozzle DW-V2-DN150 2:2399552 | cad | 0 |  |  |  | 1
|  | Krantz Jet Nozzle DW-V2-DN150:Krantz Jet Nozzle DW-V2-DN150 2:2399570 | cad | 0 |  |  |  | 1
|  | Krantz Jet Nozzle DW-V2-DN150:Krantz Jet Nozzle DW-V2-DN150 2:2399580 | cad | 0 |  |  |  | 1
|  | Krantz Jet Nozzle DW-V2-DN150:Krantz Jet Nozzle DW-V2-DN150 2:2399610 | cad | 0 |  |  |  | 1
|  | Krantz Jet Nozzle DW-V2-DN150:Krantz Jet Nozzle DW-V2-DN150 2:2399620 | cad | 0 |  |  |  | 1
|  | Krantz Jet Nozzle DW-V2-DN150:Krantz Jet Nozzle DW-V2-DN150 2:2399630 | cad | 0 |  |  |  | 1
|  | Krantz Jet Nozzle DW-V2-DN150:Krantz Jet Nozzle DW-V2-DN150 2:2399642 | cad | 0 |  |  |  | 1
|  | Krantz Jet Nozzle DW-V2-DN150:Krantz Jet Nozzle DW-V2-DN150 2:2399652 | cad | 0 |  |  |  | 1
|  | Krantz Jet Nozzle DW-V2-DN150:Krantz Jet Nozzle DW-V2-DN150 2:2399662 | cad | 0 |  |  |  | 1
|  | Krantz Jet Nozzle DW-V2-DN150:Krantz Jet Nozzle DW-V2-DN150 2:2408305 | cad | 0 |  |  |  | 1
|  | Krantz Jet Nozzle DW-V2-DN150:Krantz Jet Nozzle DW-V2-DN150 2:2408488 | cad | 0 |  |  |  | 1
|  | Krantz Jet Nozzle DW-V2-DN150:Krantz Jet Nozzle DW-V2-DN150 2:2408871 | cad | 0 |  |  |  | 1
|  | Krantz Jet Nozzle DW-V2-DN150:Krantz Jet Nozzle DW-V2-DN150 2:2408872 | cad | 0 |  |  |  | 1
|  | Krantz Jet Nozzle DW-V2-DN150:Krantz Jet Nozzle DW-V2-DN150 2:3817533 | cad | 0 |  |  |  | 1
|  | Krantz Jet Nozzle DW-V2-DN150:Krantz Jet Nozzle DW-V2-DN150 2:3817870 | cad | 0 |  |  |  | 1
|  | Krantz Jet Nozzle DW-V2-DN150:Krantz Jet Nozzle DW-V2-DN150 4:2413537 | cad | 0 |  |  |  | 1
|  | Totale | cad |  |  |  |  | 75 | 233.78 | 17533.5
368 | 3M.314.DF.0230 | Fornitura e posa in opera di diffusore a ugello orientabile con serranda di regolazione. Costruzione in alluminio, realizzati senza saldature. Corpo fisso montato a canale o su parete, ugello orientabile in ogni direzione. Diametro 230mm
|  | wbs_s01: ER - wbs_s02: P00 | cad |  |  |  |  | 0
|  | Diffusori ad ugelli orientabili | cad |  |  |  |  | 0
|  | Krantz Jet Nozzle DW-V2-DN200:Krantz Jet Nozzle DW-V2-DN200:1788280 | cad | 0 |  |  |  | 1
|  | Krantz Jet Nozzle DW-V2-DN200:Krantz Jet Nozzle DW-V2-DN200:1788289 | cad | 0 |  |  |  | 1
|  | Krantz Jet Nozzle DW-V2-DN200:Krantz Jet Nozzle DW-V2-DN200:1788296 | cad | 0 |  |  |  | 1
|  | Krantz Jet Nozzle DW-V2-DN200:Krantz Jet Nozzle DW-V2-DN200:1788303 | cad | 0 |  |  |  | 1
|  | Krantz Jet Nozzle DW-V2-DN200:Krantz Jet Nozzle DW-V2-DN200:1788316 | cad | 0 |  |  |  | 1
|  | Krantz Jet Nozzle DW-V2-DN200:Krantz Jet Nozzle DW-V2-DN200:1788323 | cad | 0 |  |  |  | 1
|  | Krantz Jet Nozzle DW-V2-DN200:Krantz Jet Nozzle DW-V2-DN200:1788330 | cad | 0 |  |  |  | 1
|  | Krantz Jet Nozzle DW-V2-DN200:Krantz Jet Nozzle DW-V2-DN200:1788345 | cad | 0 |  |  |  | 1
|  | Krantz Jet Nozzle DW-V2-DN200:Krantz Jet Nozzle DW-V2-DN200:1788352 | cad | 0 |  |  |  | 1
|  | Krantz Jet Nozzle DW-V2-DN200:Krantz Jet Nozzle DW-V2-DN200:1788363 | cad | 0 |  |  |  | 1
|  | Krantz Jet Nozzle DW-V2-DN200:Krantz Jet Nozzle DW-V2-DN200:1788370 | cad | 0 |  |  |  | 1
|  | Krantz Jet Nozzle DW-V2-DN200:Krantz Jet Nozzle DW-V2-DN200:1788377 | cad | 0 |  |  |  | 1
|  | Krantz Jet Nozzle DW-V2-DN200:Krantz Jet Nozzle DW-V2-DN200:2343433 | cad | 0 |  |  |  | 1
|  | Krantz Jet Nozzle DW-V2-DN200:Krantz Jet Nozzle DW-V2-DN200:2343455 | cad | 0 |  |  |  | 1
|  | Krantz Jet Nozzle DW-V2-DN200:Krantz Jet Nozzle DW-V2-DN200:2343471 | cad | 0 |  |  |  | 1
|  | Krantz Jet Nozzle DW-V2-DN200:Krantz Jet Nozzle DW-V2-DN200:2343535 | cad | 0 |  |  |  | 1
|  | Krantz Jet Nozzle DW-V2-DN200:Krantz Jet Nozzle DW-V2-DN200:2546746 | cad | 0 |  |  |  | 1
|  | Krantz Jet Nozzle DW-V2-DN200:Krantz Jet Nozzle DW-V2-DN200:2546765 | cad | 0 |  |  |  | 1
|  | Krantz Jet Nozzle DW-V2-DN200:Krantz Jet Nozzle DW-V2-DN200:2546793 | cad | 0 |  |  |  | 1
|  | Krantz Jet Nozzle DW-V2-DN200:Krantz Jet Nozzle DW-V2-DN200:2546803 | cad | 0 |  |  |  | 1
|  | Krantz Jet Nozzle DW-V2-DN200:Krantz Jet Nozzle DW-V2-DN200:2546813 | cad | 0 |  |  |  | 1
|  | Krantz Jet Nozzle DW-V2-DN200:Krantz Jet Nozzle DW-V2-DN200:2546823 | cad | 0 |  |  |  | 1
|  | Krantz Jet Nozzle DW-V2-DN200:Krantz Jet Nozzle DW-V2-DN200:2546833 | cad | 0 |  |  |  | 1
|  | Krantz Jet Nozzle DW-V2-DN200:Krantz Jet Nozzle DW-V2-DN200:2546843 | cad | 0 |  |  |  | 1
|  | Krantz Jet Nozzle DW-V2-DN200:Krantz Jet Nozzle DW-V2-DN200:2546853 | cad | 0 |  |  |  | 1
|  | Krantz Jet Nozzle DW-V2-DN200:Krantz Jet Nozzle DW-V2-DN200:2547106 | cad | 0 |  |  |  | 1
|  | Krantz Jet Nozzle DW-V2-DN200:Krantz Jet Nozzle DW-V2-DN200:2548258 | cad | 0 |  |  |  | 1
|  | Krantz Jet Nozzle DW-V2-DN200:Krantz Jet Nozzle DW-V2-DN200:2548266 | cad | 0 |  |  |  | 1
|  | Krantz Jet Nozzle DW-V2-DN200:Krantz Jet Nozzle DW-V2-DN200:2548276 | cad | 0 |  |  |  | 1
|  | Krantz Jet Nozzle DW-V2-DN200:Krantz Jet Nozzle DW-V2-DN200:2548286 | cad | 0 |  |  |  | 1
|  | Krantz Jet Nozzle DW-V2-DN200:Krantz Jet Nozzle DW-V2-DN200:2548296 | cad | 0 |  |  |  | 1
|  | Krantz Jet Nozzle DW-V2-DN200:Krantz Jet Nozzle DW-V2-DN200:2548306 | cad | 0 |  |  |  | 1
|  | Krantz Jet Nozzle DW-V2-DN200:Krantz Jet Nozzle DW-V2-DN200:2548316 | cad | 0 |  |  |  | 1
|  | Krantz Jet Nozzle DW-V2-DN200:Krantz Jet Nozzle DW-V2-DN200:2551189 | cad | 0 |  |  |  | 1
|  | Krantz Jet Nozzle DW-V2-DN200:Krantz Jet Nozzle DW-V2-DN200:2551190 | cad | 0 |  |  |  | 1
|  | Krantz Jet Nozzle DW-V2-DN200:Krantz Jet Nozzle DW-V2-DN200:2551191 | cad | 0 |  |  |  | 1
|  | Krantz Jet Nozzle DW-V2-DN200:Krantz Jet Nozzle DW-V2-DN200:2551192 | cad | 0 |  |  |  | 1
|  | Krantz Jet Nozzle DW-V2-DN200:Krantz Jet Nozzle DW-V2-DN200:2551193 | cad | 0 |  |  |  | 1
|  | Krantz Jet Nozzle DW-V2-DN200:Krantz Jet Nozzle DW-V2-DN200:2551194 | cad | 0 |  |  |  | 1
|  | Krantz Jet Nozzle DW-V2-DN200:Krantz Jet Nozzle DW-V2-DN200:2551195 | cad | 0 |  |  |  | 1
|  | Krantz Jet Nozzle DW-V2-DN200:Krantz Jet Nozzle DW-V2-DN200:2551196 | cad | 0 |  |  |  | 1
|  | Krantz Jet Nozzle DW-V2-DN200:Krantz Jet Nozzle DW-V2-DN200:2574987 | cad | 0 |  |  |  | 1
|  | Totale | cad |  |  |  |  | 42 | 270.68 | 11368.56
369 | 3M.314.DF.1800 | Fornitura e posa in opera di diffusori a basso impulso per l'installazione a soffitto. Dimensioni 1800x500mm Caratteristiche: - Materiale: acciaio zincato - Ugelli: plastica ABS nera - Finitura standard: verniciatura a polveri - Colore standard: RAL 9010 gloss 30 E' compreso quanto altro occorre a dare il lavoro finito a regola d'arte
|  | wbs_s01: ER - wbs_s02: P00 | cad |  |  |  |  | 0
|  | Diffusori a basso impulso | cad |  |  |  |  | 0
|  | TEC__Diffusore Lindab CBAL:Lindab CBAL 1800:1978908 | cad | 0 |  |  |  | 1
|  | TEC__Diffusore Lindab CBAL:Lindab CBAL 1800:1994905 | cad | 0 |  |  |  | 1
|  | TEC__Diffusore Lindab CBAL:Lindab CBAL 1800:1995127 | cad | 0 |  |  |  | 1
|  | TEC__Diffusore Lindab CBAL:Lindab CBAL 1800:1995376 | cad | 0 |  |  |  | 1
|  | TEC__Diffusore Lindab CBAL:Lindab CBAL 1800:1995968 | cad | 0 |  |  |  | 1
|  | TEC__Diffusore Lindab CBAL:Lindab CBAL 1800:1996676 | cad | 0 |  |  |  | 1
|  | TEC__Diffusore Lindab CBAL:Lindab CBAL 1800:1996689 | cad | 0 |  |  |  | 1
|  | TEC__Diffusore Lindab CBAL:Lindab CBAL 1800:1996701 | cad | 0 |  |  |  | 1
|  | TEC__Diffusore Lindab CBAL:Lindab CBAL 1800:1996733 | cad | 0 |  |  |  | 1
|  | TEC__Diffusore Lindab CBAL:Lindab CBAL 1800:1997566 | cad | 0 |  |  |  | 1
|  | TEC__Diffusore Lindab CBAL:Lindab CBAL 1800:1997601 | cad | 0 |  |  |  | 1
|  | TEC__Diffusore Lindab CBAL:Lindab CBAL 1800:1997629 | cad | 0 |  |  |  | 1
|  | TEC__Diffusore Lindab CBAL:Lindab CBAL 1800:1997659 | cad | 0 |  |  |  | 1
|  | TEC__Diffusore Lindab CBAL:Lindab CBAL 1800:1997691 | cad | 0 |  |  |  | 1
|  | TEC__Diffusore Lindab CBAL:Lindab CBAL 1800:1997719 | cad | 0 |  |  |  | 1
|  | TEC__Diffusore Lindab CBAL:Lindab CBAL 1800:1997987 | cad | 0 |  |  |  | 1
|  | TEC__Diffusore Lindab CBAL:Lindab CBAL 1800:1998003 | cad | 0 |  |  |  | 1
|  | TEC__Diffusore Lindab CBAL:Lindab CBAL 1800:1998019 | cad | 0 |  |  |  | 1
|  | TEC__Diffusore Lindab CBAL:Lindab CBAL 1800:1998035 | cad | 0 |  |  |  | 1
|  | TEC__Diffusore Lindab CBAL:Lindab CBAL 1800:1998051 | cad | 0 |  |  |  | 1
|  | TEC__Diffusore Lindab CBAL:Lindab CBAL 1800:1998067 | cad | 0 |  |  |  | 1
|  | TEC__Diffusore Lindab CBAL:Lindab CBAL 1800:2177084 | cad | 0 |  |  |  | 1
|  | TEC__Diffusore Lindab CBAL:Lindab CBAL 1800:2179858 | cad | 0 |  |  |  | 1
|  | TEC__Diffusore Lindab CBAL:Lindab CBAL 1800:2180435 | cad | 0 |  |  |  | 1
|  | TEC__Diffusore Lindab CBAL:Lindab CBAL 1800:2194039 | cad | 0 |  |  |  | 1
|  | TEC__Diffusore Lindab CBAL:Lindab CBAL 1800:2194268 | cad | 0 |  |  |  | 1
|  | TEC__Diffusore Lindab CBAL:Lindab CBAL 1800:2194451 | cad | 0 |  |  |  | 1
|  | TEC__Diffusore Lindab CBAL:Lindab CBAL 1800:2194724 | cad | 0 |  |  |  | 1
|  | TEC__Diffusore Lindab CBAL:Lindab CBAL 1800:2194908 | cad | 0 |  |  |  | 1
|  | TEC__Diffusore Lindab CBAL:Lindab CBAL 1800:2194930 | cad | 0 |  |  |  | 1
|  | TEC__Diffusore Lindab CBAL:Lindab CBAL 1800:2194952 | cad | 0 |  |  |  | 1
|  | TEC__Diffusore Lindab CBAL:Lindab CBAL 1800:2194974 | cad | 0 |  |  |  | 1
|  | TEC__Diffusore Lindab CBAL:Lindab CBAL 1800:2195458 | cad | 0 |  |  |  | 1
|  | Totale | cad |  |  |  |  | 33 | 4068.8 | 134270.4
| A03.5.24.276 | DIFFUSORI[035276] Diffusore quadrato vorticoso ad alta induzione, in acciaio verniciato con vite di fissaggio nascosta, per diffusione dell'aria con flusso elicoidale e deflettori regolabili in materiale plastico, posto in opera a soffitto completo di serranda di taratura regolabile dall'ambiente e plenum interno, delle seguenti dimensioni:
370 | A03.5.24.276.c | [035276c] dimensione esterna 600 x 600 mm, 16 deflettori
|  | wbs_s01: ER - wbs_s02: P00 | cad |  |  |  |  | 0
|  | Diffusore di mandata | cad |  |  |  |  | 0
|  | TEC__Diffusore a spirale di Mandata_DRPL-PX:RS14-H-S-2-125 - Rotation:1833294 | cad | 0 |  |  |  | 1
|  | TEC__Diffusore a spirale di Mandata_DRPL-PX:RS14-H-S-2-125 - Rotation:5021343 | cad | 0 |  |  |  | 1
|  | TEC__Diffusore a spirale di Mandata_DRPL-PX:RS14-H-S-2-200 - Rotation:1915783 | cad | 0 |  |  |  | 1
|  | TEC__Diffusore a spirale di Mandata_DRPL-PX:RS14-H-S-2-200 - Rotation:1915872 | cad | 0 |  |  |  | 1
|  | TEC__Diffusore a spirale di Mandata_DRPL-PX:RS14-H-S-2-200 - Rotation:1915928 | cad | 0 |  |  |  | 1
|  | TEC__Diffusore a spirale di Mandata_DRPL-PX:RS14-H-S-2-200 - Rotation:2269949 | cad | 0 |  |  |  | 1
|  | TEC__Diffusore a spirale di Mandata_DRPL-PX:RS14-H-S-2-200 - Rotation:2269973 | cad | 0 |  |  |  | 1
|  | TEC__Diffusore a spirale di Mandata_DRPL-PX:RS14-H-S-2-200 - Rotation:2277854 | cad | 0 |  |  |  | 1
|  | TEC__Diffusore a spirale di Mandata_DRPL-PX:RS14-H-S-2-200 - Rotation:2277856 | cad | 0 |  |  |  | 1
|  | TEC__Diffusore a spirale di Mandata_DRPL-PX:RS14-H-S-2-200 - Rotation:2277857 | cad | 0 |  |  |  | 1
|  | TEC__Diffusore a spirale di Mandata_DRPL-PX:RS14-H-S-2-200 - Rotation:2278074 | cad | 0 |  |  |  | 1
|  | TEC__Diffusore a spirale di Mandata_DRPL-PX:RS14-H-S-2-200 - Rotation:2278076 | cad | 0 |  |  |  | 1
|  | TEC__Diffusore a spirale di Mandata_DRPL-PX:RS14-H-S-2-200 - Rotation:2278077 | cad | 0 |  |  |  | 1
|  | TEC__Diffusore a spirale di Mandata_DRPL-PX:RS14-H-S-2-250 - Rotation:2586693 | cad | 0 |  |  |  | 1
|  | TEC__Diffusore a spirale di Mandata_DRPL-PX:RS14-H-S-2-250 - Rotation:2586694 | cad | 0 |  |  |  | 1
|  | TEC__Diffusore a spirale di Mandata_DRPL-PX:RS14-H-S-2-250 - Rotation:2586695 | cad | 0 |  |  |  | 1
|  | TEC__Diffusore a spirale di Mandata_DRPL-PX:RS14-H-S-2-250 - Rotation:2586696 | cad | 0 |  |  |  | 1
|  | TEC__Diffusore a spirale di Mandata_DRPL-PX:RS14-H-S-2-250 - Rotation:2586697 | cad | 0 |  |  |  | 1
|  | TEC__Diffusore a spirale di Mandata_DRPL-PX:RS14-H-S-2-250 - Rotation:2586698 | cad | 0 |  |  |  | 1
|  | TEC__Diffusore a spirale di Mandata_DRPL-PX:RS14-H-S-2-250 - Rotation:2586699 | cad | 0 |  |  |  | 1
|  | TEC__Diffusore a spirale di Mandata_DRPL-PX:RS14-H-S-2-250 - Rotation:2586700 | cad | 0 |  |  |  | 1
|  | TEC__Diffusore a spirale di Mandata_DRPL-PX:RS14-H-S-2-250 - Rotation:2586701 | cad | 0 |  |  |  | 1
|  | TEC__Diffusore a spirale di Mandata_DRPL-PX:RS14-H-S-2-250 - Rotation:2586702 | cad | 0 |  |  |  | 1
|  | TEC__Diffusore a spirale di Mandata_DRPL-PX:RS14-H-S-2-250 - Rotation:2586732 | cad | 0 |  |  |  | 1
|  | TEC__Diffusore a spirale di Mandata_DRPL-PX:RS14-H-S-2-160 - Rotation:2269387 | cad | 0 |  |  |  | 1
|  | TEC__Diffusore a spirale di Mandata_DRPL-PX:RS14-H-S-2-160 - Rotation:2278580 | cad | 0 |  |  |  | 1
|  | TEC__Diffusore a spirale di Mandata_DRPL-PX:RS14-H-S-2-160 - Rotation:2278582 | cad | 0 |  |  |  | 1
|  | TEC__Diffusore a spirale di Mandata_DRPL-PX:RS14-H-S-2-160 - Rotation:2278583 | cad | 0 |  |  |  | 1
|  | TEC__Diffusore a spirale di Mandata_DRPL-PX:RS14-H-S-2-160 - Rotation:2278812 | cad | 0 |  |  |  | 1
|  | Diffusore di ritorno | cad |  |  |  |  | 0
|  | TEC__Diffusore a spirale di Ritorno_DRPL-PX:RS14-H-S-2-200 - Rotation:1894701 | cad | 0 |  |  |  | 1
|  | TEC__Diffusore a spirale di Ritorno_DRPL-PX:RS14-H-S-2-200 - Rotation:1894740 | cad | 0 |  |  |  | 1
|  | TEC__Diffusore a spirale di Ritorno_DRPL-PX:RS14-H-S-2-200 - Rotation:1894773 | cad | 0 |  |  |  | 1
|  | TEC__Diffusore a spirale di Ritorno_DRPL-PX:RS14-H-S-2-200 - Rotation:1910088 | cad | 0 |  |  |  | 1
|  | TEC__Diffusore a spirale di Ritorno_DRPL-PX:RS14-H-S-2-200 - Rotation:1914480 | cad | 0 |  |  |  | 1
|  | TEC__Diffusore a spirale di Ritorno_DRPL-PX:RS14-H-S-2-200 - Rotation:1915505 | cad | 0 |  |  |  | 1
|  | TEC__Diffusore a spirale di Ritorno_DRPL-PX:RS14-H-S-2-200 - Rotation:1915554 | cad | 0 |  |  |  | 1
|  | TEC__Diffusore a spirale di Ritorno_DRPL-PX:RS14-H-S-2-160 - Rotation:1798584 | cad | 0 |  |  |  | 1
|  | TEC__Diffusore a spirale di Ritorno_DRPL-PX:RS14-H-S-2-160 - Rotation:1801698 | cad | 0 |  |  |  | 1
|  | TEC__Diffusore a spirale di Ritorno_DRPL-PX:RS14-H-S-2-160 - Rotation:1893042 | cad | 0 |  |  |  | 1
|  | TEC__Diffusore a spirale di Ritorno_DRPL-PX:RS14-H-S-2-160 - Rotation:1894039 | cad | 0 |  |  |  | 1
|  | TEC__Diffusore a spirale di Ritorno_DRPL-PX:RS14-H-S-2-160 - Rotation:1894079 | cad | 0 |  |  |  | 1
|  | TEC__Diffusore a spirale di Ritorno_DRPL-PX:RS14-H-S-2-160 - Rotation:1894115 | cad | 0 |  |  |  | 1
|  | TEC__Diffusore a spirale di Ritorno_DRPL-PX:RS14-H-S-2-160 - Rotation:1894536 | cad | 0 |  |  |  | 1
|  | TEC__Diffusore a spirale di Ritorno_DRPL-PX:RS14-H-S-2-160 - Rotation:1894576 | cad | 0 |  |  |  | 1
|  | TEC__Diffusore a spirale di Ritorno_DRPL-PX:RS14-H-S-2-160 - Rotation:1894609 | cad | 0 |  |  |  | 1
|  | Totale | cad |  |  |  |  | 45 | 283.43 | 12754.35
|  | Totale Piano Terra | [7 empty] | 175926.81
| P01 | Piano Primo
| A03.5.24.276 | DIFFUSORI[035276] Diffusore quadrato vorticoso ad alta induzione, in acciaio verniciato con vite di fissaggio nascosta, per diffusione dell'aria con flusso elicoidale e deflettori regolabili in materiale plastico, posto in opera a soffitto completo di serranda di taratura regolabile dall'ambiente e plenum interno, delle seguenti dimensioni:
371 | A03.5.24.276.c | [035276c] dimensione esterna 600 x 600 mm, 16 deflettori
|  | wbs_s01: ER - wbs_s02: P01 | cad |  |  |  |  | 0
|  | Diffusore di mandata | cad |  |  |  |  | 0
|  | TEC__Diffusore a spirale di Mandata_DRPL-PX:RS14-H-S-2-125 - Rotation:1615271 | cad | 0 |  |  |  | 1
|  | TEC__Diffusore a spirale di Mandata_DRPL-PX:RS14-H-S-2-125 - Rotation:1645151 | cad | 0 |  |  |  | 1
|  | TEC__Diffusore a spirale di Mandata_DRPL-PX:RS14-H-S-2-125 - Rotation:1689701 | cad | 0 |  |  |  | 1
|  | TEC__Diffusore a spirale di Mandata_DRPL-PX:RS14-H-S-2-125 - Rotation:1689710 | cad | 0 |  |  |  | 1
|  | TEC__Diffusore a spirale di Mandata_DRPL-PX:RS14-H-S-2-200 - Rotation:1634465 | cad | 0 |  |  |  | 1
|  | TEC__Diffusore a spirale di Mandata_DRPL-PX:RS14-H-S-2-200 - Rotation:1652027 | cad | 0 |  |  |  | 1
|  | TEC__Diffusore a spirale di Mandata_DRPL-PX:RS14-H-S-2-200 - Rotation:1652087 | cad | 0 |  |  |  | 1
|  | TEC__Diffusore a spirale di Mandata_DRPL-PX:RS14-H-S-2-200 - Rotation:1685375 | cad | 0 |  |  |  | 1
|  | TEC__Diffusore a spirale di Mandata_DRPL-PX:RS14-H-S-2-200 - Rotation:1686717 | cad | 0 |  |  |  | 1
|  | TEC__Diffusore a spirale di Mandata_DRPL-PX:RS14-H-S-2-200 - Rotation:1686719 | cad | 0 |  |  |  | 1
|  | TEC__Diffusore a spirale di Mandata_DRPL-PX:RS14-H-S-2-200 - Rotation:1712024 | cad | 0 |  |  |  | 1
|  | TEC__Diffusore a spirale di Mandata_DRPL-PX:RS14-H-S-2-200 - Rotation:1720440 | cad | 0 |  |  |  | 1
|  | TEC__Diffusore a spirale di Mandata_DRPL-PX:RS14-H-S-2-200 - Rotation:1846215 | cad | 0 |  |  |  | 1
|  | TEC__Diffusore a spirale di Mandata_DRPL-PX:RS14-H-S-2-200 - Rotation:1854047 | cad | 0 |  |  |  | 1
|  | TEC__Diffusore a spirale di Mandata_DRPL-PX:RS14-H-S-2-200 - Rotation:2158579 | cad | 0 |  |  |  | 1
|  | TEC__Diffusore a spirale di Mandata_DRPL-PX:RS14-H-S-2-200 - Rotation:2942451 | cad | 0 |  |  |  | 1
|  | TEC__Diffusore a spirale di Mandata_DRPL-PX:RS14-H-S-2-200 - Rotation:4913814 | cad | 0 |  |  |  | 1
|  | TEC__Diffusore a spirale di Mandata_DRPL-PX:RS14-H-S-2-250 - Rotation:1635315 | cad | 0 |  |  |  | 1
|  | TEC__Diffusore a spirale di Mandata_DRPL-PX:RS14-H-S-2-250 - Rotation:1686502 | cad | 0 |  |  |  | 1
|  | TEC__Diffusore a spirale di Mandata_DRPL-PX:RS14-H-S-2-250 - Rotation:1686503 | cad | 0 |  |  |  | 1
|  | TEC__Diffusore a spirale di Mandata_DRPL-PX:RS14-H-S-2-250 - Rotation:4913705 | cad | 0 |  |  |  | 1
|  | TEC__Diffusore a spirale di Mandata_DRPL-PX:RS14-H-S-2-250 - Rotation:5106262 | cad | 0 |  |  |  | 1
|  | TEC__Diffusore a spirale di Mandata_DRPL-PX:RS14-H-S-2-250 - Rotation:5106340 | cad | 0 |  |  |  | 1
|  | TEC__Diffusore a spirale di Mandata_DRPL-PX:RS14-H-S-2-250 - Rotation:5106383 | cad | 0 |  |  |  | 1
|  | Diffusore di ritorno | cad |  |  |  |  | 0
|  | TEC__Diffusore a spirale di Ritorno_DRPL-PX:RS14-H-S-2-200 - Rotation:1664376 | cad | 0 |  |  |  | 1
|  | TEC__Diffusore a spirale di Ritorno_DRPL-PX:RS14-H-S-2-200 - Rotation:1685376 | cad | 0 |  |  |  | 1
|  | TEC__Diffusore a spirale di Ritorno_DRPL-PX:RS14-H-S-2-200 - Rotation:1685800 | cad | 0 |  |  |  | 1
|  | TEC__Diffusore a spirale di Ritorno_DRPL-PX:RS14-H-S-2-200 - Rotation:1685811 | cad | 0 |  |  |  | 1
|  | TEC__Diffusore a spirale di Ritorno_DRPL-PX:RS14-H-S-2-200 - Rotation:1686716 | cad | 0 |  |  |  | 1
|  | TEC__Diffusore a spirale di Ritorno_DRPL-PX:RS14-H-S-2-200 - Rotation:1686718 | cad | 0 |  |  |  | 1
|  | TEC__Diffusore a spirale di Ritorno_DRPL-PX:RS14-H-S-2-200 - Rotation:1688910 | cad | 0 |  |  |  | 1
|  | TEC__Diffusore a spirale di Ritorno_DRPL-PX:RS14-H-S-2-200 - Rotation:1711797 | cad | 0 |  |  |  | 1
|  | TEC__Diffusore a spirale di Ritorno_DRPL-PX:RS14-H-S-2-200 - Rotation:1720456 | cad | 0 |  |  |  | 1
|  | TEC__Diffusore a spirale di Ritorno_DRPL-PX:RS14-H-S-2-200 - Rotation:1854795 | cad | 0 |  |  |  | 1
|  | TEC__Diffusore a spirale di Ritorno_DRPL-PX:RS14-H-S-2-200 - Rotation:3627213 | cad | 0 |  |  |  | 1
|  | TEC__Diffusore a spirale di Ritorno_DRPL-PX:RS14-H-S-2-250 - Rotation:1668189 | cad | 0 |  |  |  | 1
|  | TEC__Diffusore a spirale di Ritorno_DRPL-PX:RS14-H-S-2-250 - Rotation:1689397 | cad | 0 |  |  |  | 1
|  | TEC__Diffusore a spirale di Ritorno_DRPL-PX:RS14-H-S-2-250 - Rotation:2158578 | cad | 0 |  |  |  | 1
|  | TEC__Diffusore a spirale di Ritorno_DRPL-PX:RS14-H-S-2-250 - Rotation:5106259 | cad | 0 |  |  |  | 1
|  | TEC__Diffusore a spirale di Ritorno_DRPL-PX:RS14-H-S-2-250 - Rotation:5106503 | cad | 0 |  |  |  | 1
|  | TEC__Diffusore a spirale di Ritorno_DRPL-PX:RS14-H-S-2-250 - Rotation:5106521 | cad | 0 |  |  |  | 1
|  | TEC__Diffusore a spirale di Ritorno_DRPL-PX:RS14-H-S-2-160 - Rotation:1669919 | cad | 0 |  |  |  | 1
|  | TEC__Diffusore a spirale di Ritorno_DRPL-PX:RS14-H-S-2-160 - Rotation:1672123 | cad | 0 |  |  |  | 1
|  | Totale | cad |  |  |  |  | 43 | 283.43 | 12187.49
|  | Totale Piano Primo | [7 empty] | 12187.49
|  | Totale Diffusori | [7 empty] | 188114.3
| 314.GR | Griglie di ripresa
| P00 | Piano Terra
| LOM251.OC.EEA.Pa29.F8215.Sa000 | OPERA COMPIUTAEDILIZIA_EDIFICI_RESIDENZEPRODUZIONE_REALIZZAZIONE_MONTAGGIOINGEGNERIA MECCANICA_SISTEMI TERMINALI_GRIGLIA_LEGA ALLUMINIO GENERICO
372 | LOM251.OC.EEA.Pa29.F8215.Sa000.0255 | OPERA: Griglia, di ripresa di lega alluminio generico; geometria: 1 filare di alette fisse; funzione: diffusione aria; impiego: impianto di climatizzazione; superficie frontale [m²] = 0,04 ÷ 0,05. Incluso: serranda di regolazione. LAVORO: Montaggio. OP1 Griglia, di ripresa di lega alluminio generico; geometria: 1 filare di alette fisse; funzione: diffusione aria; impiego: impianto di climatizzazione; superficie frontale [m²] = 0,04 ÷ 0,05. Incluso: serranda di regolazione. RM2 Griglia di ripresa di lega alluminio generico; geometria: 1 filare di alette fisse; funzione: diffusione aria; impiego: impianto di climatizzazione; superficie frontale [m²] = 0,04 ÷ 0,05. Incluso: serranda di regolazione LV1 Montaggio.
|  | wbs_s01: ER - wbs_s02: P00 | m² |  |  |  |  | 0
|  | LMT+PLRX 200x200 | m² |  |  |  |  | 0
|  | wbs_s01: ER - wbs_s02: P00 - wbs_t_completa: 314.GR.0201 - Id: 3048822 | m² | 0 |  | 0.2 | 0.2 | 0.04
|  | wbs_s01: ER - wbs_s02: P00 - wbs_t_completa: 314.GR.0201 - Id: 3050083 | m² | 0 |  | 0.2 | 0.2 | 0.04
|  | wbs_s01: ER - wbs_s02: P00 - wbs_t_completa: 314.GR.0201 - Id: 3050333 | m² | 0 |  | 0.2 | 0.2 | 0.04
|  | wbs_s01: ER - wbs_s02: P00 - wbs_t_completa: 314.GR.0201 - Id: 3050555 | m² | 0 |  | 0.2 | 0.2 | 0.04
|  | wbs_s01: ER - wbs_s02: P00 - wbs_t_completa: 314.GR.0201 - Id: 3050587 | m² | 0 |  | 0.2 | 0.2 | 0.04
|  |  | m² |  |  |  |  | 0
|  | Totale | m² |  |  |  |  | 0.2 | 1239.18 | 247.84
373 | LOM251.OC.EEA.Pa29.F8215.Sa000.0260 | OPERA: Griglia, di ripresa di lega alluminio generico; geometria: 1 filare di alette fisse; funzione: diffusione aria; impiego: impianto di climatizzazione; superficie frontale [m²] = 0,06 ÷ 0,08. Incluso: serranda di regolazione. LAVORO: Montaggio. OP1 Griglia, di ripresa di lega alluminio generico; geometria: 1 filare di alette fisse; funzione: diffusione aria; impiego: impianto di climatizzazione; superficie frontale [m²] = 0,06 ÷ 0,08. Incluso: serranda di regolazione. RM2 Griglia di ripresa di lega alluminio generico; geometria: 1 filare di alette fisse; funzione: diffusione aria; impiego: impianto di climatizzazione; superficie frontale [m²] = 0,06 ÷ 0,08. Incluso: serranda di regolazione LV1 Montaggio.
|  | LMT+PLRX 300x250 | m² |  |  |  |  | 0
|  | wbs_s01: ER - wbs_s02: P00 - wbs_t_completa: 314.GR.0202 - Id: 2569629 | m² | 0 |  | 0.3 | 0.25 | 0.08
|  | wbs_s01: ER - wbs_s02: P00 - wbs_t_completa: 314.GR.0202 - Id: 2570588 | m² | 0 |  | 0.3 | 0.25 | 0.08
|  | wbs_s01: ER - wbs_s02: P00 - wbs_t_completa: 314.GR.0202 - Id: 2570630 | m² | 0 |  | 0.3 | 0.25 | 0.08
|  | wbs_s01: ER - wbs_s02: P00 - wbs_t_completa: 314.GR.0202 - Id: 2570724 | m² | 0 |  | 0.3 | 0.25 | 0.08
|  | wbs_s01: ER - wbs_s02: P00 - wbs_t_completa: 314.GR.0202 - Id: 2570755 | m² | 0 |  | 0.3 | 0.25 | 0.08
|  | wbs_s01: ER - wbs_s02: P00 - wbs_t_completa: 314.GR.0202 - Id: 2571361 | m² | 0 |  | 0.3 | 0.25 | 0.08
|  | wbs_s01: ER - wbs_s02: P00 - wbs_t_completa: 314.GR.0202 - Id: 2571363 | m² | 0 |  | 0.3 | 0.25 | 0.08
|  | wbs_s01: ER - wbs_s02: P00 - wbs_t_completa: 314.GR.0202 - Id: 2571364 | m² | 0 |  | 0.3 | 0.25 | 0.08
|  | wbs_s01: ER - wbs_s02: P00 - wbs_t_completa: 314.GR.0202 - Id: 2571366 | m² | 0 |  | 0.3 | 0.25 | 0.08
|  | wbs_s01: ER - wbs_s02: P00 - wbs_t_completa: 314.GR.0202 - Id: 2571367 | m² | 0 |  | 0.3 | 0.25 | 0.08
|  | wbs_s01: ER - wbs_s02: P00 - wbs_t_completa: 314.GR.0202 - Id: 2571593 | m² | 0 |  | 0.3 | 0.25 | 0.08
|  | wbs_s01: ER - wbs_s02: P00 - wbs_t_completa: 314.GR.0202 - Id: 2571595 | m² | 0 |  | 0.3 | 0.25 | 0.08
|  | wbs_s01: ER - wbs_s02: P00 - wbs_t_completa: 314.GR.0202 - Id: 2571596 | m² | 0 |  | 0.3 | 0.25 | 0.08
|  | wbs_s01: ER - wbs_s02: P00 - wbs_t_completa: 314.GR.0202 - Id: 2571598 | m² | 0 |  | 0.3 | 0.25 | 0.08
|  | wbs_s01: ER - wbs_s02: P00 - wbs_t_completa: 314.GR.0202 - Id: 2571599 | m² | 0 |  | 0.3 | 0.25 | 0.08
|  | wbs_s01: ER - wbs_s02: P00 - wbs_t_completa: 314.GR.0202 - Id: 2571643 | m² | 0 |  | 0.3 | 0.25 | 0.08
|  | wbs_s01: ER - wbs_s02: P00 - wbs_t_completa: 314.GR.0202 - Id: 2571645 | m² | 0 |  | 0.3 | 0.25 | 0.08
|  | wbs_s01: ER - wbs_s02: P00 - wbs_t_completa: 314.GR.0202 - Id: 2571646 | m² | 0 |  | 0.3 | 0.25 | 0.08
|  | wbs_s01: ER - wbs_s02: P00 - wbs_t_completa: 314.GR.0202 - Id: 2571648 | m² | 0 |  | 0.3 | 0.25 | 0.08
|  | wbs_s01: ER - wbs_s02: P00 - wbs_t_completa: 314.GR.0202 - Id: 2571649 | m² | 0 |  | 0.3 | 0.25 | 0.08
|  | wbs_s01: ER - wbs_s02: P00 - wbs_t_completa: 314.GR.0202 - Id: 2571922 | m² | 0 |  | 0.3 | 0.25 | 0.08
|  | wbs_s01: ER - wbs_s02: P00 - wbs_t_completa: 314.GR.0202 - Id: 2571924 | m² | 0 |  | 0.3 | 0.25 | 0.08
|  | wbs_s01: ER - wbs_s02: P00 - wbs_t_completa: 314.GR.0202 - Id: 2571925 | m² | 0 |  | 0.3 | 0.25 | 0.08
|  | wbs_s01: ER - wbs_s02: P00 - wbs_t_completa: 314.GR.0202 - Id: 2571927 | m² | 0 |  | 0.3 | 0.25 | 0.08
|  | wbs_s01: ER - wbs_s02: P00 - wbs_t_completa: 314.GR.0202 - Id: 2571928 | m² | 0 |  | 0.3 | 0.25 | 0.08
|  | wbs_s01: ER - wbs_s02: P00 - wbs_t_completa: 314.GR.0202 - Id: 2573040 | m² | 0 |  | 0.3 | 0.25 | 0.08
|  | wbs_s01: ER - wbs_s02: P00 - wbs_t_completa: 314.GR.0202 - Id: 2573042 | m² | 0 |  | 0.3 | 0.25 | 0.08
|  | wbs_s01: ER - wbs_s02: P00 - wbs_t_completa: 314.GR.0202 - Id: 2573043 | m² | 0 |  | 0.3 | 0.25 | 0.08
|  | wbs_s01: ER - wbs_s02: P00 - wbs_t_completa: 314.GR.0202 - Id: 2573045 | m² | 0 |  | 0.3 | 0.25 | 0.08
|  | wbs_s01: ER - wbs_s02: P00 - wbs_t_completa: 314.GR.0202 - Id: 2573046 | m² | 0 |  | 0.3 | 0.25 | 0.08
|  | wbs_s01: ER - wbs_s02: P00 - wbs_t_completa: 314.GR.0202 - Id: 2819587 | m² | 0 |  | 0.3 | 0.25 | 0.08
|  | wbs_s01: ER - wbs_s02: P00 - wbs_t_completa: 314.GR.0202 - Id: 2825685 | m² | 0 |  | 0.3 | 0.25 | 0.08
|  | wbs_s01: ER - wbs_s02: P00 - wbs_t_completa: 314.GR.0202 - Id: 2825695 | m² | 0 |  | 0.3 | 0.25 | 0.08
|  | wbs_s01: ER - wbs_s02: P00 - wbs_t_completa: 314.GR.0202 - Id: 2825705 | m² | 0 |  | 0.3 | 0.25 | 0.08
|  | wbs_s01: ER - wbs_s02: P00 - wbs_t_completa: 314.GR.0202 - Id: 2825713 | m² | 0 |  | 0.3 | 0.25 | 0.08
|  | wbs_s01: ER - wbs_s02: P00 - wbs_t_completa: 314.GR.0202 - Id: 2825719 | m² | 0 |  | 0.3 | 0.25 | 0.08
|  | wbs_s01: ER - wbs_s02: P00 - wbs_t_completa: 314.GR.0202 - Id: 2825727 | m² | 0 |  | 0.3 | 0.25 | 0.08
|  | wbs_s01: ER - wbs_s02: P00 - wbs_t_completa: 314.GR.0202 - Id: 2825735 | m² | 0 |  | 0.3 | 0.25 | 0.08
|  | wbs_s01: ER - wbs_s02: P00 - wbs_t_completa: 314.GR.0202 - Id: 2825743 | m² | 0 |  | 0.3 | 0.25 | 0.08
|  | wbs_s01: ER - wbs_s02: P00 - wbs_t_completa: 314.GR.0202 - Id: 2825751 | m² | 0 |  | 0.3 | 0.25 | 0.08
|  | wbs_s01: ER - wbs_s02: P00 - wbs_t_completa: 314.GR.0202 - Id: 2825759 | m² | 0 |  | 0.3 | 0.25 | 0.08
|  | wbs_s01: ER - wbs_s02: P00 - wbs_t_completa: 314.GR.0202 - Id: 2825767 | m² | 0 |  | 0.3 | 0.25 | 0.08
|  | wbs_s01: ER - wbs_s02: P00 - wbs_t_completa: 314.GR.0202 - Id: 3060356 | m² | 0 |  | 0.3 | 0.25 | 0.08
|  | wbs_s01: ER - wbs_s02: P00 - wbs_t_completa: 314.GR.0202 - Id: 3060357 | m² | 0 |  | 0.3 | 0.25 | 0.08
|  | wbs_s01: ER - wbs_s02: P00 - wbs_t_completa: 314.GR.0202 - Id: 3060358 | m² | 0 |  | 0.3 | 0.25 | 0.08
|  | wbs_s01: ER - wbs_s02: P00 - wbs_t_completa: 314.GR.0202 - Id: 3060604 | m² | 0 |  | 0.3 | 0.25 | 0.08
|  | wbs_s01: ER - wbs_s02: P00 - wbs_t_completa: 314.GR.0202 - Id: 3060605 | m² | 0 |  | 0.3 | 0.25 | 0.08
|  |  | m² |  |  |  |  | 0
|  | Totale | m² |  |  |  |  | 3.76 | 876.79 | 3296.73
374 | LOM251.OC.EEA.Pa29.F8215.Sa000.0265 | OPERA: Griglia, di ripresa di lega alluminio generico; geometria: 1 filare di alette fisse; funzione: diffusione aria; impiego: impianto di climatizzazione; superficie frontale [m²] = 0,09 ÷ 0,12. Incluso: serranda di regolazione. LAVORO: Montaggio. OP1 Griglia, di ripresa di lega alluminio generico; geometria: 1 filare di alette fisse; funzione: diffusione aria; impiego: impianto di climatizzazione; superficie frontale [m²] = 0,09 ÷ 0,12. Incluso: serranda di regolazione. RM2 Griglia di ripresa di lega alluminio generico; geometria: 1 filare di alette fisse; funzione: diffusione aria; impiego: impianto di climatizzazione; superficie frontale [m²] = 0,09 ÷ 0,12. Incluso: serranda di regolazione LV1 Montaggio.
|  | wbs_s01: ER - wbs_s02: P00 | m² |  |  |  |  | 0
|  | Griglia 300x300 | m² |  |  |  |  | 0
|  | LMT+PLRX 300x300 | m² |  |  |  |  | 0
|  | wbs_s01: ER - wbs_s02: P00 - wbs_t_completa: 314.GR.0001 - Id: 3424428 | m² | 0 |  | 0.3 | 0.3 | 0.09
|  | wbs_s01: ER - wbs_s02: P00 - wbs_t_completa: 314.GR.0001 - Id: 3592260 | m² | 0 |  | 0.3 | 0.3 | 0.09
|  | wbs_s01: ER - wbs_s02: P00 - wbs_t_completa: 314.GR.0001 - Id: 3592284 | m² | 0 |  | 0.3 | 0.3 | 0.09
|  | wbs_s01: ER - wbs_s02: P00 - wbs_t_completa: 314.GR.0001 - Id: 3592308 | m² | 0 |  | 0.3 | 0.3 | 0.09
|  | wbs_s01: ER - wbs_s02: P00 - wbs_t_completa: 314.GR.0001 - Id: 3592469 | m² | 0 |  | 0.3 | 0.3 | 0.09
|  | wbs_s01: ER - wbs_s02: P00 - wbs_t_completa: 314.GR.0001 - Id: 3592659 | m² | 0 |  | 0.3 | 0.3 | 0.09
|  | wbs_s01: ER - wbs_s02: P00 - wbs_t_completa: 314.GR.0001 - Id: 3592667 | m² | 0 |  | 0.3 | 0.3 | 0.09
|  | wbs_s01: ER - wbs_s02: P00 - wbs_t_completa: 314.GR.0001 - Id: 3592675 | m² | 0 |  | 0.3 | 0.3 | 0.09
|  | wbs_s01: ER - wbs_s02: P00 - wbs_t_completa: 314.GR.0001 - Id: 3592683 | m² | 0 |  | 0.3 | 0.3 | 0.09
|  | wbs_s01: ER - wbs_s02: P00 - wbs_t_completa: 314.GR.0001 - Id: 3592691 | m² | 0 |  | 0.3 | 0.3 | 0.09
|  | wbs_s01: ER - wbs_s02: P00 - wbs_t_completa: 314.GR.0001 - Id: 3592976 | m² | 0 |  | 0.3 | 0.3 | 0.09
|  | LMT+PLRX 400x200 | m² |  |  |  |  | 0
|  | wbs_s01: ER - wbs_s02: P00 - wbs_t_completa: 314.GR.0002 - Id: 5201455 | m² | 0 |  | 0.4 | 0.2 | 0.08
|  | wbs_s01: ER - wbs_s02: P00 - wbs_t_completa: 314.GR.0002 - Id: 5201484 | m² | 0 |  | 0.4 | 0.2 | 0.08
|  | wbs_s01: ER - wbs_s02: P00 - wbs_t_completa: 314.GR.0002 - Id: 5201498 | m² | 0 |  | 0.4 | 0.2 | 0.08
|  | wbs_s01: ER - wbs_s02: P00 - wbs_t_completa: 314.GR.0002 - Id: 5201508 | m² | 0 |  | 0.4 | 0.2 | 0.08
|  | wbs_s01: ER - wbs_s02: P00 - wbs_t_completa: 314.GR.0002 - Id: 5201774 | m² | 0 |  | 0.4 | 0.2 | 0.08
|  | wbs_s01: ER - wbs_s02: P00 - wbs_t_completa: 314.GR.0002 - Id: 5201789 | m² | 0 |  | 0.4 | 0.2 | 0.08
|  | wbs_s01: ER - wbs_s02: P00 - wbs_t_completa: 314.GR.0002 - Id: 5201806 | m² | 0 |  | 0.4 | 0.2 | 0.08
|  | wbs_s01: ER - wbs_s02: P00 - wbs_t_completa: 314.GR.0002 - Id: 5201821 | m² | 0 |  | 0.4 | 0.2 | 0.08
|  | wbs_s01: ER - wbs_s02: P00 - wbs_t_completa: 314.GR.0002 - Id: 6032180 | m² | 0 |  | 0.4 | 0.2 | 0.08
|  | wbs_s01: ER - wbs_s02: P00 - wbs_t_completa: 314.GR.0002 - Id: 6032413 | m² | 0 |  | 0.4 | 0.2 | 0.08
|  | LMT+PLRX 400x300 | m² |  |  |  |  | 0
|  | wbs_s01: ER - wbs_s02: P00 - wbs_t_completa: 314.GR.0203 - Id: 1790709 | m² | 0 |  | 0.4 | 0.3 | 0.12
|  | wbs_s01: ER - wbs_s02: P00 - wbs_t_completa: 314.GR.0203 - Id: 2875020 | m² | 0 |  | 0.4 | 0.3 | 0.12
|  | wbs_s01: ER - wbs_s02: P00 - wbs_t_completa: 314.GR.0203 - Id: 2875028 | m² | 0 |  | 0.4 | 0.3 | 0.12
|  | wbs_s01: ER - wbs_s02: P00 - wbs_t_completa: 314.GR.0203 - Id: 2875036 | m² | 0 |  | 0.4 | 0.3 | 0.12
|  | wbs_s01: ER - wbs_s02: P00 - wbs_t_completa: 314.GR.0203 - Id: 2875042 | m² | 0 |  | 0.4 | 0.3 | 0.12
|  | wbs_s01: ER - wbs_s02: P00 - wbs_t_completa: 314.GR.0203 - Id: 2875052 | m² | 0 |  | 0.4 | 0.3 | 0.12
|  | wbs_s01: ER - wbs_s02: P00 - wbs_t_completa: 314.GR.0203 - Id: 2875062 | m² | 0 |  | 0.4 | 0.3 | 0.12
|  | wbs_s01: ER - wbs_s02: P00 - wbs_t_completa: 314.GR.0203 - Id: 2875070 | m² | 0 |  | 0.4 | 0.3 | 0.12
|  |  | m² |  |  |  |  | 0
|  | Totale | m² |  |  |  |  | 2.75 | 658.53 | 1810.96
375 | LOM251.OC.EEA.Pa29.F8215.Sa000.0275 | OPERA: Griglia, di ripresa di lega alluminio generico; geometria: 1 filare di alette fisse; funzione: diffusione aria; impiego: impianto di climatizzazione; superficie frontale [m²] > 0,19. Incluso: serranda di regolazione. LAVORO: Montaggio. OP1 Griglia, di ripresa di lega alluminio generico; geometria: 1 filare di alette fisse; funzione: diffusione aria; impiego: impianto di climatizzazione; superficie frontale [m²] > 0,19. Incluso: serranda di regolazione. RM2 Griglia di ripresa di lega alluminio generico; geometria: 1 filare di alette fisse; funzione: diffusione aria; impiego: impianto di climatizzazione; superficie frontale [m²] > 0,19. Incluso: serranda di regolazione LV1 Montaggio.
|  | wbs_s01: ER - wbs_s02: P00 | m² |  |  |  |  | 0
|  | MADEL_GRILLE_LINEAR_LMTPLRX_-_PLRXL__1.D1 | m² |  |  |  |  | 0
|  | LMT+PLRX 1000x250 | m² |  |  |  |  | 0
|  | wbs_s01: ER - wbs_s02: P00 - wbs_t_completa: 314.GR.0205 - Id: 2420196 | m² | 0 |  | 1 | 0.25 | 0.25
|  | wbs_s01: ER - wbs_s02: P00 - wbs_t_completa: 314.GR.0205 - Id: 2420197 | m² | 0 |  | 1 | 0.25 | 0.25
|  | wbs_s01: ER - wbs_s02: P00 - wbs_t_completa: 314.GR.0205 - Id: 2420198 | m² | 0 |  | 1 | 0.25 | 0.25
|  | wbs_s01: ER - wbs_s02: P00 - wbs_t_completa: 314.GR.0205 - Id: 2420199 | m² | 0 |  | 1 | 0.25 | 0.25
|  | wbs_s01: ER - wbs_s02: P00 - wbs_t_completa: 314.GR.0205 - Id: 2420200 | m² | 0 |  | 1 | 0.25 | 0.25
|  | wbs_s01: ER - wbs_s02: P00 - wbs_t_completa: 314.GR.0205 - Id: 2420201 | m² | 0 |  | 1 | 0.25 | 0.25
|  | wbs_s01: ER - wbs_s02: P00 - wbs_t_completa: 314.GR.0205 - Id: 2420202 | m² | 0 |  | 1 | 0.25 | 0.25
|  | LMT+PLRX 400x800 | m² |  |  |  |  | 0
|  | wbs_s01: ER - wbs_s02: P00 - wbs_t_completa: 314.GR.0204 - Id: 2895442 | m² | 0 |  | 0.4 | 0.8 | 0.32
|  | wbs_s01: ER - wbs_s02: P00 - wbs_t_completa: 314.GR.0204 - Id: 2913245 | m² | 0 |  | 0.4 | 0.8 | 0.32
|  | wbs_s01: ER - wbs_s02: P00 - wbs_t_completa: 314.GR.0204 - Id: 2913257 | m² | 0 |  | 0.4 | 0.8 | 0.32
|  | wbs_s01: ER - wbs_s02: P00 - wbs_t_completa: 314.GR.0204 - Id: 2913267 | m² | 0 |  | 0.4 | 0.8 | 0.32
|  | wbs_s01: ER - wbs_s02: P00 - wbs_t_completa: 314.GR.0204 - Id: 2913285 | m² | 0 |  | 0.4 | 0.8 | 0.32
|  | wbs_s01: ER - wbs_s02: P00 - wbs_t_completa: 314.GR.0204 - Id: 2913297 | m² | 0 |  | 0.4 | 0.8 | 0.32
|  | wbs_s01: ER - wbs_s02: P00 - wbs_t_completa: 314.GR.0204 - Id: 2914655 | m² | 0 |  | 0.4 | 0.8 | 0.32
|  | wbs_s01: ER - wbs_s02: P00 - wbs_t_completa: 314.GR.0204 - Id: 2918075 | m² | 0 |  | 0.4 | 0.8 | 0.32
|  | wbs_s01: ER - wbs_s02: P00 - wbs_t_completa: 314.GR.0204 - Id: 2918076 | m² | 0 |  | 0.4 | 0.8 | 0.32
|  | wbs_s01: ER - wbs_s02: P00 - wbs_t_completa: 314.GR.0204 - Id: 2918077 | m² | 0 |  | 0.4 | 0.8 | 0.32
|  | wbs_s01: ER - wbs_s02: P00 - wbs_t_completa: 314.GR.0204 - Id: 2922930 | m² | 0 |  | 0.4 | 0.8 | 0.32
|  | wbs_s01: ER - wbs_s02: P00 - wbs_t_completa: 314.GR.0204 - Id: 2922938 | m² | 0 |  | 0.4 | 0.8 | 0.32
|  | wbs_s01: ER - wbs_s02: P00 - wbs_t_completa: 314.GR.0204 - Id: 2922950 | m² | 0 |  | 0.4 | 0.8 | 0.32
|  | wbs_s01: ER - wbs_s02: P00 - wbs_t_completa: 314.GR.0204 - Id: 2924173 | m² | 0 |  | 0.4 | 0.8 | 0.32
|  | wbs_s01: ER - wbs_s02: P00 - wbs_t_completa: 314.GR.0204 - Id: 2924174 | m² | 0 |  | 0.4 | 0.8 | 0.32
|  | wbs_s01: ER - wbs_s02: P00 - wbs_t_completa: 314.GR.0204 - Id: 2924175 | m² | 0 |  | 0.4 | 0.8 | 0.32
|  | wbs_s01: ER - wbs_s02: P00 - wbs_t_completa: 314.GR.0204 - Id: 2931032 | m² | 0 |  | 0.4 | 0.8 | 0.32
|  | wbs_s01: ER - wbs_s02: P00 - wbs_t_completa: 314.GR.0204 - Id: 3062813 | m² | 0 |  | 0.4 | 0.8 | 0.32
|  | wbs_s01: ER - wbs_s02: P00 - wbs_t_completa: 314.GR.0204 - Id: 3062826 | m² | 0 |  | 0.4 | 0.8 | 0.32
|  | wbs_s01: ER - wbs_s02: P00 - wbs_t_completa: 314.GR.0204 - Id: 3420057 | m² | 0 |  | 0.4 | 0.8 | 0.32
|  | wbs_s01: ER - wbs_s02: P00 - wbs_t_completa: 314.GR.0204 - Id: 3422464 | m² | 0 |  | 0.4 | 0.8 | 0.32
|  | wbs_s01: ER - wbs_s02: P00 - wbs_t_completa: 314.GR.0204 - Id: 4543079 | m² | 0 |  | 0.4 | 0.8 | 0.32
|  | wbs_s01: ER - wbs_s02: P00 - wbs_t_completa: 314.GR.0204 - Id: 4543080 | m² | 0 |  | 0.4 | 0.8 | 0.32
|  | wbs_s01: ER - wbs_s02: P00 - wbs_t_completa: 314.GR.0204 - Id: 4543081 | m² | 0 |  | 0.4 | 0.8 | 0.32
|  | wbs_s01: ER - wbs_s02: P00 - wbs_t_completa: 314.GR.0204 - Id: 4543088 | m² | 0 |  | 0.4 | 0.8 | 0.32
|  | wbs_s01: ER - wbs_s02: P00 - wbs_t_completa: 314.GR.0204 - Id: 4543216 | m² | 0 |  | 0.4 | 0.8 | 0.32
|  | wbs_s01: ER - wbs_s02: P00 - wbs_t_completa: 314.GR.0204 - Id: 6016938 | m² | 0 |  | 0.4 | 0.8 | 0.32
|  | wbs_s01: ER - wbs_s02: P00 - wbs_t_completa: 314.GR.0204 - Id: 6017141 | m² | 0 |  | 0.4 | 0.8 | 0.32
|  |  | m² |  |  |  |  | 0
|  | Totale | m² |  |  |  |  | 10.71 | 254.18 | 2722.27
|  | Totale Piano Terra | [7 empty] | 8077.8
| P01 | Piano Primo
| LOM251.OC.EEA.Pa29.F8215.Sa000 | OPERA COMPIUTAEDILIZIA_EDIFICI_RESIDENZEPRODUZIONE_REALIZZAZIONE_MONTAGGIOINGEGNERIA MECCANICA_SISTEMI TERMINALI_GRIGLIA_LEGA ALLUMINIO GENERICO
376 | LOM251.OC.EEA.Pa29.F8215.Sa000.0275 | OPERA: Griglia, di ripresa di lega alluminio generico; geometria: 1 filare di alette fisse; funzione: diffusione aria; impiego: impianto di climatizzazione; superficie frontale [m²] > 0,19. Incluso: serranda di regolazione. LAVORO: Montaggio. OP1 Griglia, di ripresa di lega alluminio generico; geometria: 1 filare di alette fisse; funzione: diffusione aria; impiego: impianto di climatizzazione; superficie frontale [m²] > 0,19. Incluso: serranda di regolazione. RM2 Griglia di ripresa di lega alluminio generico; geometria: 1 filare di alette fisse; funzione: diffusione aria; impiego: impianto di climatizzazione; superficie frontale [m²] > 0,19. Incluso: serranda di regolazione LV1 Montaggio.
|  | wbs_s01: ER - wbs_s02: P01 | m² |  |  |  |  | 0
|  | EKO-N-500x500-2 | m² |  |  |  |  | 0
|  | wbs_s01: ER - wbs_s02: P01 - wbs_t_completa: 314.GR.0105 - Id: 5662792 | m² | 0 |  | 0.5 | 0.5 | 0.25
|  | wbs_s01: ER - wbs_s02: P01 - wbs_t_completa: 314.GR.0105 - Id: 5663450 | m² | 0 |  | 0.5 | 0.5 | 0.25
|  | wbs_s01: ER - wbs_s02: P01 - wbs_t_completa: 314.GR.0105 - Id: 5663464 | m² | 0 |  | 0.5 | 0.5 | 0.25
|  | wbs_s01: ER - wbs_s02: P01 - wbs_t_completa: 314.GR.0105 - Id: 5663478 | m² | 0 |  | 0.5 | 0.5 | 0.25
|  | wbs_s01: ER - wbs_s02: P01 - wbs_t_completa: 314.GR.0105 - Id: 5663492 | m² | 0 |  | 0.5 | 0.5 | 0.25
|  | wbs_s01: ER - wbs_s02: P01 - wbs_t_completa: 314.GR.0105 - Id: 5663506 | m² | 0 |  | 0.5 | 0.5 | 0.25
|  | wbs_s01: ER - wbs_s02: P01 - wbs_t_completa: 314.GR.0105 - Id: 5663520 | m² | 0 |  | 0.5 | 0.5 | 0.25
|  | wbs_s01: ER - wbs_s02: P01 - wbs_t_completa: 314.GR.0105 - Id: 5663534 | m² | 0 |  | 0.5 | 0.5 | 0.25
|  | wbs_s01: ER - wbs_s02: P01 - wbs_t_completa: 314.GR.0105 - Id: 5700635 | m² | 0 |  | 0.5 | 0.5 | 0.25
|  | EKO-N-800x800-2 | m² |  |  |  |  | 0
|  | wbs_s01: ER - wbs_s02: P01 - wbs_t_completa: 314.GR.0110 - Id: 5652230 | m² | 0 |  | 0.8 | 0.8 | 0.64
|  | wbs_s01: ER - wbs_s02: P01 - wbs_t_completa: 314.GR.0110 - Id: 5700253 | m² | 0 |  | 0.8 | 0.8 | 0.64
|  | wbs_s01: ER - wbs_s02: P01 - wbs_t_completa: 314.GR.0110 - Id: 5700365 | m² | 0 |  | 0.8 | 0.8 | 0.64
|  | wbs_s01: ER - wbs_s02: P01 - wbs_t_completa: 314.GR.0110 - Id: 5700372 | m² | 0 |  | 0.8 | 0.8 | 0.64
|  | wbs_s01: ER - wbs_s02: P01 - wbs_t_completa: 314.GR.0110 - Id: 5700426 | m² | 0 |  | 0.8 | 0.8 | 0.64
|  | wbs_s01: ER - wbs_s02: P01 - wbs_t_completa: 314.GR.0110 - Id: 5700433 | m² | 0 |  | 0.8 | 0.8 | 0.64
|  |  | m² |  |  |  |  | 0
|  | Totale | m² |  |  |  |  | 6.09 | 254.18 | 1547.96
|  | Totale Piano Primo | [7 empty] | 1547.96
| PC1 | Piano Copertura Basso
| LOM251.OC.EEA.Pa29.F8215.Sa000 | OPERA COMPIUTAEDILIZIA_EDIFICI_RESIDENZEPRODUZIONE_REALIZZAZIONE_MONTAGGIOINGEGNERIA MECCANICA_SISTEMI TERMINALI_GRIGLIA_LEGA ALLUMINIO GENERICO
377 | LOM251.OC.EEA.Pa29.F8215.Sa000.0275 | OPERA: Griglia, di ripresa di lega alluminio generico; geometria: 1 filare di alette fisse; funzione: diffusione aria; impiego: impianto di climatizzazione; superficie frontale [m²] > 0,19. Incluso: serranda di regolazione. LAVORO: Montaggio. OP1 Griglia, di ripresa di lega alluminio generico; geometria: 1 filare di alette fisse; funzione: diffusione aria; impiego: impianto di climatizzazione; superficie frontale [m²] > 0,19. Incluso: serranda di regolazione. RM2 Griglia di ripresa di lega alluminio generico; geometria: 1 filare di alette fisse; funzione: diffusione aria; impiego: impianto di climatizzazione; superficie frontale [m²] > 0,19. Incluso: serranda di regolazione LV1 Montaggio.
|  | wbs_s01: ER - wbs_s02: PC1 | m² |  |  |  |  | 0
|  | Griglia 1400x700 mm | m² |  |  |  |  | 0
|  | wbs_s01: ER - wbs_s02: PC1 - wbs_t_completa: 314.GR.0206 - Id: 3610413 | m² | 0 |  | 1.4 | 0.7 | 0.98
|  |  | m² |  |  |  |  | 0
|  | Totale | m² |  |  |  |  | 0.98 | 254.18 | 249.1
|  | Totale Piano Copertura Basso | [7 empty] | 249.1
|  | Totale Griglie di ripresa | [7 empty] | 9874.86
| 314.PF | Plafoni
| P00 | Piano Terra
| 3M.314.PF | AERAULICO TERMINALIPlafoni
378 | 3M.314.PF.0150 | Fornitura e posa in opera di plafone filtrante a velocità differenziata, completo di struttura in acciaio inox AISI 304, moduli filtranti H14 con telaio in alluminio anodizzato e veletta equalizzatrice del flusso; dim. 3200x3200xh420 mm.
|  | wbs_s01: ER - wbs_s02: P00 | cad |  |  |  |  | 0
|  | Plafoni | cad |  |  |  |  | 0
|  | TEC_Plafonefiltrante 3x3:Plafone ISO7:2828291 | cad | 0 |  |  |  | 1
|  | TEC_Plafonefiltrante 3x3:Plafone ISO7:2885760 | cad | 0 |  |  |  | 1
|  | TEC_Plafonefiltrante 3x3:Plafone ISO7:2889029 | cad | 0 |  |  |  | 1
|  | Totale | cad |  |  |  |  | 3 | 32293 | 96879
|  | Totale Piano Terra | [7 empty] | 96879
|  | Totale Plafoni | [7 empty] | 96879
| 314.VE | Valvole di estrazione
| P00 | Piano Terra
| A03.5.24.257 | DIFFUSORI[035257] Valvola di ventilazione in acciaio per mandata e ripresa aria ambiente per diffusore circolare, data in opera a perfetta regola d'arte, del Ø di:
379 | A03.5.24.257.b | [035257b] 150 mm
|  | wbs_s01: ER - wbs_s02: P00 | cad |  |  |  |  | 0
|  | Valvole di estrazione | cad |  |  |  |  | 0
|  | TEC_Valvola estrazione:DD F 0/125:1833309 | cad | 0 |  |  |  | 1
|  | TEC_Valvola estrazione:DD F 0/125:1833310 | cad | 0 |  |  |  | 1
|  | TEC_Valvola estrazione:DD F 0/125:1833322 | cad | 0 |  |  |  | 1
|  | TEC_Valvola estrazione:DD F 0/125:1833323 | cad | 0 |  |  |  | 1
|  | Totale | cad |  |  |  |  | 4 | 52.76 | 211.04
|  | Totale Piano Terra | [7 empty] | 211.04
| P01 | Piano Primo
| A03.5.24.257 | DIFFUSORI[035257] Valvola di ventilazione in acciaio per mandata e ripresa aria ambiente per diffusore circolare, data in opera a perfetta regola d'arte, del Ø di:
380 | A03.5.24.257.b | [035257b] 150 mm
|  | wbs_s01: ER - wbs_s02: P01 | cad |  |  |  |  | 0
|  | Valvole di estrazione | cad |  |  |  |  | 0
|  | TEC_Valvola estrazione:DD F 0/160:1618877 | cad | 0 |  |  |  | 1
|  | TEC_Valvola estrazione:DD F 0/125:1631924 | cad | 0 |  |  |  | 1
|  | TEC_Valvola estrazione:DD F 0/125:1634346 | cad | 0 |  |  |  | 1
|  | TEC_Valvola estrazione:DD F 0/125:1675208 | cad | 0 |  |  |  | 1
|  | TEC_Valvola estrazione:DD F 0/160:1695963 | cad | 0 |  |  |  | 1
|  | TEC_Valvola estrazione:DD F 0/125:1695965 | cad | 0 |  |  |  | 1
|  | TEC_Valvola estrazione:DD F 0/160:1696163 | cad | 0 |  |  |  | 1
|  | TEC_Valvola estrazione:DD F 0/125:1696164 | cad | 0 |  |  |  | 1
|  | Totale | cad |  |  |  |  | 8 | 52.76 | 422.08
381 | A03.5.24.257.c | [035257c] 200 mm
|  | wbs_s01: ER - wbs_s02: P01 | cad |  |  |  |  | 0
|  | Valvola di estrazione | cad |  |  |  |  | 0
|  | TEC_Valvola estrazione:DD F 0/200:1632717 | cad | 0 |  |  |  | 1
|  | Totale | cad |  |  |  |  | 1 | 59.48 | 59.48
|  | Totale Piano Primo | [7 empty] | 481.56
|  | Totale Valvole di estrazione | [7 empty] | 692.6
|  | Totale Aeraulico - Terminali | [7 empty] | 295560.76
| 338 | Regolazione e supervisione
| 338.10 | Elementi in campo
| P00 | Piano Terra
| A04.5.03 | SONDE TEMPERATURA - UMIDITA' E QUALITA' ARIA
382 | A04.5.03.044 | [045044] Sonda di temperatura ambiente in contenitore con grado di protezione IP 33, per montaggio a parete, campo di misura -30 ÷ 40 °C, sono esclusi i collegamenti elettrici
|  | Locali piano terra | cad |  |  |  |  | 0
|  | LABORATORIO 1 | cad | 0 |  |  |  | 1
|  | LABORATORIO 2 | cad | 0 |  |  |  | 1
|  | LABORATORIO 3 | cad | 0 |  |  |  | 1
|  | LABORATORIO 4 | cad | 0 |  |  |  | 1
|  | LOCALE MODULATOR | cad | 0 |  |  |  | 1
|  | LOCALE LINAC E POMPE | cad | 0 |  |  |  | 6
|  | LOCALE EXPERIMENTAL HALL 1,2+RADIATION USERS | cad | 0 |  |  |  | 3
|  | LOCALE TW500 1/2 | cad | 0 |  |  |  | 2
|  | LOCALE THZ/LASER SYNC | cad | 0 |  |  |  | 2
|  | Totale | cad |  |  |  |  | 18 | 61.42 | 1105.56
383 | A04.5.03.048 | [045048] Sonda di temperatura e umidità per ambiente con display dotato di interfaccia utente costituita 4 tasti sul frontale dello strumento display per la visualizzazione di ore, etichette menu', etichette parametri ed etichette allarmi dialogante con regolatore liberamente programmabile, sono esclusi i collegamenti elettrici
|  | Locali piano terra | cad |  |  |  |  | 0
|  | LABORATORIO 1 | cad | 0 |  |  |  | 1
|  | LABORATORIO 2 | cad | 0 |  |  |  | 1
|  | LABORATORIO 3 | cad | 0 |  |  |  | 1
|  | LABORATORIO 4 | cad | 0 |  |  |  | 1
|  | LOCALE MODULATOR | cad | 0 |  |  |  | 1
|  | LOCALE LINAC E POMPE | cad | 0 |  |  |  | 6
|  | LOCALE EXPERIMENTAL HALL 1,2+RADIATION USERS | cad | 0 |  |  |  | 3
|  | LOCALE TW500 1/2 | cad | 0 |  |  |  | 2
|  | LOCALE THZ/LASER SYNC | cad | 0 |  |  |  | 2
|  | Totale | cad |  |  |  |  | 18 | 180.33 | 3245.94
|  | Totale Piano Terra | [7 empty] | 4351.5
| P01 | Piano Primo
| A04.5.03 | SONDE TEMPERATURA - UMIDITA' E QUALITA' ARIA
384 | A04.5.03.044 | [045044] Sonda di temperatura ambiente in contenitore con grado di protezione IP 33, per montaggio a parete, campo di misura -30 ÷ 40 °C, sono esclusi i collegamenti elettrici
|  | Locali piano primo | cad |  |  |  |  | 0
|  | LOCALE OFFICE FEEL USER | cad | 0 |  |  |  | 4
|  | LOCALE RACK ROOM | cad | 0 |  |  |  | 1
|  | LOCALE CONTROL ROOM | cad | 0 |  |  |  | 1
|  | LOCALE MEETING ROOM | cad | 0 |  |  |  | 1
|  | LOCALE KITCHEN | cad | 0 |  |  |  | 2
|  | Totale | cad |  |  |  |  | 9 | 61.42 | 552.78
385 | A04.5.03.048 | [045048] Sonda di temperatura e umidità per ambiente con display dotato di interfaccia utente costituita 4 tasti sul frontale dello strumento display per la visualizzazione di ore, etichette menu', etichette parametri ed etichette allarmi dialogante con regolatore liberamente programmabile, sono esclusi i collegamenti elettrici
|  | Locali piano primo | cad |  |  |  |  | 0
|  | LOCALE OFFICE FEEL USER | cad | 0 |  |  |  | 4
|  | LOCALE RACK ROOM | cad | 0 |  |  |  | 1
|  | LOCALE CONTROL ROOM | cad | 0 |  |  |  | 1
|  | LOCALE MEETING ROOM | cad | 0 |  |  |  | 1
|  | LOCALE KITCHEN | cad | 0 |  |  |  | 2
|  | Totale | cad |  |  |  |  | 9 | 180.33 | 1622.97
|  | Totale Piano Primo | [7 empty] | 2175.75
|  | Totale Elementi in campo | [7 empty] | 6527.25
| 338.RG | Regolazione
| GEN | Generale
| LOM251.OC.EEA.Pa01.F9770.Za001 | OPERA COMPIUTAEDILIZIA_EDIFICI_RESIDENZEPRODUZIONE_REALIZZAZIONE_INSTALLAZIONEINGEGNERIA MECCANICA_SISTEMI COMPLEMENTARI_REGOLATORE_MATERIALE GENERICO NON RILEVANTE
386 | LOM251.OC.EEA.Pa01.F9770.Za001.0015 | OPERA: Regolatore, con supervisione; geometria: digitale; funzione: regolazione universale; impiego: quadro elettrico ¦ parete. Incluso: quadro elettro-strumentale; software; messa in servizio; collaudo; documentazione; istruzione in campo del personale di manutenzione. LAVORO: Installazione. SPECIFICHE TECNICHE: multiregolatore a microprocessore per regolazione sia indipendente sia da sistema di supervisione via cavo bus e/o via telefono; il prezzo unitario è riferito al singolo punto di regolazione, intendendo il punto di regolazione relativo al sistema costituito da un ingresso analogico e uno digitale, un'uscita analogica e una digitale. OP1 Regolatore, con supervisione; geometria: digitale; funzione: regolazione universale; impiego: quadro elettrico ¦ parete. Incluso: quadro elettro-strumentale; software; messa in servizio; collaudo; documentazione; istruzione in campo del personale di manutenzione. SPECIFICHE TECNICHE: multiregolatore a microprocessore per regolazione sia indipendente sia da sistema di supervisione via cavo bus e/o via telefono; il prezzo unitario è riferito al singolo punto di regolazione, intendendo il punto di regolazione relativo al sistema costituito da un ingresso analogico e uno digitale, un'uscita analogica e una digitale. RM2 Regolatore con supervisione; geometria: digitale; funzione: regolazione universale; impiego: quadro elettrico ¦ parete. Incluso: quadro elettro-strumentale; software; messa in servizio; collaudo; documentazione; istruzione in campo del personale di manutenzione SPECIFICHE TECNICHE: multiregolatore a microprocessore per regolazione sia indipendente sia da sistema di supervisione via cavo bus e/o via telefono; il prezzo unitario è riferito al singolo punto di regolazione, intendendo il punto di regolazione relativo al sistema costituito da un ingresso analogico e uno digitale, un'uscita analogica e una digitale LV1 Installazione.
|  | Punti di regolazione centrale antincendio | punto reg. | 0 |  |  |  | 30
|  | Totale | punto reg. |  |  |  |  | 30 | 202.79 | 6083.7
387 | LOM251.OC.EEA.Pa01.F9770.Za001.0015 | OPERA: Regolatore, con supervisione; geometria: digitale; funzione: regolazione universale; impiego: quadro elettrico ¦ parete. Incluso: quadro elettro-strumentale; software; messa in servizio; collaudo; documentazione; istruzione in campo del personale di manutenzione. LAVORO: Installazione. SPECIFICHE TECNICHE: multiregolatore a microprocessore per regolazione sia indipendente sia da sistema di supervisione via cavo bus e/o via telefono; il prezzo unitario è riferito al singolo punto di regolazione, intendendo il punto di regolazione relativo al sistema costituito da un ingresso analogico e uno digitale, un'uscita analogica e una digitale. OP1 Regolatore, con supervisione; geometria: digitale; funzione: regolazione universale; impiego: quadro elettrico ¦ parete. Incluso: quadro elettro-strumentale; software; messa in servizio; collaudo; documentazione; istruzione in campo del personale di manutenzione. SPECIFICHE TECNICHE: multiregolatore a microprocessore per regolazione sia indipendente sia da sistema di supervisione via cavo bus e/o via telefono; il prezzo unitario è riferito al singolo punto di regolazione, intendendo il punto di regolazione relativo al sistema costituito da un ingresso analogico e uno digitale, un'uscita analogica e una digitale. RM2 Regolatore con supervisione; geometria: digitale; funzione: regolazione universale; impiego: quadro elettrico ¦ parete. Incluso: quadro elettro-strumentale; software; messa in servizio; collaudo; documentazione; istruzione in campo del personale di manutenzione SPECIFICHE TECNICHE: multiregolatore a microprocessore per regolazione sia indipendente sia da sistema di supervisione via cavo bus e/o via telefono; il prezzo unitario è riferito al singolo punto di regolazione, intendendo il punto di regolazione relativo al sistema costituito da un ingresso analogico e uno digitale, un'uscita analogica e una digitale LV1 Installazione.
|  | Punti di regolazione CABINA ELETTRICA - LOCALE UPS | punto reg. | 0 |  |  |  | 55
|  |  | punto reg. |  |  |  |  | 0
|  | Totale | punto reg. |  |  |  |  | 55 | 202.79 | 11153.45
388 | LOM251.OC.EEA.Pa01.F9770.Za001.0015 | OPERA: Regolatore, con supervisione; geometria: digitale; funzione: regolazione universale; impiego: quadro elettrico ¦ parete. Incluso: quadro elettro-strumentale; software; messa in servizio; collaudo; documentazione; istruzione in campo del personale di manutenzione. LAVORO: Installazione. SPECIFICHE TECNICHE: multiregolatore a microprocessore per regolazione sia indipendente sia da sistema di supervisione via cavo bus e/o via telefono; il prezzo unitario è riferito al singolo punto di regolazione, intendendo il punto di regolazione relativo al sistema costituito da un ingresso analogico e uno digitale, un'uscita analogica e una digitale. OP1 Regolatore, con supervisione; geometria: digitale; funzione: regolazione universale; impiego: quadro elettrico ¦ parete. Incluso: quadro elettro-strumentale; software; messa in servizio; collaudo; documentazione; istruzione in campo del personale di manutenzione. SPECIFICHE TECNICHE: multiregolatore a microprocessore per regolazione sia indipendente sia da sistema di supervisione via cavo bus e/o via telefono; il prezzo unitario è riferito al singolo punto di regolazione, intendendo il punto di regolazione relativo al sistema costituito da un ingresso analogico e uno digitale, un'uscita analogica e una digitale. RM2 Regolatore con supervisione; geometria: digitale; funzione: regolazione universale; impiego: quadro elettrico ¦ parete. Incluso: quadro elettro-strumentale; software; messa in servizio; collaudo; documentazione; istruzione in campo del personale di manutenzione SPECIFICHE TECNICHE: multiregolatore a microprocessore per regolazione sia indipendente sia da sistema di supervisione via cavo bus e/o via telefono; il prezzo unitario è riferito al singolo punto di regolazione, intendendo il punto di regolazione relativo al sistema costituito da un ingresso analogico e uno digitale, un'uscita analogica e una digitale LV1 Installazione.
|  | Punti di regolazione UTA | punto reg. |  |  |  |  | 0
|  | UTA P_ALTA (UTA tipo B) | punto reg. | 0 |  |  |  | 30
|  | UTA P_BASSA (UTA tipo B) | punto reg. | 0 |  |  |  | 30
|  | UTA LINAC RUN (UTA tipo C) | punto reg. | 0 |  |  |  | 27
|  | UTA LINAC LAVAGGIO (UTA tipo C) | punto reg. | 0 |  |  |  | 27
|  | UTA FEL-OND (UTA tipo D) | punto reg. | 0 |  |  |  | 30
|  | UTA EXP HALL1 (UTA tipo E) | punto reg. | 0 |  |  |  | 30
|  | UTA EXP HALL2 (UTA tipo E) | punto reg. | 0 |  |  |  | 30
|  | UTA RAD USERS (UTA tipo E) | punto reg. | 0 |  |  |  | 30
|  | UTA 500 TW (UTA tipo F) | punto reg. | 0 |  |  |  | 27
|  | UTA 500 TW2 (UTA tipo F) | punto reg. | 0 |  |  |  | 27
|  | UTA LASER SYNC (UTA tipo F) | punto reg. | 0 |  |  |  | 27
|  | UTA THZ (UTA tipo A) | punto reg. | 0 |  |  |  | 30
|  | UTA FEL USERS (UTA tipo A) | punto reg. | 0 |  |  |  | 30
|  | UTA MODULATORS 1 (UTA tipo A) | punto reg. | 0 |  |  |  | 30
|  | UTA MODULATORS 2 (UTA tipo A) | punto reg. | 0 |  |  |  | 30
|  | Totale | punto reg. |  |  |  |  | 435 | 202.79 | 88213.65
389 | LOM251.OC.EEA.Pa01.F9770.Za001.0015 | OPERA: Regolatore, con supervisione; geometria: digitale; funzione: regolazione universale; impiego: quadro elettrico ¦ parete. Incluso: quadro elettro-strumentale; software; messa in servizio; collaudo; documentazione; istruzione in campo del personale di manutenzione. LAVORO: Installazione. SPECIFICHE TECNICHE: multiregolatore a microprocessore per regolazione sia indipendente sia da sistema di supervisione via cavo bus e/o via telefono; il prezzo unitario è riferito al singolo punto di regolazione, intendendo il punto di regolazione relativo al sistema costituito da un ingresso analogico e uno digitale, un'uscita analogica e una digitale. OP1 Regolatore, con supervisione; geometria: digitale; funzione: regolazione universale; impiego: quadro elettrico ¦ parete. Incluso: quadro elettro-strumentale; software; messa in servizio; collaudo; documentazione; istruzione in campo del personale di manutenzione. SPECIFICHE TECNICHE: multiregolatore a microprocessore per regolazione sia indipendente sia da sistema di supervisione via cavo bus e/o via telefono; il prezzo unitario è riferito al singolo punto di regolazione, intendendo il punto di regolazione relativo al sistema costituito da un ingresso analogico e uno digitale, un'uscita analogica e una digitale. RM2 Regolatore con supervisione; geometria: digitale; funzione: regolazione universale; impiego: quadro elettrico ¦ parete. Incluso: quadro elettro-strumentale; software; messa in servizio; collaudo; documentazione; istruzione in campo del personale di manutenzione SPECIFICHE TECNICHE: multiregolatore a microprocessore per regolazione sia indipendente sia da sistema di supervisione via cavo bus e/o via telefono; il prezzo unitario è riferito al singolo punto di regolazione, intendendo il punto di regolazione relativo al sistema costituito da un ingresso analogico e uno digitale, un'uscita analogica e una digitale LV1 Installazione.
|  | Punti di regolazione centrale termo-frigorifera | punto reg. | 0 |  |  |  | 62
|  | Totale | punto reg. |  |  |  |  | 62 | 202.79 | 12572.98
| LOM251.OC.EEA.Pa02.H7465.Za001 | OPERA COMPIUTAEDILIZIA_EDIFICI_RESIDENZEPRODUZIONE_REALIZZAZIONE_POSAINGEGNERIA ELETTRONICA (ICT)_SISTEMI DI DISTRIBUZIONE_CENTRALE DI CONTROLLO_MATERIALE GENERICO NON RILEVANTE
390 | LOM251.OC.EEA.Pa02.H7465.Za001.0345 | OPERA: Centrale di controllo; geometria: oltre 500 punti di regolazione; funzione: misura di umidità relativa e temperatura ambiente. Incluso: quadro elettro-strumentale, software, messa in servizio, collaudo, documentazione, start up, manuali d'uso, manuali di manutenzione, addestramento del personale. LAVORO: Posa. SPECIFICHE TECNICHE: istruzione in campo del personale di manutenzione e start up per tutto il sistema; aggiunta per ogni punto di regolazione. OP1 Centrale di controllo; geometria: oltre 500 punti di regolazione; funzione: misura di umidità relativa e temperatura ambiente. Incluso: quadro elettro-strumentale, software, messa in servizio, collaudo, documentazione, start up, manuali d'uso, manuali di manutenzione, addestramento del personale. SPECIFICHE TECNICHE: istruzione in campo del personale di manutenzione e start up per tutto il sistema; aggiunta per ogni punto di regolazione. RM2 Centrale di controllo; geometria: oltre 500 punti di regolazione; funzione: misura di umidità relativa e temperatura ambiente. Incluso: quadro elettro-strumentale, software, messa in servizio, collaudo, documentazione, start up, manuali d'uso, manuali di manutenzione, addestramento del personale SPECIFICHE TECNICHE: istruzione in campo del personale di manutenzione e start up per tutto il sistema; aggiunta per ogni punto di regolazione LV1 Posa.
|  | Supervisione primi 500 pti regolati (totali 810) | punto reg. | 0 |  |  |  | 500
|  | Totale | punto reg. |  |  |  |  | 500 | 92.63 | 46315
391 | LOM251.OC.EEA.Pa02.H7465.Za001.0345 | OPERA: Centrale di controllo; geometria: oltre 500 punti di regolazione; funzione: misura di umidità relativa e temperatura ambiente. Incluso: quadro elettro-strumentale, software, messa in servizio, collaudo, documentazione, start up, manuali d'uso, manuali di manutenzione, addestramento del personale. LAVORO: Posa. SPECIFICHE TECNICHE: istruzione in campo del personale di manutenzione e start up per tutto il sistema; aggiunta per ogni punto di regolazione. OP1 Centrale di controllo; geometria: oltre 500 punti di regolazione; funzione: misura di umidità relativa e temperatura ambiente. Incluso: quadro elettro-strumentale, software, messa in servizio, collaudo, documentazione, start up, manuali d'uso, manuali di manutenzione, addestramento del personale. SPECIFICHE TECNICHE: istruzione in campo del personale di manutenzione e start up per tutto il sistema; aggiunta per ogni punto di regolazione. RM2 Centrale di controllo; geometria: oltre 500 punti di regolazione; funzione: misura di umidità relativa e temperatura ambiente. Incluso: quadro elettro-strumentale, software, messa in servizio, collaudo, documentazione, start up, manuali d'uso, manuali di manutenzione, addestramento del personale SPECIFICHE TECNICHE: istruzione in campo del personale di manutenzione e start up per tutto il sistema; aggiunta per ogni punto di regolazione LV1 Posa.
|  | Supervisione pti regolati oltre i 500 | punto reg. | 0 |  |  |  | 310
|  | Totale | punto reg. |  |  |  |  | 310 | 92.63 | 28715.3
|  | Totale Generale | [7 empty] | 193054.08
| P00 | Piano Terra
| LOM251.OC.EEA.Pa01.F9770.Za001 | OPERA COMPIUTAEDILIZIA_EDIFICI_RESIDENZEPRODUZIONE_REALIZZAZIONE_INSTALLAZIONEINGEGNERIA MECCANICA_SISTEMI COMPLEMENTARI_REGOLATORE_MATERIALE GENERICO NON RILEVANTE
392 | LOM251.OC.EEA.Pa01.F9770.Za001.0015 | OPERA: Regolatore, con supervisione; geometria: digitale; funzione: regolazione universale; impiego: quadro elettrico ¦ parete. Incluso: quadro elettro-strumentale; software; messa in servizio; collaudo; documentazione; istruzione in campo del personale di manutenzione. LAVORO: Installazione. SPECIFICHE TECNICHE: multiregolatore a microprocessore per regolazione sia indipendente sia da sistema di supervisione via cavo bus e/o via telefono; il prezzo unitario è riferito al singolo punto di regolazione, intendendo il punto di regolazione relativo al sistema costituito da un ingresso analogico e uno digitale, un'uscita analogica e una digitale. OP1 Regolatore, con supervisione; geometria: digitale; funzione: regolazione universale; impiego: quadro elettrico ¦ parete. Incluso: quadro elettro-strumentale; software; messa in servizio; collaudo; documentazione; istruzione in campo del personale di manutenzione. SPECIFICHE TECNICHE: multiregolatore a microprocessore per regolazione sia indipendente sia da sistema di supervisione via cavo bus e/o via telefono; il prezzo unitario è riferito al singolo punto di regolazione, intendendo il punto di regolazione relativo al sistema costituito da un ingresso analogico e uno digitale, un'uscita analogica e una digitale. RM2 Regolatore con supervisione; geometria: digitale; funzione: regolazione universale; impiego: quadro elettrico ¦ parete. Incluso: quadro elettro-strumentale; software; messa in servizio; collaudo; documentazione; istruzione in campo del personale di manutenzione SPECIFICHE TECNICHE: multiregolatore a microprocessore per regolazione sia indipendente sia da sistema di supervisione via cavo bus e/o via telefono; il prezzo unitario è riferito al singolo punto di regolazione, intendendo il punto di regolazione relativo al sistema costituito da un ingresso analogico e uno digitale, un'uscita analogica e una digitale LV1 Installazione.
|  | Punti di regolazione quadri piano terra | punto reg. |  |  |  |  | 0
|  | PIANO TERRENO - QUADRO LATO DESTRO | punto reg. | 0 |  |  |  | 33
|  | PIANO TERRENO - QUADRO TECNICO DESTRO | punto reg. | 0 |  |  |  | 6
|  | PIANO TERRENO - QUADRO FEL USER | punto reg. | 0 |  |  |  | 11
|  | Totale | punto reg. |  |  |  |  | 50 | 202.79 | 10139.5
393 | LOM251.OC.EEA.Pa01.F9770.Za001.0015 | OPERA: Regolatore, con supervisione; geometria: digitale; funzione: regolazione universale; impiego: quadro elettrico ¦ parete. Incluso: quadro elettro-strumentale; software; messa in servizio; collaudo; documentazione; istruzione in campo del personale di manutenzione. LAVORO: Installazione. SPECIFICHE TECNICHE: multiregolatore a microprocessore per regolazione sia indipendente sia da sistema di supervisione via cavo bus e/o via telefono; il prezzo unitario è riferito al singolo punto di regolazione, intendendo il punto di regolazione relativo al sistema costituito da un ingresso analogico e uno digitale, un'uscita analogica e una digitale. OP1 Regolatore, con supervisione; geometria: digitale; funzione: regolazione universale; impiego: quadro elettrico ¦ parete. Incluso: quadro elettro-strumentale; software; messa in servizio; collaudo; documentazione; istruzione in campo del personale di manutenzione. SPECIFICHE TECNICHE: multiregolatore a microprocessore per regolazione sia indipendente sia da sistema di supervisione via cavo bus e/o via telefono; il prezzo unitario è riferito al singolo punto di regolazione, intendendo il punto di regolazione relativo al sistema costituito da un ingresso analogico e uno digitale, un'uscita analogica e una digitale. RM2 Regolatore con supervisione; geometria: digitale; funzione: regolazione universale; impiego: quadro elettrico ¦ parete. Incluso: quadro elettro-strumentale; software; messa in servizio; collaudo; documentazione; istruzione in campo del personale di manutenzione SPECIFICHE TECNICHE: multiregolatore a microprocessore per regolazione sia indipendente sia da sistema di supervisione via cavo bus e/o via telefono; il prezzo unitario è riferito al singolo punto di regolazione, intendendo il punto di regolazione relativo al sistema costituito da un ingresso analogico e uno digitale, un'uscita analogica e una digitale LV1 Installazione.
|  | Punti di regolazione locali piano terra | punto reg. |  |  |  |  | 0
|  | LABORATORIO 1 | punto reg. | 0 |  |  |  | 6
|  | LABORATORIO 2 | punto reg. | 0 |  |  |  | 6
|  | LABORATORIO 3 | punto reg. | 0 |  |  |  | 6
|  | LABORATORIO 4 | punto reg. | 0 |  |  |  | 6
|  | LOCALE FILTRO | punto reg. | 0 |  |  |  | 12
|  | LOCALE MODULATOR | punto reg. | 0 |  |  |  | 8
|  | LOCALE LINAC E POMPE | punto reg. | 0 |  |  |  | 21
|  | LOCALE EXPERIMENTAL HALL 1,2+RADIATION USERS | punto reg. | 0 |  |  |  | 10
|  | LOCALE TW500 1/2 | punto reg. | 0 |  |  |  | 10
|  | LOCALE THZ/LASER SYNC | punto reg. | 0 |  |  |  | 9
|  | Totale | punto reg. |  |  |  |  | 94 | 202.79 | 19062.26
|  | Totale Piano Terra | [7 empty] | 29201.76
| P01 | Piano Primo
| LOM251.OC.EEA.Pa01.F9770.Za001 | OPERA COMPIUTAEDILIZIA_EDIFICI_RESIDENZEPRODUZIONE_REALIZZAZIONE_INSTALLAZIONEINGEGNERIA MECCANICA_SISTEMI COMPLEMENTARI_REGOLATORE_MATERIALE GENERICO NON RILEVANTE
394 | LOM251.OC.EEA.Pa01.F9770.Za001.0015 | OPERA: Regolatore, con supervisione; geometria: digitale; funzione: regolazione universale; impiego: quadro elettrico ¦ parete. Incluso: quadro elettro-strumentale; software; messa in servizio; collaudo; documentazione; istruzione in campo del personale di manutenzione. LAVORO: Installazione. SPECIFICHE TECNICHE: multiregolatore a microprocessore per regolazione sia indipendente sia da sistema di supervisione via cavo bus e/o via telefono; il prezzo unitario è riferito al singolo punto di regolazione, intendendo il punto di regolazione relativo al sistema costituito da un ingresso analogico e uno digitale, un'uscita analogica e una digitale. OP1 Regolatore, con supervisione; geometria: digitale; funzione: regolazione universale; impiego: quadro elettrico ¦ parete. Incluso: quadro elettro-strumentale; software; messa in servizio; collaudo; documentazione; istruzione in campo del personale di manutenzione. SPECIFICHE TECNICHE: multiregolatore a microprocessore per regolazione sia indipendente sia da sistema di supervisione via cavo bus e/o via telefono; il prezzo unitario è riferito al singolo punto di regolazione, intendendo il punto di regolazione relativo al sistema costituito da un ingresso analogico e uno digitale, un'uscita analogica e una digitale. RM2 Regolatore con supervisione; geometria: digitale; funzione: regolazione universale; impiego: quadro elettrico ¦ parete. Incluso: quadro elettro-strumentale; software; messa in servizio; collaudo; documentazione; istruzione in campo del personale di manutenzione SPECIFICHE TECNICHE: multiregolatore a microprocessore per regolazione sia indipendente sia da sistema di supervisione via cavo bus e/o via telefono; il prezzo unitario è riferito al singolo punto di regolazione, intendendo il punto di regolazione relativo al sistema costituito da un ingresso analogico e uno digitale, un'uscita analogica e una digitale LV1 Installazione.
|  | Punti di regolazione quadri piano primo | punto reg. |  |  |  |  | 0
|  | PIANO PRIMO - QUADRO LATO DESTRO | punto reg. | 0 |  |  |  | 20
|  | PIANO PRIMO - QUADRO LATO SINISTRO | punto reg. | 0 |  |  |  | 16
|  | Totale | punto reg. |  |  |  |  | 36 | 202.79 | 7300.44
395 | LOM251.OC.EEA.Pa01.F9770.Za001.0015 | OPERA: Regolatore, con supervisione; geometria: digitale; funzione: regolazione universale; impiego: quadro elettrico ¦ parete. Incluso: quadro elettro-strumentale; software; messa in servizio; collaudo; documentazione; istruzione in campo del personale di manutenzione. LAVORO: Installazione. SPECIFICHE TECNICHE: multiregolatore a microprocessore per regolazione sia indipendente sia da sistema di supervisione via cavo bus e/o via telefono; il prezzo unitario è riferito al singolo punto di regolazione, intendendo il punto di regolazione relativo al sistema costituito da un ingresso analogico e uno digitale, un'uscita analogica e una digitale. OP1 Regolatore, con supervisione; geometria: digitale; funzione: regolazione universale; impiego: quadro elettrico ¦ parete. Incluso: quadro elettro-strumentale; software; messa in servizio; collaudo; documentazione; istruzione in campo del personale di manutenzione. SPECIFICHE TECNICHE: multiregolatore a microprocessore per regolazione sia indipendente sia da sistema di supervisione via cavo bus e/o via telefono; il prezzo unitario è riferito al singolo punto di regolazione, intendendo il punto di regolazione relativo al sistema costituito da un ingresso analogico e uno digitale, un'uscita analogica e una digitale. RM2 Regolatore con supervisione; geometria: digitale; funzione: regolazione universale; impiego: quadro elettrico ¦ parete. Incluso: quadro elettro-strumentale; software; messa in servizio; collaudo; documentazione; istruzione in campo del personale di manutenzione SPECIFICHE TECNICHE: multiregolatore a microprocessore per regolazione sia indipendente sia da sistema di supervisione via cavo bus e/o via telefono; il prezzo unitario è riferito al singolo punto di regolazione, intendendo il punto di regolazione relativo al sistema costituito da un ingresso analogico e uno digitale, un'uscita analogica e una digitale LV1 Installazione.
|  | Punti di regolazione locali piano primo | punto reg. |  |  |  |  | 0
|  | LOCALE OFFICE FEEL USER | punto reg. | 0 |  |  |  | 16
|  | LOCALE RACK ROOM | punto reg. | 0 |  |  |  | 9
|  | LOCALE CONTROL ROOM | punto reg. | 0 |  |  |  | 5
|  | LOCALE MEETING ROOM | punto reg. | 0 |  |  |  | 7
|  | LOCALE KITCHEN | punto reg. | 0 |  |  |  | 7
|  | LOCALE EQIPMENT ROOM | punto reg. | 0 |  |  |  | 4
|  | Totale | punto reg. |  |  |  |  | 48 | 202.79 | 9733.92
|  | Totale Piano Primo | [7 empty] | 17034.36
|  | Totale Regolazione | [7 empty] | 239290.2
| 338.VR | Valvole di regolazione
| GEN | Generale
| LOM251.OC.EEA.Pa02.I9762.Sc007 | OPERA COMPIUTAEDILIZIA_EDIFICI_RESIDENZEPRODUZIONE_REALIZZAZIONE_POSAINGEGNERIA IDRAULICA_SISTEMI COMPLEMENTARI_VALVOLA_LEGA RAME BRONZO
396 | LOM251.OC.EEA.Pa02.I9762.Sc007.0060 | OPERA: Valvola, a comando magnetico/elettrico di lega rame bronzo; geometria: a 2 vie ¦ a otturatore ¦ attacchi flangiati; funzione: di regolazione; diametro nominale (Ø) [mm] = 20; pressione nominale [bar] = 25. Incluso: comando manuale. LAVORO: Posa. SPECIFICHE TECNICHE: valvola con corpo di lega rame bronzo; servocomando modulante magnetico / elettrico. OP1 Valvola, a comando magnetico/elettrico di lega rame bronzo; geometria: a 2 vie ¦ a otturatore ¦ attacchi flangiati; funzione: di regolazione; diametro nominale (Ø) [mm] = 20; pressione nominale [bar] = 25. Incluso: comando manuale. SPECIFICHE TECNICHE: valvola con corpo di lega rame bronzo; servocomando modulante magnetico / elettrico. RM2 Valvola a comando magnetico/elettrico di lega rame bronzo; geometria: a 2 vie ¦ a otturatore ¦ attacchi flangiati; funzione: di regolazione; diametro nominale (Ø) [mm] = 20; pressione nominale [bar] = 25. Incluso: comando manuale SPECIFICHE TECNICHE: valvola con corpo di lega rame bronzo; servocomando modulante magnetico / elettrico LV1 Posa.
|  | UTA THZ | cad | 0 |  |  |  | 2
|  | Totale | cad |  |  |  |  | 2 | 996.37 | 1992.74
397 | LOM251.OC.EEA.Pa02.I9762.Sc007.0065 | OPERA: Valvola, a comando magnetico/elettrico di lega rame bronzo; geometria: a 2 vie ¦ a otturatore ¦ attacchi flangiati; funzione: di regolazione; diametro nominale (Ø) [mm] = 25; pressione nominale [bar] = 25. Incluso: comando manuale. LAVORO: Posa. SPECIFICHE TECNICHE: valvola con corpo di lega rame bronzo; servocomando modulante magnetico / elettrico. OP1 Valvola, a comando magnetico/elettrico di lega rame bronzo; geometria: a 2 vie ¦ a otturatore ¦ attacchi flangiati; funzione: di regolazione; diametro nominale (Ø) [mm] = 25; pressione nominale [bar] = 25. Incluso: comando manuale. SPECIFICHE TECNICHE: valvola con corpo di lega rame bronzo; servocomando modulante magnetico / elettrico. RM2 Valvola a comando magnetico/elettrico di lega rame bronzo; geometria: a 2 vie ¦ a otturatore ¦ attacchi flangiati; funzione: di regolazione; diametro nominale (Ø) [mm] = 25; pressione nominale [bar] = 25. Incluso: comando manuale SPECIFICHE TECNICHE: valvola con corpo di lega rame bronzo; servocomando modulante magnetico / elettrico LV1 Posa.
|  | UTA FEL-OND | cad | 0 |  |  |  | 1
|  | UTA RAD USERS | cad | 0 |  |  |  | 1
|  | UTA EXP HALL 1 | cad | 0 |  |  |  | 1
|  | UTA EXP HALL 2 | cad | 0 |  |  |  | 1
|  | UTA 500 TW1 | cad | 0 |  |  |  | 1
|  | UTA 500 TW2 | cad | 0 |  |  |  | 1
|  | UTA LASER SYNC | cad | 0 |  |  |  | 1
|  | UTA THZ | cad | 0 |  |  |  | 2
|  | UTA MODULATORS | cad | 0 |  |  |  | 2
|  | Totale | cad |  |  |  |  | 11 | 1017.83 | 11196.13
398 | LOM251.OC.EEA.Pa02.I9762.Sc007.0070 | OPERA: Valvola, a comando magnetico/elettrico di lega rame bronzo; geometria: a 2 vie ¦ a otturatore ¦ attacchi flangiati; funzione: di regolazione; diametro nominale (Ø) [mm] = 32; pressione nominale [bar] = 25. Incluso: comando manuale. LAVORO: Posa. SPECIFICHE TECNICHE: valvola con corpo di lega rame bronzo; servocomando modulante magnetico / elettrico. OP1 Valvola, a comando magnetico/elettrico di lega rame bronzo; geometria: a 2 vie ¦ a otturatore ¦ attacchi flangiati; funzione: di regolazione; diametro nominale (Ø) [mm] = 32; pressione nominale [bar] = 25. Incluso: comando manuale. SPECIFICHE TECNICHE: valvola con corpo di lega rame bronzo; servocomando modulante magnetico / elettrico. RM2 Valvola a comando magnetico/elettrico di lega rame bronzo; geometria: a 2 vie ¦ a otturatore ¦ attacchi flangiati; funzione: di regolazione; diametro nominale (Ø) [mm] = 32; pressione nominale [bar] = 25. Incluso: comando manuale SPECIFICHE TECNICHE: valvola con corpo di lega rame bronzo; servocomando modulante magnetico / elettrico LV1 Posa.
|  | UTA FEL-OND | cad | 0 |  |  |  | 2
|  | UTA RAD USERS | cad | 0 |  |  |  | 3
|  | UTA EXP HALL 1 | cad | 0 |  |  |  | 3
|  | UTA EXP HALL 2 | cad | 0 |  |  |  | 3
|  | UTA FEL USERS | cad | 0 |  |  |  | 1
|  | Totale | cad |  |  |  |  | 12 | 1073.08 | 12876.96
399 | LOM251.OC.EEA.Pa02.I9762.Sc007.0075 | OPERA: Valvola, a comando magnetico/elettrico di lega rame bronzo; geometria: a 2 vie ¦ a otturatore ¦ attacchi flangiati; funzione: di regolazione; diametro nominale (Ø) [mm] = 40; pressione nominale [bar] = 25. Incluso: comando manuale. LAVORO: Posa. SPECIFICHE TECNICHE: valvola con corpo di lega rame bronzo; servocomando modulante magnetico / elettrico. OP1 Valvola, a comando magnetico/elettrico di lega rame bronzo; geometria: a 2 vie ¦ a otturatore ¦ attacchi flangiati; funzione: di regolazione; diametro nominale (Ø) [mm] = 40; pressione nominale [bar] = 25. Incluso: comando manuale. SPECIFICHE TECNICHE: valvola con corpo di lega rame bronzo; servocomando modulante magnetico / elettrico. RM2 Valvola a comando magnetico/elettrico di lega rame bronzo; geometria: a 2 vie ¦ a otturatore ¦ attacchi flangiati; funzione: di regolazione; diametro nominale (Ø) [mm] = 40; pressione nominale [bar] = 25. Incluso: comando manuale SPECIFICHE TECNICHE: valvola con corpo di lega rame bronzo; servocomando modulante magnetico / elettrico LV1 Posa.
|  | UTA P_ALTA | cad | 0 |  |  |  | 1
|  | UTA P_BASSA | cad | 0 |  |  |  | 1
|  | UTA FEL-USERS | cad | 0 |  |  |  | 1
|  | UTA MODULATORS | cad | 0 |  |  |  | 1
|  | Totale | cad |  |  |  |  | 4 | 1326.3 | 5305.2
400 | LOM251.OC.EEA.Pa02.I9762.Sc007.0080 | OPERA: Valvola, a comando magnetico/elettrico di lega rame bronzo; geometria: a 2 vie ¦ a otturatore ¦ attacchi flangiati; funzione: di regolazione; diametro nominale (Ø) [mm] = 50; pressione nominale [bar] = 25. Incluso: comando manuale. LAVORO: Posa. SPECIFICHE TECNICHE: valvola con corpo di lega rame bronzo; servocomando modulante magnetico / elettrico. OP1 Valvola, a comando magnetico/elettrico di lega rame bronzo; geometria: a 2 vie ¦ a otturatore ¦ attacchi flangiati; funzione: di regolazione; diametro nominale (Ø) [mm] = 50; pressione nominale [bar] = 25. Incluso: comando manuale. SPECIFICHE TECNICHE: valvola con corpo di lega rame bronzo; servocomando modulante magnetico / elettrico. RM2 Valvola a comando magnetico/elettrico di lega rame bronzo; geometria: a 2 vie ¦ a otturatore ¦ attacchi flangiati; funzione: di regolazione; diametro nominale (Ø) [mm] = 50; pressione nominale [bar] = 25. Incluso: comando manuale SPECIFICHE TECNICHE: valvola con corpo di lega rame bronzo; servocomando modulante magnetico / elettrico LV1 Posa.
|  | UTA FEL OND | cad | 0 |  |  |  | 1
|  | UTA 500 TW1 | cad | 0 |  |  |  | 2
|  | UTA 500 TW2 | cad | 0 |  |  |  | 2
|  | UTA LASER SYNC | cad | 0 |  |  |  | 2
|  | UTA P_ALTA | cad | 0 |  |  |  | 1
|  | UTA P_BASSA | cad | 0 |  |  |  | 1
|  | UTA FEL USERS | cad | 0 |  |  |  | 2
|  | UTA LINAC RUN | cad | 0 |  |  |  | 1
|  | UTA LINAC LAVAGGIO | cad | 0 |  |  |  | 1
|  | Totale | cad |  |  |  |  | 13 | 1379.21 | 17929.73
401 | LOM251.OC.EEA.Pa02.I9762.Sc007.0085 | OPERA: Valvola, a comando magnetico/elettrico di lega rame bronzo; geometria: a 2 vie ¦ a otturatore ¦ attacchi flangiati; funzione: di regolazione; diametro nominale (Ø) [mm] = 65; pressione nominale [bar] = 25. Incluso: comando manuale. LAVORO: Posa. SPECIFICHE TECNICHE: valvola con corpo di lega rame bronzo; servocomando modulante magnetico / elettrico. OP1 Valvola, a comando magnetico/elettrico di lega rame bronzo; geometria: a 2 vie ¦ a otturatore ¦ attacchi flangiati; funzione: di regolazione; diametro nominale (Ø) [mm] = 65; pressione nominale [bar] = 25. Incluso: comando manuale. SPECIFICHE TECNICHE: valvola con corpo di lega rame bronzo; servocomando modulante magnetico / elettrico. RM2 Valvola a comando magnetico/elettrico di lega rame bronzo; geometria: a 2 vie ¦ a otturatore ¦ attacchi flangiati; funzione: di regolazione; diametro nominale (Ø) [mm] = 65; pressione nominale [bar] = 25. Incluso: comando manuale SPECIFICHE TECNICHE: valvola con corpo di lega rame bronzo; servocomando modulante magnetico / elettrico LV1 Posa.
|  | UTA P_BASSA | cad | 0 |  |  |  | 1
|  | UTA MODULATORS | cad | 0 |  |  |  | 1
|  | UTA LINAC LAVAGGIO | cad | 0 |  |  |  | 1
|  | Totale | cad |  |  |  |  | 3 | 1694.94 | 5084.82
402 | LOM251.OC.EEA.Pa02.I9762.Sc007.0090 | OPERA: Valvola, a comando magnetico/elettrico di lega rame bronzo; geometria: a 2 vie ¦ a otturatore ¦ attacchi flangiati; funzione: di regolazione; diametro nominale (Ø) [mm] = 80; pressione nominale [bar] = 25. Incluso: comando manuale. LAVORO: Posa. SPECIFICHE TECNICHE: valvola con corpo di lega rame bronzo; servocomando modulante magnetico / elettrico. OP1 Valvola, a comando magnetico/elettrico di lega rame bronzo; geometria: a 2 vie ¦ a otturatore ¦ attacchi flangiati; funzione: di regolazione; diametro nominale (Ø) [mm] = 80; pressione nominale [bar] = 25. Incluso: comando manuale. SPECIFICHE TECNICHE: valvola con corpo di lega rame bronzo; servocomando modulante magnetico / elettrico. RM2 Valvola a comando magnetico/elettrico di lega rame bronzo; geometria: a 2 vie ¦ a otturatore ¦ attacchi flangiati; funzione: di regolazione; diametro nominale (Ø) [mm] = 80; pressione nominale [bar] = 25. Incluso: comando manuale SPECIFICHE TECNICHE: valvola con corpo di lega rame bronzo; servocomando modulante magnetico / elettrico LV1 Posa.
|  | UTA P_ALTA | cad | 0 |  |  |  | 1
|  | UTA LINAC | cad | 0 |  |  |  | 1
|  | Totale | cad |  |  |  |  | 2 | 2098.35 | 4196.7
|  | Totale Generale | [7 empty] | 58582.28
| P01 | Piano Primo
| A04.3.01.001 | VALVOLE DI REGOLAZIONE A SFERA[043001] Valvola a 2 vie di regolazione equipercentuale a sfera, attacchi filettati gas F, trafilamento assente, funzione di intercettazione compresa, corpo in ottone cromato resistente fino a 2.760 kPa, parti interne acciaio inox, guarnizioni di tenuta in tecnopolimero antibloccaggio, corsa 90°, temperatura fluido -10 ÷ 120 °C, pressione differenziale di esercizio 350 kPa, pressione differenziale di chiusura di sicurezza 1.600 kPa: solo corpo valvola:
403 | A04.3.01.001.a | [043001a] Ø nominale 1/2" o 15 mm, KVs 0,63 mc/h
|  | Valvole di regolazione batterie di post riscaldamento | cad | 0 |  |  |  | 6
|  | Totale | cad |  |  |  |  | 6 | 56.22 | 337.32
|  | Totale Piano Primo | [7 empty] | 337.32
|  | Totale Valvole di regolazione | [7 empty] | 58919.6
|  | Totale Regolazione e supervisione | [7 empty] | 304737.05
| 355 | Box ondulatori
| 355.IM | Opere impiantistiche
| P00 | Piano Terra
| 3M.355.IM | BOX ONDULATORIOpere impiantistiche
404 | 3M.355.IM.0011 | Fornitura e posa in opera di box ventilante.
|  | Box ventilante | cad | 0 |  |  |  | 1
|  | Totale | cad |  |  |  |  | 1 | 15433.3 | 15433.3
|  | Totale Piano Terra | [7 empty] | 15433.3
|  | Totale Opere impiantistiche | [7 empty] | 15433.3
|  | Totale Box ondulatori | [7 empty] | 15433.3
|  | Totale Edificio di ricerca | [7 empty] | 4953112.28
|  | Totale Impianti termici e di condizionamento | [7 empty] | 5026446.49
|  | Totale Impianti meccanici | [7 empty] | 5377792
| 3M | Impianti meccanici | [7 empty] | 5 377 792,00
| OS28 | Impianti termici e di condizionamento | [7 empty] | 5 026 446,49
| AE | Aree esterne | [7 empty] | 73 334,21
| 304 | Climatizzazione - Centrali termofrigorifere | [7 empty] | 5 464,39
| 304.AP | Apparecchiature centrale | [7 empty] | 5 464,39
| P00 | Piano Terra | [7 empty] | 5 464,39
| 306 | Climatizzazione - Distribuzione | [7 empty] | 67 869,82
| 306.AI | Tubazioni acciaio INOX | [7 empty] | 19 644,90
| P00 | Piano Terra | [7 empty] | 19 644,90
| 306.AN | Tubazioni acciaio nero | [7 empty] | 31 076,83
| P00 | Piano Terra | [7 empty] | 31 076,83
| 306.IS | Isolamenti termici tubazioni | [7 empty] | 17 148,09
| P00 | Piano Terra | [7 empty] | 17 148,09
| ER | Edificio di ricerca | [7 empty] | 4 953 112,28
| 304 | Climatizzazione - Centrali termofrigorifere | [7 empty] | 1 204 134,54
| 304.AP | Apparecchiature centrale | [7 empty] | 102 076,40
| GEN | Generale | [7 empty] | 90 139,76
| P01 | Piano Primo | [7 empty] | 11 936,64
| 304.EP | Pompe di circolazione | [7 empty] | 364 150,33
| GEN | Generale | [7 empty] | 364 150,33
| 304.PC | Pompe di calore | [7 empty] | 737 907,81
| PC1 | Piano Copertura Basso | [7 empty] | 737 907,81
| 306 | Climatizzazione - Distribuzione | [7 empty] | 1 202 656,45
| 306.AI | Tubazioni acciaio INOX | [7 empty] | 669 073,35
| P00 | Piano Terra | [7 empty] | 296 478,68
| P01 | Piano Primo | [7 empty] | 188 446,11
| P1M | Piano Primo Mezzanino | [7 empty] | 184 148,56
| 306.AN | Tubazioni acciaio nero | [7 empty] | 1 136,93
| P00 | Piano Terra | [7 empty] | 1 136,93
| 306.FN | Finiture tubazioni | [7 empty] | 6 364,18
| P1M | Piano Primo Mezzanino | [7 empty] | 6 364,18
| 306.IS | Isolamenti termici tubazioni | [7 empty] | 155 339,04
| P00 | Piano Terra | [7 empty] | 72 526,08
| P01 | Piano Primo | [7 empty] | 46 181,84
| P1M | Piano Primo Mezzanino | [7 empty] | 36 631,12
| 306.PI | Tubazioni pre-isolate | [7 empty] | 43 463,42
| AE | Aree esterne | [7 empty] | 43 463,42
| 306.RA | Tubazioni rame | [7 empty] | 431,62
| P1M | Piano Primo Mezzanino | [7 empty] | 431,62
| 306.VA | Valvolame e pezzi speciali | [7 empty] | 326 847,91
| GEN | Generale | [7 empty] | 70 285,74
| P00 | Piano Terra | [7 empty] | 174 662,14
| P01 | Piano Primo | [7 empty] | 71 814,99
| P1M | Piano Primo Mezzanino | [7 empty] | 10 085,04
| 308 | Climatizzazione - Terminali | [7 empty] | 103 797,72
| 308.CA | Condizionatori autonomi | [7 empty] | 1 752,11
| PC1 | Piano Copertura Basso | [7 empty] | 1 752,11
| 308.RA | Radiatori | [7 empty] | 1 802,30
| P00 | Piano Terra | [7 empty] | 356,47
| P01 | Piano Primo | [7 empty] | 1 445,83
| 308.UI | Unità interne | [7 empty] | 18 180,07
| PC1 | Piano Copertura Basso | [7 empty] | 18 180,07
| 308.VC | Ventilconvettori | [7 empty] | 78 092,00
| P00 | Piano Terra | [7 empty] | 33 468,00
| P01 | Piano Primo | [7 empty] | 44 624,00
| 308.VE | Valvolame | [7 empty] | 3 971,24
| P00 | Piano Terra | [7 empty] | 305,48
| P01 | Piano Primo | [7 empty] | 1 832,88
| PC1 | Piano Copertura Basso | [7 empty] | 1 832,88
| 310 | Aeraulico - UTA | [7 empty] | 765 796,97
| 310.UT | UTA | [7 empty] | 765 796,97
| P01 | Piano Primo | [7 empty] | 691 029,46
| P1M | Piano Primo Mezzanino | [7 empty] | 74 767,51
| 312 | Aeraulico - Distribuzione | [7 empty] | 1 060 995,49
| 312.AC | Accessori | [7 empty] | 44 522,38
| P00 | Piano Terra | [7 empty] | 29 517,60
| P01 | Piano Primo | [7 empty] | 12 299,00
| P1M | Piano Primo Mezzanino | [7 empty] | 2 459,80
| PC1 | Piano Copertura Basso | [7 empty] | 245,98
| 312.AS | Staffaggi antisismici canalizzazioni | [7 empty] | 101 652,24
| P00 | Piano Terra | [7 empty] | 64 722,40
| P01 | Piano Primo | [7 empty] | 26 650,40
| P1M | Piano Primo Mezzanino | [7 empty] | 9 518,00
| PC1 | Piano Copertura Basso | [7 empty] | 761,44
| 312.BP | Batterie di post riscaldamento | [7 empty] | 5 384,26
| P00 | Piano Terra | [7 empty] | 769,18
| P1M | Piano Primo Mezzanino | [7 empty] | 4 615,08
| 312.CA | Canali | [7 empty] | 400 364,53
| P00 | Piano Terra | [7 empty] | 279 242,12
| P01 | Piano Primo | [7 empty] | 68 928,84
| P1M | Piano Primo Mezzanino | [7 empty] | 50 992,07
| PC1 | Piano Copertura Basso | [7 empty] | 1 201,50
| 312.FL | Condotti flessibili | [7 empty] | 1 037,98
| P00 | Piano Terra | [7 empty] | 385,53
| P01 | Piano Primo | [7 empty] | 652,45
| 312.FN | Finiture canali | [7 empty] | 187 267,27
| P00 | Piano Terra | [7 empty] | 113 930,31
| P01 | Piano Primo | [7 empty] | 43 690,15
| P1M | Piano Primo Mezzanino | [7 empty] | 29 098,83
| PC1 | Piano Copertura Basso | [7 empty] | 547,98
| 312.IS | Isolamenti termici canali | [7 empty] | 289 435,99
| P00 | Piano Terra | [7 empty] | 100 631,05
| P01 | Piano Primo | [7 empty] | 112 479,68
| P1M | Piano Primo Mezzanino | [7 empty] | 74 914,51
| PC1 | Piano Copertura Basso | [7 empty] | 1 410,75
| 312.SR | Serrande | [7 empty] | 31 330,84
| P00 | Piano Terra | [7 empty] | 26 345,68
| P01 | Piano Primo | [7 empty] | 4 985,16
| 314 | Aeraulico - Terminali | [7 empty] | 295 560,76
| 314.DF | Diffusori | [7 empty] | 188 114,30
| P00 | Piano Terra | [7 empty] | 175 926,81
| P01 | Piano Primo | [7 empty] | 12 187,49
| 314.GR | Griglie di ripresa | [7 empty] | 9 874,86
| P00 | Piano Terra | [7 empty] | 8 077,80
| P01 | Piano Primo | [7 empty] | 1 547,96
| PC1 | Piano Copertura Basso | [7 empty] | 249,10
| 314.PF | Plafoni | [7 empty] | 96 879,00
| P00 | Piano Terra | [7 empty] | 96 879,00
| 314.VE | Valvole di estrazione | [7 empty] | 692,60
| P00 | Piano Terra | [7 empty] | 211,04
| P01 | Piano Primo | [7 empty] | 481,56
| 338 | Regolazione e supervisione | [7 empty] | 304 737,05
| 338.10 | Elementi in campo | [7 empty] | 6 527,25
| P00 | Piano Terra | [7 empty] | 4 351,50
| P01 | Piano Primo | [7 empty] | 2 175,75
| 338.RG | Regolazione | [7 empty] | 239 290,20
| GEN | Generale | [7 empty] | 193 054,08
| P00 | Piano Terra | [7 empty] | 29 201,76
| P01 | Piano Primo | [7 empty] | 17 034,36
| 338.VR | Valvole di regolazione | [7 empty] | 58 919,60
| GEN | Generale | [7 empty] | 58 582,28
| P01 | Piano Primo | [7 empty] | 337,32
| 355 | Box ondulatori | [7 empty] | 15 433,30
| 355.IM | Opere impiantistiche | [7 empty] | 15 433,30
| P00 | Piano Terra | [7 empty] | 15 433,30
| OS3 | Impianti idrico-sanitario, cucine, lavanderie | [7 empty] | 351 345,51
| AE | Aree esterne | [7 empty] | 122 119,96
| 202 | Scavi e rinterri | [7 empty] | 7 105,28
| 202.SZ | Scavi in sezione | [7 empty] | 7 105,28
| AE | Aree esterne | [7 empty] | 7 105,28
| 324 | Impianto di scarico | [7 empty] | 67 268,38
| 324.15 | Tubazioni in PVC-U per scarichi interrati | [7 empty] | 27 335,15
| P00 | Piano Terra | [7 empty] | 27 335,15
| 324.20 | Tubazioni in PEAD | [7 empty] | 13 910,87
| P00 | Piano Terra | [7 empty] | 13 910,87
| 324.30 | Canalette e griglie | [7 empty] | 26 022,36
| P01 | Piano Primo | [7 empty] | 21 447,00
| VS | Vasca | [7 empty] | 4 575,36
| 340 | Impianti meccanici esterni | [7 empty] | 47 746,30
| 340.PZ | Pozzetti e chiusini | [7 empty] | 47 746,30
| AE | Aree esterne | [7 empty] | 47 746,30
| ER | Edificio di ricerca | [7 empty] | 226 954,11
| 302 | Rimozioni e ribaltamenti meccanici | [7 empty] | 402,50
| 302.RD | Rimozione impiantistiche | [7 empty] | 402,50
| LC | Livello copertura | [7 empty] | 402,50
| 316 | Idrico sanitario - Produzione ACS | [7 empty] | 12 023,92
| 316.PR | Produzione ACS | [7 empty] | 12 023,92
| P00 | Piano Terra | [7 empty] | 505,98
| P01 | Piano Primo | [7 empty] | 11 517,94
| 318 | Idrico sanitario - Distribuzione | [7 empty] | 115 184,82
| 318.AI | Tubazioni in acciaio inox | [7 empty] | 20 342,40
| P00 | Piano Terra | [7 empty] | 5 742,50
| P01 | Piano Primo | [7 empty] | 14 599,90
| 318.AL | Allacci | [7 empty] | 33 237,46
| GEN | Generale | [7 empty] | 22 468,96
| P00 | Piano Terra | [7 empty] | 3 984,00
| P01 | Piano Primo | [7 empty] | 6 784,50
| 318.AZ | Tubazioni in acciaio zincato | [7 empty] | 21 370,55
| P00 | Piano Terra | [7 empty] | 5 351,57
| P01 | Piano Primo | [7 empty] | 7 577,12
| P1M | Piano Primo Mezzanino | [7 empty] | 8 441,86
| 318.MS | Tubazioni multistrato | [7 empty] | 27 134,64
| P00 | Piano Terra | [7 empty] | 13 625,41
| P01 | Piano Primo | [7 empty] | 8 002,02
| P1M | Piano Primo Mezzanino | [7 empty] | 5 507,21
| 318.PH | Tubazioni in PEAD | [7 empty] | 3 137,30
| AE | Aree esterne | [7 empty] | 3 034,15
| P00 | Piano Terra | [7 empty] | 103,15
| 318.VA | Valvolame e pezzi speciali | [7 empty] | 9 962,47
| GEN | Generale | [7 empty] | 6 488,97
| P00 | Piano Terra | [7 empty] | 275,00
| P01 | Piano Primo | [7 empty] | 687,50
| VS | Vasca | [7 empty] | 2 511,00
| 320 | Idrico sanitario - Apparecchi sanitari | [7 empty] | 21 434,10
| 320.AC | Accessori | [7 empty] | 1 066,01
| P00 | Piano Terra | [7 empty] | 589,74
| P01 | Piano Primo | [7 empty] | 476,27
| 320.AS | Apparecchi sanitari | [7 empty] | 20 368,09
| P00 | Piano Terra | [7 empty] | 5 842,96
| P01 | Piano Primo | [7 empty] | 14 525,13
| 322 | Trattamento acqua | [7 empty] | 36 668,43
| 322.TR | Sistemi di trattamento delle acque | [7 empty] | 36 668,43
| GEN | Generale | [7 empty] | 36 668,43
| 324 | Impianto di scarico | [7 empty] | 41 240,34
| 324.10 | Tubazioni in PVC-U per scarichi non interrati | [7 empty] | 3 570,00
| GEN | Generale | [7 empty] | 3 570,00
| 324.20 | Tubazioni in PEAD | [7 empty] | 14 992,31
| P00 | Piano Terra | [7 empty] | 1 618,50
| P01 | Piano Primo | [7 empty] | 3 920,30
| P1M | Piano Primo Mezzanino | [7 empty] | 9 453,51
| 324.25 | Tubazioni fonoassorbenti | [7 empty] | 887,20
| P00 | Piano Terra | [7 empty] | 887,20
| 324.35 | Tubazioni in PP | [7 empty] | 21 790,83
| P00 | Piano Terra | [7 empty] | 4 799,42
| P01 | Piano Primo | [7 empty] | 3 821,11
| S1 | Interrato | [7 empty] | 13 170,30
| VA | Vasca idrica antincendio | [7 empty] | 2 271,44
| 318 | Idrico sanitario - Distribuzione | [7 empty] | 1 773,17
| 318.PH | Tubazioni in PEAD | [7 empty] | 1 773,17
| P00 | Piano Terra | [7 empty] | 1 773,17
| 324 | Impianto di scarico | [7 empty] | 498,27
| 324.35 | Tubazioni in PP | [7 empty] | 498,27
| P00 | Piano Terra | [7 empty] | 498,27
|  | IMPORTO LAVORI | [7 empty] | 5377792
|  | Oneri relativi alla sicurezza | [7 empty] | 0
|  | Importo dei lavori soggetti a ribasso d'asta | [7 empty] | 5377792
|  | Da cui detraendo il ribasso contrattuale del 0,00% su | [7 empty] | 0
|  | TOTALE AL NETTO DI RIBASSO/AUMENTO | [7 empty] | 5377792