## COMPUTO METRICO ESTIMATIVO
N. | CODICE | INDICAZIONE DEI LAVORI E DELLE PROVVISTE | U.M. | SIMILI | LUNG. | LARG. | ALT. | QUANTITA' | PREZZO | IMPORTO
| 4E | Impianti elettrici e speciali
| OG9 | Impianti per la produzione di energia elettrica
| ER | Edificio di ricerca
| 450 | Impianto fotovoltaico
| 450.FV | Impianto fotovoltaico
| PC1 | Piano Copertura Basso
| LOM251.OC.EEA.Pa04.G6000.Za001 | OPERA COMPIUTAEDILIZIA_EDIFICI_RESIDENZEPRODUZIONE_REALIZZAZIONE_FORMAZIONEINGEGNERIA ELETTRICA_SISTEMI DI PRODUZIONE_IMPIANTO FOTOVOLTAICO_MATERIALE GENERICO NON RILEVANTE
1 | LOM251.OC.EEA.Pa04.G6000.Za001.0015 | OPERA: Impianto fotovoltaico; poteza complessiva per singolo impianto [Kwp] > 50. Incluso: oneri relativi a tutte le pratiche documentali e fiscali necessarie (permessi comunali, richieste incentivo - Conto Energia), domanda di connessione presso gestore energia elettrica; le dichiarazioni attestanto conformità ai sensi del decreto 37/08, art. 1, lettera ""a", le dichiarazioni attestanto conformità verifiche effettuate sull'impianto eseguito e il relativo esito;le dichiarazioni attestanto conformità certificati di conformità dei moduli fotovoltaici alle norme CEI EN 61215 oppure CEI EN 61646; manuale di uso e manutenzione; numeri di matricola dei moduli fotovoltaici e degli inverter; fotografie nel n. richiesto per l'ottenimento delle tariffe incentivanti; garanzie relative alle apparecchiatture installate; eventuali garanzie sulle prestazioni di funzionamento; disegni As-Built allegati alle certificazioni e conformi alle richieste AEEG per l'ottenimento delle tariffe incentivanti. LAVORO: OP1 Impianto fotovoltaico; poteza complessiva per singolo impianto [Kwp] > 50. Incluso: oneri relativi a tutte le pratiche documentali e fiscali necessarie (permessi comunali, richieste incentivo - Conto Energia), domanda di connessione presso gestore energia elettrica; le dichiarazioni attestanto conformità ai sensi del decreto 37/08, art. 1, lettera ""a", le dichiarazioni attestanto conformità verifiche effettuate sull'impianto eseguito e il relativo esito;le dichiarazioni attestanto conformità certificati di conformità dei moduli fotovoltaici alle norme CEI EN 61215 oppure CEI EN 61646; manuale di uso e manutenzione; numeri di matricola dei moduli fotovoltaici e degli inverter; fotografie nel n. richiesto per l'ottenimento delle tariffe incentivanti; garanzie relative alle apparecchiatture installate; eventuali garanzie sulle prestazioni di funzionamento; disegni As-Built allegati alle certificazioni e conformi alle richieste AEEG per l'ottenimento delle tariffe incentivanti. RM2 Impianto fotovoltaico; poteza complessiva per singolo impianto [Kwp] > 50. Componenti: modulo fotovoltaico monocristallino, inverter bidirezionale, quadro di parallelo di parallelo inverter. Incluso: oneri relativi a tutte le pratiche documentali e fiscali necessarie (permessi comunali, richieste incentivo - Conto Energia), domanda di connessione presso gestore energia elettrica; le dichiarazioni attestanto conformità ai sensi del decreto 37/08, art. 1, lettera ""a", le dichiarazioni attestanto conformità verifiche effettuate sull'impianto eseguito e il relativo esito;le dichiarazioni attestanto conformità certificati di conformità dei moduli fotovoltaici alle norme CEI EN 61215 oppure CEI EN 61646; manuale di uso e manutenzione; numeri di matricola dei moduli fotovoltaici e degli inverter; fotografie nel n. richiesto per l'ottenimento delle tariffe incentivanti; garanzie relative alle apparecchiatture installate; eventuali garanzie sulle prestazioni di funzionamento; disegni As-Built allegati alle certificazioni e conformi alle richieste AEEG per l'ottenimento delle tariffe incentivanti LV1
|  | Impianto fotovoltaico costituito da 308 pannelli da 630 Wp | kwp |  |  |  |  | 0
|  | Campo 1 | kwp | 0 |  |  | 0.63 | 47.88
|  | Campo 2 | kwp | 0 |  |  | 0.63 | 47.88
|  | Campo 3 | kwp | 0 |  |  | 0.63 | 30.24
|  | Campo 4 | kwp | 0 |  |  | 0.63 | 32.76
|  | Campo 5 | kwp | 0 |  |  | 0.63 | 35.28
|  |  | kwp |  |  |  |  | 0
|  | Oggetti di riferimento modello: | kwp |  |  |  |  | 0
|  | wbs_s-01: ER - wbs_s-02: PC1 - Id: 2719463 | kwp |  |  |  |  | 0
|  | wbs_s-01: ER - wbs_s-02: PC1 - Id: 2719529 | kwp |  |  |  |  | 0
|  | wbs_s-01: ER - wbs_s-02: PC1 - Id: 2719558 | kwp |  |  |  |  | 0
|  | wbs_s-01: ER - wbs_s-02: PC1 - Id: 2719566 | kwp |  |  |  |  | 0
|  | wbs_s-01: ER - wbs_s-02: PC1 - Id: 2719610 | kwp |  |  |  |  | 0
|  | wbs_s-01: ER - wbs_s-02: PC1 - Id: 2719611 | kwp |  |  |  |  | 0
|  | wbs_s-01: ER - wbs_s-02: PC1 - Id: 2719612 | kwp |  |  |  |  | 0
|  | wbs_s-01: ER - wbs_s-02: PC1 - Id: 2719613 | kwp |  |  |  |  | 0
|  | wbs_s-01: ER - wbs_s-02: PC1 - Id: 2719630 | kwp |  |  |  |  | 0
|  | wbs_s-01: ER - wbs_s-02: PC1 - Id: 2719631 | kwp |  |  |  |  | 0
|  | wbs_s-01: ER - wbs_s-02: PC1 - Id: 2719632 | kwp |  |  |  |  | 0
|  | wbs_s-01: ER - wbs_s-02: PC1 - Id: 2719633 | kwp |  |  |  |  | 0
|  | wbs_s-01: ER - wbs_s-02: PC1 - Id: 2719636 | kwp |  |  |  |  | 0
|  | wbs_s-01: ER - wbs_s-02: PC1 - Id: 2719637 | kwp |  |  |  |  | 0
|  | wbs_s-01: ER - wbs_s-02: PC1 - Id: 2719638 | kwp |  |  |  |  | 0
|  | wbs_s-01: ER - wbs_s-02: PC1 - Id: 2719639 | kwp |  |  |  |  | 0
|  | wbs_s-01: ER - wbs_s-02: PC1 - Id: 2719642 | kwp |  |  |  |  | 0
|  | wbs_s-01: ER - wbs_s-02: PC1 - Id: 2719643 | kwp |  |  |  |  | 0
|  | wbs_s-01: ER - wbs_s-02: PC1 - Id: 2719644 | kwp |  |  |  |  | 0
|  | wbs_s-01: ER - wbs_s-02: PC1 - Id: 2719645 | kwp |  |  |  |  | 0
|  | wbs_s-01: ER - wbs_s-02: PC1 - Id: 2719648 | kwp |  |  |  |  | 0
|  | wbs_s-01: ER - wbs_s-02: PC1 - Id: 2719649 | kwp |  |  |  |  | 0
|  | wbs_s-01: ER - wbs_s-02: PC1 - Id: 2719650 | kwp |  |  |  |  | 0
|  | wbs_s-01: ER - wbs_s-02: PC1 - Id: 2719651 | kwp |  |  |  |  | 0
|  | wbs_s-01: ER - wbs_s-02: PC1 - Id: 2719654 | kwp |  |  |  |  | 0
|  | wbs_s-01: ER - wbs_s-02: PC1 - Id: 2719655 | kwp |  |  |  |  | 0
|  | wbs_s-01: ER - wbs_s-02: PC1 - Id: 2719656 | kwp |  |  |  |  | 0
|  | wbs_s-01: ER - wbs_s-02: PC1 - Id: 2719657 | kwp |  |  |  |  | 0
|  | wbs_s-01: ER - wbs_s-02: PC1 - Id: 2719660 | kwp |  |  |  |  | 0
|  | wbs_s-01: ER - wbs_s-02: PC1 - Id: 2719661 | kwp |  |  |  |  | 0
|  | wbs_s-01: ER - wbs_s-02: PC1 - Id: 2719662 | kwp |  |  |  |  | 0
|  | wbs_s-01: ER - wbs_s-02: PC1 - Id: 2719663 | kwp |  |  |  |  | 0
|  | wbs_s-01: ER - wbs_s-02: PC1 - Id: 2719666 | kwp |  |  |  |  | 0
|  | wbs_s-01: ER - wbs_s-02: PC1 - Id: 2719667 | kwp |  |  |  |  | 0
|  | wbs_s-01: ER - wbs_s-02: PC1 - Id: 2719668 | kwp |  |  |  |  | 0
|  | wbs_s-01: ER - wbs_s-02: PC1 - Id: 2719669 | kwp |  |  |  |  | 0
|  | wbs_s-01: ER - wbs_s-02: PC1 - Id: 2719672 | kwp |  |  |  |  | 0
|  | wbs_s-01: ER - wbs_s-02: PC1 - Id: 2719673 | kwp |  |  |  |  | 0
|  | wbs_s-01: ER - wbs_s-02: PC1 - Id: 2719674 | kwp |  |  |  |  | 0
|  | wbs_s-01: ER - wbs_s-02: PC1 - Id: 2719675 | kwp |  |  |  |  | 0
|  | wbs_s-01: ER - wbs_s-02: PC1 - Id: 2719678 | kwp |  |  |  |  | 0
|  | wbs_s-01: ER - wbs_s-02: PC1 - Id: 2719679 | kwp |  |  |  |  | 0
|  | wbs_s-01: ER - wbs_s-02: PC1 - Id: 2719680 | kwp |  |  |  |  | 0
|  | wbs_s-01: ER - wbs_s-02: PC1 - Id: 2719681 | kwp |  |  |  |  | 0
|  | wbs_s-01: ER - wbs_s-02: PC1 - Id: 2719684 | kwp |  |  |  |  | 0
|  | wbs_s-01: ER - wbs_s-02: PC1 - Id: 2719685 | kwp |  |  |  |  | 0
|  | wbs_s-01: ER - wbs_s-02: PC1 - Id: 2719686 | kwp |  |  |  |  | 0
|  | wbs_s-01: ER - wbs_s-02: PC1 - Id: 2719687 | kwp |  |  |  |  | 0
|  | wbs_s-01: ER - wbs_s-02: PC1 - Id: 2719690 | kwp |  |  |  |  | 0
|  | wbs_s-01: ER - wbs_s-02: PC1 - Id: 2719691 | kwp |  |  |  |  | 0
|  | wbs_s-01: ER - wbs_s-02: PC1 - Id: 2719692 | kwp |  |  |  |  | 0
|  | wbs_s-01: ER - wbs_s-02: PC1 - Id: 2719693 | kwp |  |  |  |  | 0
|  | wbs_s-01: ER - wbs_s-02: PC1 - Id: 2719696 | kwp |  |  |  |  | 0
|  | wbs_s-01: ER - wbs_s-02: PC1 - Id: 2719697 | kwp |  |  |  |  | 0
|  | wbs_s-01: ER - wbs_s-02: PC1 - Id: 2719698 | kwp |  |  |  |  | 0
|  | wbs_s-01: ER - wbs_s-02: PC1 - Id: 2719699 | kwp |  |  |  |  | 0
|  | wbs_s-01: ER - wbs_s-02: PC1 - Id: 2719702 | kwp |  |  |  |  | 0
|  | wbs_s-01: ER - wbs_s-02: PC1 - Id: 2719703 | kwp |  |  |  |  | 0
|  | wbs_s-01: ER - wbs_s-02: PC1 - Id: 2719704 | kwp |  |  |  |  | 0
|  | wbs_s-01: ER - wbs_s-02: PC1 - Id: 2719705 | kwp |  |  |  |  | 0
|  | wbs_s-01: ER - wbs_s-02: PC1 - Id: 2719710 | kwp |  |  |  |  | 0
|  | wbs_s-01: ER - wbs_s-02: PC1 - Id: 2719711 | kwp |  |  |  |  | 0
|  | wbs_s-01: ER - wbs_s-02: PC1 - Id: 2719801 | kwp |  |  |  |  | 0
|  | wbs_s-01: ER - wbs_s-02: PC1 - Id: 2719802 | kwp |  |  |  |  | 0
|  | wbs_s-01: ER - wbs_s-02: PC1 - Id: 2719814 | kwp |  |  |  |  | 0
|  | wbs_s-01: ER - wbs_s-02: PC1 - Id: 2719815 | kwp |  |  |  |  | 0
|  | wbs_s-01: ER - wbs_s-02: PC1 - Id: 2719834 | kwp |  |  |  |  | 0
|  | wbs_s-01: ER - wbs_s-02: PC1 - Id: 2719835 | kwp |  |  |  |  | 0
|  | wbs_s-01: ER - wbs_s-02: PC1 - Id: 2719838 | kwp |  |  |  |  | 0
|  | wbs_s-01: ER - wbs_s-02: PC1 - Id: 2719839 | kwp |  |  |  |  | 0
|  | wbs_s-01: ER - wbs_s-02: PC1 - Id: 2719842 | kwp |  |  |  |  | 0
|  | wbs_s-01: ER - wbs_s-02: PC1 - Id: 2719843 | kwp |  |  |  |  | 0
|  | wbs_s-01: ER - wbs_s-02: PC1 - Id: 2719846 | kwp |  |  |  |  | 0
|  | wbs_s-01: ER - wbs_s-02: PC1 - Id: 2719847 | kwp |  |  |  |  | 0
|  | wbs_s-01: ER - wbs_s-02: PC1 - Id: 2719854 | kwp |  |  |  |  | 0
|  | wbs_s-01: ER - wbs_s-02: PC1 - Id: 2719855 | kwp |  |  |  |  | 0
|  | wbs_s-01: ER - wbs_s-02: PC1 - Id: 2719875 | kwp |  |  |  |  | 0
|  | wbs_s-01: ER - wbs_s-02: PC1 - Id: 2719876 | kwp |  |  |  |  | 0
|  | wbs_s-01: ER - wbs_s-02: PC1 - Id: 2719889 | kwp |  |  |  |  | 0
|  | wbs_s-01: ER - wbs_s-02: PC1 - Id: 2719890 | kwp |  |  |  |  | 0
|  | wbs_s-01: ER - wbs_s-02: PC1 - Id: 2719911 | kwp |  |  |  |  | 0
|  | wbs_s-01: ER - wbs_s-02: PC1 - Id: 2719912 | kwp |  |  |  |  | 0
|  | wbs_s-01: ER - wbs_s-02: PC1 - Id: 2719915 | kwp |  |  |  |  | 0
|  | wbs_s-01: ER - wbs_s-02: PC1 - Id: 2719916 | kwp |  |  |  |  | 0
|  | wbs_s-01: ER - wbs_s-02: PC1 - Id: 2719919 | kwp |  |  |  |  | 0
|  | wbs_s-01: ER - wbs_s-02: PC1 - Id: 2719920 | kwp |  |  |  |  | 0
|  | wbs_s-01: ER - wbs_s-02: PC1 - Id: 2719923 | kwp |  |  |  |  | 0
|  | wbs_s-01: ER - wbs_s-02: PC1 - Id: 2719924 | kwp |  |  |  |  | 0
|  | wbs_s-01: ER - wbs_s-02: PC1 - Id: 2719927 | kwp |  |  |  |  | 0
|  | wbs_s-01: ER - wbs_s-02: PC1 - Id: 2719928 | kwp |  |  |  |  | 0
|  | wbs_s-01: ER - wbs_s-02: PC1 - Id: 2719931 | kwp |  |  |  |  | 0
|  | wbs_s-01: ER - wbs_s-02: PC1 - Id: 2719932 | kwp |  |  |  |  | 0
|  | wbs_s-01: ER - wbs_s-02: PC1 - Id: 2720203 | kwp |  |  |  |  | 0
|  | wbs_s-01: ER - wbs_s-02: PC1 - Id: 2720204 | kwp |  |  |  |  | 0
|  | wbs_s-01: ER - wbs_s-02: PC1 - Id: 2720205 | kwp |  |  |  |  | 0
|  | wbs_s-01: ER - wbs_s-02: PC1 - Id: 2720217 | kwp |  |  |  |  | 0
|  | wbs_s-01: ER - wbs_s-02: PC1 - Id: 2720218 | kwp |  |  |  |  | 0
|  | wbs_s-01: ER - wbs_s-02: PC1 - Id: 2720219 | kwp |  |  |  |  | 0
|  | wbs_s-01: ER - wbs_s-02: PC1 - Id: 2720239 | kwp |  |  |  |  | 0
|  | wbs_s-01: ER - wbs_s-02: PC1 - Id: 2720240 | kwp |  |  |  |  | 0
|  | wbs_s-01: ER - wbs_s-02: PC1 - Id: 2720241 | kwp |  |  |  |  | 0
|  | wbs_s-01: ER - wbs_s-02: PC1 - Id: 2720244 | kwp |  |  |  |  | 0
|  | wbs_s-01: ER - wbs_s-02: PC1 - Id: 2720245 | kwp |  |  |  |  | 0
|  | wbs_s-01: ER - wbs_s-02: PC1 - Id: 2720246 | kwp |  |  |  |  | 0
|  | wbs_s-01: ER - wbs_s-02: PC1 - Id: 2720249 | kwp |  |  |  |  | 0
|  | wbs_s-01: ER - wbs_s-02: PC1 - Id: 2720250 | kwp |  |  |  |  | 0
|  | wbs_s-01: ER - wbs_s-02: PC1 - Id: 2720251 | kwp |  |  |  |  | 0
|  | wbs_s-01: ER - wbs_s-02: PC1 - Id: 2720254 | kwp |  |  |  |  | 0
|  | wbs_s-01: ER - wbs_s-02: PC1 - Id: 2720255 | kwp |  |  |  |  | 0
|  | wbs_s-01: ER - wbs_s-02: PC1 - Id: 2720256 | kwp |  |  |  |  | 0
|  | wbs_s-01: ER - wbs_s-02: PC1 - Id: 2720259 | kwp |  |  |  |  | 0
|  | wbs_s-01: ER - wbs_s-02: PC1 - Id: 2720260 | kwp |  |  |  |  | 0
|  | wbs_s-01: ER - wbs_s-02: PC1 - Id: 2720261 | kwp |  |  |  |  | 0
|  | wbs_s-01: ER - wbs_s-02: PC1 - Id: 2720264 | kwp |  |  |  |  | 0
|  | wbs_s-01: ER - wbs_s-02: PC1 - Id: 2720265 | kwp |  |  |  |  | 0
|  | wbs_s-01: ER - wbs_s-02: PC1 - Id: 2720266 | kwp |  |  |  |  | 0
|  | wbs_s-01: ER - wbs_s-02: PC1 - Id: 2720295 | kwp |  |  |  |  | 0
|  | wbs_s-01: ER - wbs_s-02: PC1 - Id: 2720323 | kwp |  |  |  |  | 0
|  | wbs_s-01: ER - wbs_s-02: PC1 - Id: 2720340 | kwp |  |  |  |  | 0
|  | wbs_s-01: ER - wbs_s-02: PC1 - Id: 2720343 | kwp |  |  |  |  | 0
|  | wbs_s-01: ER - wbs_s-02: PC1 - Id: 2720346 | kwp |  |  |  |  | 0
|  | wbs_s-01: ER - wbs_s-02: PC1 - Id: 2720349 | kwp |  |  |  |  | 0
|  | wbs_s-01: ER - wbs_s-02: PC1 - Id: 2720352 | kwp |  |  |  |  | 0
|  | wbs_s-01: ER - wbs_s-02: PC1 - Id: 2720373 | kwp |  |  |  |  | 0
|  | wbs_s-01: ER - wbs_s-02: PC1 - Id: 2720397 | kwp |  |  |  |  | 0
|  | wbs_s-01: ER - wbs_s-02: PC1 - Id: 2720398 | kwp |  |  |  |  | 0
|  | wbs_s-01: ER - wbs_s-02: PC1 - Id: 2720399 | kwp |  |  |  |  | 0
|  | wbs_s-01: ER - wbs_s-02: PC1 - Id: 2720400 | kwp |  |  |  |  | 0
|  | wbs_s-01: ER - wbs_s-02: PC1 - Id: 2720401 | kwp |  |  |  |  | 0
|  | wbs_s-01: ER - wbs_s-02: PC1 - Id: 2720402 | kwp |  |  |  |  | 0
|  | wbs_s-01: ER - wbs_s-02: PC1 - Id: 2720403 | kwp |  |  |  |  | 0
|  | wbs_s-01: ER - wbs_s-02: PC1 - Id: 2720404 | kwp |  |  |  |  | 0
|  | wbs_s-01: ER - wbs_s-02: PC1 - Id: 2720405 | kwp |  |  |  |  | 0
|  | wbs_s-01: ER - wbs_s-02: PC1 - Id: 2720406 | kwp |  |  |  |  | 0
|  | wbs_s-01: ER - wbs_s-02: PC1 - Id: 2720407 | kwp |  |  |  |  | 0
|  | wbs_s-01: ER - wbs_s-02: PC1 - Id: 2720408 | kwp |  |  |  |  | 0
|  | wbs_s-01: ER - wbs_s-02: PC1 - Id: 2720409 | kwp |  |  |  |  | 0
|  | wbs_s-01: ER - wbs_s-02: PC1 - Id: 2720410 | kwp |  |  |  |  | 0
|  | wbs_s-01: ER - wbs_s-02: PC1 - Id: 2720411 | kwp |  |  |  |  | 0
|  | wbs_s-01: ER - wbs_s-02: PC1 - Id: 2720412 | kwp |  |  |  |  | 0
|  | wbs_s-01: ER - wbs_s-02: PC1 - Id: 2720458 | kwp |  |  |  |  | 0
|  | wbs_s-01: ER - wbs_s-02: PC1 - Id: 2720459 | kwp |  |  |  |  | 0
|  | wbs_s-01: ER - wbs_s-02: PC1 - Id: 2720460 | kwp |  |  |  |  | 0
|  | wbs_s-01: ER - wbs_s-02: PC1 - Id: 2720461 | kwp |  |  |  |  | 0
|  | wbs_s-01: ER - wbs_s-02: PC1 - Id: 2720491 | kwp |  |  |  |  | 0
|  | wbs_s-01: ER - wbs_s-02: PC1 - Id: 2720492 | kwp |  |  |  |  | 0
|  | wbs_s-01: ER - wbs_s-02: PC1 - Id: 2720500 | kwp |  |  |  |  | 0
|  | wbs_s-01: ER - wbs_s-02: PC1 - Id: 2720501 | kwp |  |  |  |  | 0
|  | wbs_s-01: ER - wbs_s-02: PC1 - Id: 2720509 | kwp |  |  |  |  | 0
|  | wbs_s-01: ER - wbs_s-02: PC1 - Id: 2720510 | kwp |  |  |  |  | 0
|  | wbs_s-01: ER - wbs_s-02: PC1 - Id: 2720546 | kwp |  |  |  |  | 0
|  | wbs_s-01: ER - wbs_s-02: PC1 - Id: 2720547 | kwp |  |  |  |  | 0
|  | wbs_s-01: ER - wbs_s-02: PC1 - Id: 2721169 | kwp |  |  |  |  | 0
|  | wbs_s-01: ER - wbs_s-02: PC1 - Id: 2721170 | kwp |  |  |  |  | 0
|  | wbs_s-01: ER - wbs_s-02: PC1 - Id: 2721171 | kwp |  |  |  |  | 0
|  | wbs_s-01: ER - wbs_s-02: PC1 - Id: 2721172 | kwp |  |  |  |  | 0
|  | wbs_s-01: ER - wbs_s-02: PC1 - Id: 2721243 | kwp |  |  |  |  | 0
|  | wbs_s-01: ER - wbs_s-02: PC1 - Id: 2721244 | kwp |  |  |  |  | 0
|  | wbs_s-01: ER - wbs_s-02: PC1 - Id: 2721245 | kwp |  |  |  |  | 0
|  | wbs_s-01: ER - wbs_s-02: PC1 - Id: 2721246 | kwp |  |  |  |  | 0
|  | wbs_s-01: ER - wbs_s-02: PC1 - Id: 2721262 | kwp |  |  |  |  | 0
|  | wbs_s-01: ER - wbs_s-02: PC1 - Id: 2721263 | kwp |  |  |  |  | 0
|  | wbs_s-01: ER - wbs_s-02: PC1 - Id: 2721264 | kwp |  |  |  |  | 0
|  | wbs_s-01: ER - wbs_s-02: PC1 - Id: 2721265 | kwp |  |  |  |  | 0
|  | wbs_s-01: ER - wbs_s-02: PC1 - Id: 2721268 | kwp |  |  |  |  | 0
|  | wbs_s-01: ER - wbs_s-02: PC1 - Id: 2721269 | kwp |  |  |  |  | 0
|  | wbs_s-01: ER - wbs_s-02: PC1 - Id: 2721270 | kwp |  |  |  |  | 0
|  | wbs_s-01: ER - wbs_s-02: PC1 - Id: 2721271 | kwp |  |  |  |  | 0
|  | wbs_s-01: ER - wbs_s-02: PC1 - Id: 2721274 | kwp |  |  |  |  | 0
|  | wbs_s-01: ER - wbs_s-02: PC1 - Id: 2721275 | kwp |  |  |  |  | 0
|  | wbs_s-01: ER - wbs_s-02: PC1 - Id: 2721276 | kwp |  |  |  |  | 0
|  | wbs_s-01: ER - wbs_s-02: PC1 - Id: 2721277 | kwp |  |  |  |  | 0
|  | wbs_s-01: ER - wbs_s-02: PC1 - Id: 2721280 | kwp |  |  |  |  | 0
|  | wbs_s-01: ER - wbs_s-02: PC1 - Id: 2721281 | kwp |  |  |  |  | 0
|  | wbs_s-01: ER - wbs_s-02: PC1 - Id: 2721282 | kwp |  |  |  |  | 0
|  | wbs_s-01: ER - wbs_s-02: PC1 - Id: 2721283 | kwp |  |  |  |  | 0
|  | wbs_s-01: ER - wbs_s-02: PC1 - Id: 2721286 | kwp |  |  |  |  | 0
|  | wbs_s-01: ER - wbs_s-02: PC1 - Id: 2721287 | kwp |  |  |  |  | 0
|  | wbs_s-01: ER - wbs_s-02: PC1 - Id: 2721288 | kwp |  |  |  |  | 0
|  | wbs_s-01: ER - wbs_s-02: PC1 - Id: 2721289 | kwp |  |  |  |  | 0
|  | wbs_s-01: ER - wbs_s-02: PC1 - Id: 2721292 | kwp |  |  |  |  | 0
|  | wbs_s-01: ER - wbs_s-02: PC1 - Id: 2721293 | kwp |  |  |  |  | 0
|  | wbs_s-01: ER - wbs_s-02: PC1 - Id: 2721294 | kwp |  |  |  |  | 0
|  | wbs_s-01: ER - wbs_s-02: PC1 - Id: 2721295 | kwp |  |  |  |  | 0
|  | wbs_s-01: ER - wbs_s-02: PC1 - Id: 2721298 | kwp |  |  |  |  | 0
|  | wbs_s-01: ER - wbs_s-02: PC1 - Id: 2721299 | kwp |  |  |  |  | 0
|  | wbs_s-01: ER - wbs_s-02: PC1 - Id: 2721300 | kwp |  |  |  |  | 0
|  | wbs_s-01: ER - wbs_s-02: PC1 - Id: 2721301 | kwp |  |  |  |  | 0
|  | wbs_s-01: ER - wbs_s-02: PC1 - Id: 2721304 | kwp |  |  |  |  | 0
|  | wbs_s-01: ER - wbs_s-02: PC1 - Id: 2721305 | kwp |  |  |  |  | 0
|  | wbs_s-01: ER - wbs_s-02: PC1 - Id: 2721306 | kwp |  |  |  |  | 0
|  | wbs_s-01: ER - wbs_s-02: PC1 - Id: 2721307 | kwp |  |  |  |  | 0
|  | wbs_s-01: ER - wbs_s-02: PC1 - Id: 2721310 | kwp |  |  |  |  | 0
|  | wbs_s-01: ER - wbs_s-02: PC1 - Id: 2721311 | kwp |  |  |  |  | 0
|  | wbs_s-01: ER - wbs_s-02: PC1 - Id: 2721312 | kwp |  |  |  |  | 0
|  | wbs_s-01: ER - wbs_s-02: PC1 - Id: 2721313 | kwp |  |  |  |  | 0
|  | wbs_s-01: ER - wbs_s-02: PC1 - Id: 2721316 | kwp |  |  |  |  | 0
|  | wbs_s-01: ER - wbs_s-02: PC1 - Id: 2721317 | kwp |  |  |  |  | 0
|  | wbs_s-01: ER - wbs_s-02: PC1 - Id: 2721340 | kwp |  |  |  |  | 0
|  | wbs_s-01: ER - wbs_s-02: PC1 - Id: 2721341 | kwp |  |  |  |  | 0
|  | wbs_s-01: ER - wbs_s-02: PC1 - Id: 2721941 | kwp |  |  |  |  | 0
|  | wbs_s-01: ER - wbs_s-02: PC1 - Id: 2721942 | kwp |  |  |  |  | 0
|  | wbs_s-01: ER - wbs_s-02: PC1 - Id: 2721948 | kwp |  |  |  |  | 0
|  | wbs_s-01: ER - wbs_s-02: PC1 - Id: 2721949 | kwp |  |  |  |  | 0
|  | wbs_s-01: ER - wbs_s-02: PC1 - Id: 2721951 | kwp |  |  |  |  | 0
|  | wbs_s-01: ER - wbs_s-02: PC1 - Id: 2721952 | kwp |  |  |  |  | 0
|  | wbs_s-01: ER - wbs_s-02: PC1 - Id: 2721954 | kwp |  |  |  |  | 0
|  | wbs_s-01: ER - wbs_s-02: PC1 - Id: 2721955 | kwp |  |  |  |  | 0
|  | wbs_s-01: ER - wbs_s-02: PC1 - Id: 2721957 | kwp |  |  |  |  | 0
|  | wbs_s-01: ER - wbs_s-02: PC1 - Id: 2721958 | kwp |  |  |  |  | 0
|  | wbs_s-01: ER - wbs_s-02: PC1 - Id: 2721960 | kwp |  |  |  |  | 0
|  | wbs_s-01: ER - wbs_s-02: PC1 - Id: 2721961 | kwp |  |  |  |  | 0
|  | wbs_s-01: ER - wbs_s-02: PC1 - Id: 2721963 | kwp |  |  |  |  | 0
|  | wbs_s-01: ER - wbs_s-02: PC1 - Id: 2721978 | kwp |  |  |  |  | 0
|  | wbs_s-01: ER - wbs_s-02: PC1 - Id: 2721979 | kwp |  |  |  |  | 0
|  | wbs_s-01: ER - wbs_s-02: PC1 - Id: 2721983 | kwp |  |  |  |  | 0
|  | wbs_s-01: ER - wbs_s-02: PC1 - Id: 2721984 | kwp |  |  |  |  | 0
|  | wbs_s-01: ER - wbs_s-02: PC1 - Id: 2721990 | kwp |  |  |  |  | 0
|  | wbs_s-01: ER - wbs_s-02: PC1 - Id: 2721991 | kwp |  |  |  |  | 0
|  | wbs_s-01: ER - wbs_s-02: PC1 - Id: 2721993 | kwp |  |  |  |  | 0
|  | wbs_s-01: ER - wbs_s-02: PC1 - Id: 2721994 | kwp |  |  |  |  | 0
|  | wbs_s-01: ER - wbs_s-02: PC1 - Id: 2721996 | kwp |  |  |  |  | 0
|  | wbs_s-01: ER - wbs_s-02: PC1 - Id: 2721997 | kwp |  |  |  |  | 0
|  | wbs_s-01: ER - wbs_s-02: PC1 - Id: 2721999 | kwp |  |  |  |  | 0
|  | wbs_s-01: ER - wbs_s-02: PC1 - Id: 2722000 | kwp |  |  |  |  | 0
|  | wbs_s-01: ER - wbs_s-02: PC1 - Id: 2722002 | kwp |  |  |  |  | 0
|  | wbs_s-01: ER - wbs_s-02: PC1 - Id: 2722003 | kwp |  |  |  |  | 0
|  | wbs_s-01: ER - wbs_s-02: PC1 - Id: 2722005 | kwp |  |  |  |  | 0
|  | wbs_s-01: ER - wbs_s-02: PC1 - Id: 2722006 | kwp |  |  |  |  | 0
|  | wbs_s-01: ER - wbs_s-02: PC1 - Id: 2722010 | kwp |  |  |  |  | 0
|  | wbs_s-01: ER - wbs_s-02: PC1 - Id: 2722011 | kwp |  |  |  |  | 0
|  | wbs_s-01: ER - wbs_s-02: PC1 - Id: 2722012 | kwp |  |  |  |  | 0
|  | wbs_s-01: ER - wbs_s-02: PC1 - Id: 2722013 | kwp |  |  |  |  | 0
|  | wbs_s-01: ER - wbs_s-02: PC1 - Id: 2722014 | kwp |  |  |  |  | 0
|  | wbs_s-01: ER - wbs_s-02: PC1 - Id: 2722015 | kwp |  |  |  |  | 0
|  | wbs_s-01: ER - wbs_s-02: PC1 - Id: 2722016 | kwp |  |  |  |  | 0
|  | wbs_s-01: ER - wbs_s-02: PC1 - Id: 2722017 | kwp |  |  |  |  | 0
|  | wbs_s-01: ER - wbs_s-02: PC1 - Id: 2722018 | kwp |  |  |  |  | 0
|  | wbs_s-01: ER - wbs_s-02: PC1 - Id: 2722019 | kwp |  |  |  |  | 0
|  | wbs_s-01: ER - wbs_s-02: PC1 - Id: 2722020 | kwp |  |  |  |  | 0
|  | wbs_s-01: ER - wbs_s-02: PC1 - Id: 2722021 | kwp |  |  |  |  | 0
|  | wbs_s-01: ER - wbs_s-02: PC1 - Id: 2722022 | kwp |  |  |  |  | 0
|  | wbs_s-01: ER - wbs_s-02: PC1 - Id: 2722048 | kwp |  |  |  |  | 0
|  | wbs_s-01: ER - wbs_s-02: PC1 - Id: 2722049 | kwp |  |  |  |  | 0
|  | wbs_s-01: ER - wbs_s-02: PC1 - Id: 2722050 | kwp |  |  |  |  | 0
|  | wbs_s-01: ER - wbs_s-02: PC1 - Id: 2722051 | kwp |  |  |  |  | 0
|  | wbs_s-01: ER - wbs_s-02: PC1 - Id: 2722052 | kwp |  |  |  |  | 0
|  | wbs_s-01: ER - wbs_s-02: PC1 - Id: 2722053 | kwp |  |  |  |  | 0
|  | wbs_s-01: ER - wbs_s-02: PC1 - Id: 2722054 | kwp |  |  |  |  | 0
|  | wbs_s-01: ER - wbs_s-02: PC1 - Id: 2722055 | kwp |  |  |  |  | 0
|  | wbs_s-01: ER - wbs_s-02: PC1 - Id: 2722079 | kwp |  |  |  |  | 0
|  | wbs_s-01: ER - wbs_s-02: PC1 - Id: 2722080 | kwp |  |  |  |  | 0
|  | wbs_s-01: ER - wbs_s-02: PC1 - Id: 2722081 | kwp |  |  |  |  | 0
|  | wbs_s-01: ER - wbs_s-02: PC1 - Id: 2722082 | kwp |  |  |  |  | 0
|  | wbs_s-01: ER - wbs_s-02: PC1 - Id: 2722083 | kwp |  |  |  |  | 0
|  | wbs_s-01: ER - wbs_s-02: PC1 - Id: 2722084 | kwp |  |  |  |  | 0
|  | wbs_s-01: ER - wbs_s-02: PC1 - Id: 2722085 | kwp |  |  |  |  | 0
|  | wbs_s-01: ER - wbs_s-02: PC1 - Id: 2722086 | kwp |  |  |  |  | 0
|  | wbs_s-01: ER - wbs_s-02: PC1 - Id: 2722102 | kwp |  |  |  |  | 0
|  | wbs_s-01: ER - wbs_s-02: PC1 - Id: 2722103 | kwp |  |  |  |  | 0
|  | wbs_s-01: ER - wbs_s-02: PC1 - Id: 2722104 | kwp |  |  |  |  | 0
|  | wbs_s-01: ER - wbs_s-02: PC1 - Id: 2722105 | kwp |  |  |  |  | 0
|  | wbs_s-01: ER - wbs_s-02: PC1 - Id: 2722141 | kwp |  |  |  |  | 0
|  | wbs_s-01: ER - wbs_s-02: PC1 - Id: 2722142 | kwp |  |  |  |  | 0
|  | wbs_s-01: ER - wbs_s-02: PC1 - Id: 2722143 | kwp |  |  |  |  | 0
|  | wbs_s-01: ER - wbs_s-02: PC1 - Id: 2722151 | kwp |  |  |  |  | 0
|  | wbs_s-01: ER - wbs_s-02: PC1 - Id: 2722152 | kwp |  |  |  |  | 0
|  | wbs_s-01: ER - wbs_s-02: PC1 - Id: 2722153 | kwp |  |  |  |  | 0
|  | wbs_s-01: ER - wbs_s-02: PC1 - Id: 2722161 | kwp |  |  |  |  | 0
|  | wbs_s-01: ER - wbs_s-02: PC1 - Id: 2722162 | kwp |  |  |  |  | 0
|  | wbs_s-01: ER - wbs_s-02: PC1 - Id: 2722163 | kwp |  |  |  |  | 0
|  | wbs_s-01: ER - wbs_s-02: PC1 - Id: 2722179 | kwp |  |  |  |  | 0
|  | wbs_s-01: ER - wbs_s-02: PC1 - Id: 2722180 | kwp |  |  |  |  | 0
|  | wbs_s-01: ER - wbs_s-02: PC1 - Id: 2722201 | kwp |  |  |  |  | 0
|  | wbs_s-01: ER - wbs_s-02: PC1 - Id: 2722202 | kwp |  |  |  |  | 0
|  | wbs_s-01: ER - wbs_s-02: PC1 - Id: 2722241 | kwp |  |  |  |  | 0
|  | wbs_s-01: ER - wbs_s-02: PC1 - Id: 2722250 | kwp |  |  |  |  | 0
|  | wbs_s-01: ER - wbs_s-02: PC1 - Id: 2722266 | kwp |  |  |  |  | 0
|  | wbs_s-01: ER - wbs_s-02: PC1 - Id: 2722268 | kwp |  |  |  |  | 0
|  | wbs_s-01: ER - wbs_s-02: PC1 - Id: 2722270 | kwp |  |  |  |  | 0
|  | wbs_s-01: ER - wbs_s-02: PC1 - Id: 2722319 | kwp |  |  |  |  | 0
|  | wbs_s-01: ER - wbs_s-02: PC1 - Id: 2722320 | kwp |  |  |  |  | 0
|  | wbs_s-01: ER - wbs_s-02: PC1 - Id: 2722321 | kwp |  |  |  |  | 0
|  | wbs_s-01: ER - wbs_s-02: PC1 - Id: 2722322 | kwp |  |  |  |  | 0
|  | wbs_s-01: ER - wbs_s-02: PC1 - Id: 2722344 | kwp |  |  |  |  | 0
|  | wbs_s-01: ER - wbs_s-02: PC1 - Id: 2722345 | kwp |  |  |  |  | 0
|  | wbs_s-01: ER - wbs_s-02: PC1 - Id: 2722346 | kwp |  |  |  |  | 0
|  | wbs_s-01: ER - wbs_s-02: PC1 - Id: 2722347 | kwp |  |  |  |  | 0
|  | wbs_s-01: ER - wbs_s-02: PC1 - Id: 2722400 | kwp |  |  |  |  | 0
|  | wbs_s-01: ER - wbs_s-02: PC1 - Id: 2722401 | kwp |  |  |  |  | 0
|  | wbs_s-01: ER - wbs_s-02: PC1 - Id: 2722490 | kwp |  |  |  |  | 0
|  | wbs_s-01: ER - wbs_s-02: PC1 - Id: 2722491 | kwp |  |  |  |  | 0
|  | wbs_s-01: ER - wbs_s-02: PC1 - Id: 2722508 | kwp |  |  |  |  | 0
|  | wbs_s-01: ER - wbs_s-02: PC1 - Id: 2722509 | kwp |  |  |  |  | 0
|  | wbs_s-01: ER - wbs_s-02: PC1 - Id: 2797309 | kwp |  |  |  |  | 0
|  | wbs_s-01: ER - wbs_s-02: PC1 - Id: 2797310 | kwp |  |  |  |  | 0
|  | wbs_s-01: ER - wbs_s-02: PC1 - Id: 2797343 | kwp |  |  |  |  | 0
|  | wbs_s-01: ER - wbs_s-02: PC1 - Id: 2797344 | kwp |  |  |  |  | 0
|  | wbs_s-01: ER - wbs_s-02: PC1 - Id: 2876614 | kwp |  |  |  |  | 0
|  | wbs_s-01: ER - wbs_s-02: PC1 - Id: 2876615 | kwp |  |  |  |  | 0
|  | wbs_s-01: ER - wbs_s-02: PC1 - Id: 2946538 | kwp |  |  |  |  | 0
|  | wbs_s-01: ER - wbs_s-02: PC1 - Id: 2946539 | kwp |  |  |  |  | 0
|  | wbs_s-01: ER - wbs_s-02: PC1 - Id: 2946717 | kwp |  |  |  |  | 0
|  | wbs_s-01: ER - wbs_s-02: PC1 - Id: 2947043 | kwp |  |  |  |  | 0
|  | wbs_s-01: ER - wbs_s-02: PC1 - Id: 2947044 | kwp |  |  |  |  | 0
|  | wbs_s-01: ER - wbs_s-02: PC1 - Id: 2947045 | kwp |  |  |  |  | 0
|  | wbs_s-01: ER - wbs_s-02: PC1 - Id: 2947046 | kwp |  |  |  |  | 0
|  | wbs_s-01: ER - wbs_s-02: PC1 - Id: 2947199 | kwp |  |  |  |  | 0
|  |  | kwp |  |  |  |  | 0
|  | Totale | kwp |  |  |  |  | 194.04 | 2288.91 | 444140.1
|  | Totale Piano Copertura Basso | [7 empty] | 444140.1
|  | Totale Impianto fotovoltaico | [7 empty] | 444140.1
|  | Totale Impianto fotovoltaico | [7 empty] | 444140.1
|  | Totale Edificio di ricerca | [7 empty] | 444140.1
|  | Totale Impianti per la produzione di energia elettrica | [7 empty] | 444140.1
| OS4 | Impianti elettromeccanici trasportatori
| ER | Edificio di ricerca
| 430 | Impianti elevatori
| 430.AS | Impianti ascensori
| GEN | Generale
| 4E.430.AS | Impianti elevatori Impianto ascensori
2 | 4E.430.AS.01 | Fornitura e posa in opera di ascensore avente le seguenti caratteristiche: Tipologia di impianto: Ascensore per passeggeri Posizione del macchinario: Macchinario posto all'interno del vano di corsa ed ancorato alle guide di scorrimento della cabina. I carichi e le vibrazioni "scaricano" in fossa e non hanno alcun impatto sulle pareti del vano corsa. Portata (kg/pers): 480 / 6 Velocità (m/s): 0.63 Corsa (m): 5.1 Fermate: 2 Servizi: Lato A 2 Servizi: Lato C 0 Manovra: Manovra universale con memoria Norme: L'impianto è conforme alla Direttiva 2014/33/UE e: - Norma EN 81-20 e norma EN 81-50 - Norma EN 81-28 - Norme di compatibilità elettromagnetica (UNI EN 12015:2014 e UNI EN 12016:2013 ai sensi della Direttiva 2014/30/UE) - Legge 13/89 e relativo decreto di attuazione DM 236/89 per il superamento e l'eliminazione delle barriere architettoniche, per quanto applicabile Vano Dimensioni del vano [L x P] (mm): 1470 x 1640 Fossa (mm): 1100 Testata (mm): 3400 Alimentazione e componenti meccanici Potenza nominale del motore (kW): 2.9 Corrente nominale (A): 8 Corrente di avviamento (A): 12 Alimentazione del motore (V/Hz): 3 x 400 / 50 Alimentazione dell'illuminazione di cabina (V/Hz): 230 / 50 Guide e staffe guide di cabina: Fissaggio staffe di cabina con tasselli ad espansione Funi: Le funi ad alta resistenza, conformi alle normative vigenti e specificamente progettate per le caratteristiche dell'impianto, in combinazione con il sistema di sospensione adottato, sono tali da garantirne una lunghissima durata nel tempo, decisamente superiore agli standard di mercato Cabina e porte Dimensioni della cabina (lxpxa) (mm): 1000 x 1300 x 2100 Dimensioni delle porte (lxa) (mm): 800 x 2000 Fissaggio delle porte di piano: Fissaggio ai piani con tasselli a espansione Tipologia soglia della porta di cabina: Soglia con copertura Tipologia soglia della porta di piano: Soglia con copertura, nel vano, per pavimento finito già posato Pannello di accesso per la manutenzione: Posizionato sulla parete frontale del vano al secondo livello partendo da quello più basso DMAP - integrato nella porta di piano in acciaio antigraffio TS1 - Lino Fiandre Porte di piano e cabina Tipologia porte: KES202, per traffico normale [fino a 200.000 aperture-chiusure/anno]; Due pannelli apertura laterale destra Finitura porta di cabina: Acciaio antigraffio TS1 - Lino Fiandre Materiale soglia di cabina: Profilo in acciaio piegato con copertura in alluminio Portale: Con portale standard Materiale: soglia di piano Profilo in acciaio piegato con copertura in alluminio Classificazione al fuoco delle porte di piano Classificazione a fuoco EN81-58 EI 120 Interni cabina Pareti cabina: Acciaio antigraffio TS1 - Lino fiandre Parete frontale: Acciaio antigraffio TS1 - Lino fiandre Cielino: CL80 - illuminazione diretta con faretti LED ad alta eco-efficienza; Il numero di faretti varia in funzione delle dimensioni di cabina in acciaio satinato F - Asturia Pavimento: Gomma RC32 Accessori Specchio Corrimano Zoccolino Sono compresi: - Esame finale degli impianti ai sensi della direttiva 2014/33/UE - Verifica e misurazione del comfort di marcia - Trasporto dei materiali in un unico lotto franco cantiere (imballo standard compreso), tramite autoarticolato di lunghezza standard (13,6 m), se non diversamente specificato nelle opzioni - Materiale di risulta depositato nell'area di cantiere - Scaletta di fondo fossa - Montaggio senza ponteggi dell'ascensore - Mano d’opera specializzata per rilievi, posa in opera dei materiali e assistenza al collaudo - Manovalanza in aiuto al montatore (leggera, pesante e tiri in alto con distribuzione ai piani) - Rimozione delle pellicole da cabina, porte e portali entro la fine del montaggio - Quadro di manovra a microprocessore completo di quadretto locale di distribuzione con interruttori di forza motrice e luce (inserito nel pannello di manutenzione). Il quadro è dotato di un sistema di autodiagnosi che verifica con continuità il funzionamento dei principali dispositivi, memorizzando eventuali anomalie transitorie di funzionamento per consentire ai tecnici l'identificazione a posteriori, riducendo al minimo i tempi di intervento e la ripetitività dei guasti. È dotato di connettività integrata che consente all’impianto elevatore di interagire con l’edificio e con i sistemi esterni ed è predisposto per implementare futuri sviluppi nella logica dell'attuale manovra con una più sofisticata e per attivare l'innovativo servizio di manutenzione predittiva KONE 24/7 Connected ServicesTM - Batteria tampone per l’alimentazione del segnale d’allarme e della luce di emergenza in cabina - Illuminazione del vano di corsa - Collegamenti elettrici di terra dal quadro sino alla base del vano di corsa
|  | Ascensore circulation 085 | cad | 0 |  |  |  | 1
|  | Totale | cad |  |  |  |  | 1 | 34687.62 | 34687.62
3 | 4E.430.AS.02 | Fornitura e posa in opera di ascensore avente le seguenti caratteristiche: Tipologia di impianto: Ascensore per passeggeri Posizione del macchinario: Macchinario posto all'interno del vano di corsa ed ancorato alle guide di scorrimento della cabina. I carichi e le vibrazioni "scaricano" in fossa e non hanno alcun impatto sulle pareti del vano corsa. Portata (kg/pers): 1150 / 15 Velocità (m/s): 1 Corsa (m): 9,73 Fermate: 3 Servizi: Lato A 3 Servizi: Lato C 0 Manovra: Manovra universale con memoria Norme: L'impianto è conforme alla Direttiva 2014/33/UE e: - Norma EN 81-20 e norma EN 81-50 - Norma EN 81-28 - Norme di compatibilità elettromagnetica (UNI EN 12015:2014 e UNI EN 12016:2013 ai sensi della Direttiva 2014/30/UE) - Legge 13/89 e relativo decreto di attuazione DM 236/89 per il superamento e l'eliminazione delle barriere architettoniche, per quanto applicabile Vano Dimensioni del vano [L x P] (mm): 1750 x 2440 Fossa (mm): 1050 Testata (mm): 3400 Alimentazione e componenti meccanici Potenza nominale del motore (kW): 7.2 Corrente nominale (A): 16 Corrente di avviamento (A): 20 Alimentazione del motore (V/Hz): 3 x 400 / 50 Alimentazione dell'illuminazione di cabina (V/Hz): 230 / 50 Guide e staffe guide di cabina: Fissaggio staffe di cabina con tasselli ad espansione Funi: Le funi ad alta resistenza, conformi alle normative vigenti e specificamente progettate per le caratteristiche dell'impianto, in combinazione con il sistema di sospensione adottato, sono tali da garantirne una lunghissima durata nel tempo, decisamente superiore agli standard di mercato Cabina e porte Dimensioni della cabina (lxpxa) (mm): 1200 x 2100 x 2100 Dimensioni delle porte (lxa) (mm): 1000 x 2000 Fissaggio delle porte di piano: Fissaggio ai piani con tasselli a espansione Tipologia soglia della porta di cabina: Soglia con copertura Tipologia soglia della porta di piano: Soglia con copertura, nel vano, per pavimento finito già posato Pannello di accesso per la manutenzione: Posizionato sulla parete frontale del vano al terzo livello partendo da quello più basso DMAP - integrato nella porta di piano in acciaio antigraffio TS1 - Lino Fiandre Porte di piano e cabina Tipologia porte: KES202, per traffico normale [fino a 200.000 aperture-chiusure/anno]; Due pannelli apertura laterale destra Finitura porta di cabina: Acciaio antigraffio TS1 - Lino Fiandre Materiale soglia di cabina: Profilo in acciaio piegato con copertura in alluminio Portale: Con portale standard Materiale: soglia di piano Profilo in acciaio piegato con copertura in alluminio Classificazione al fuoco delle porte di piano Classificazione a fuoco EN81-58 EI 120 Interni cabina Pareti cabina: Acciaio antigraffio TS1 - Lino fiandre Parete frontale: Acciaio antigraffio TS1 - Lino fiandre Cielino: CL80 - illuminazione diretta con faretti LED ad alta eco-efficienza; Il numero di faretti varia in funzione delle dimensioni di cabina in acciaio satinato F - Asturia Pavimento: Gomma RC32 Accessori Specchio Corrimano Zoccolino Sono compresi: - Esame finale degli impianti ai sensi della direttiva 2014/33/UE - Verifica e misurazione del comfort di marcia - Trasporto dei materiali in un unico lotto franco cantiere (imballo standard compreso), tramite autoarticolato di lunghezza standard (13,6 m), se non diversamente specificato nelle opzioni - Materiale di risulta depositato nell'area di cantiere - Scaletta di fondo fossa - Montaggio senza ponteggi dell'ascensore - Mano d’opera specializzata per rilievi, posa in opera dei materiali e assistenza al collaudo - Manovalanza in aiuto al montatore (leggera, pesante e tiri in alto con distribuzione ai piani) - Rimozione delle pellicole da cabina, porte e portali entro la fine del montaggio - Quadro di manovra a microprocessore completo di quadretto locale di distribuzione con interruttori di forza motrice e luce (inserito nel pannello di manutenzione). Il quadro è dotato di un sistema di autodiagnosi che verifica con continuità il funzionamento dei principali dispositivi, memorizzando eventuali anomalie transitorie di funzionamento per consentire ai tecnici l'identificazione a posteriori, riducendo al minimo i tempi di intervento e la ripetitività dei guasti. È dotato di connettività integrata che consente all’impianto elevatore di interagire con l’edificio e con i sistemi esterni ed è predisposto per implementare futuri sviluppi nella logica dell'attuale manovra con una più sofisticata e per attivare l'innovativo servizio di manutenzione predittiva KONE 24/7 Connected ServicesTM - Batteria tampone per l’alimentazione del segnale d’allarme e della luce di emergenza in cabina - Illuminazione del vano di corsa - Collegamenti elettrici di terra dal quadro sino alla base del vano di corsa
|  | Ascensore circulation 026 | cad | 0 |  |  |  | 1
|  | Totale | cad |  |  |  |  | 1 | 57161.98 | 57161.98
|  | Totale Generale | [7 empty] | 91849.6
|  | Totale Impianti ascensori | [7 empty] | 91849.6
|  | Totale Impianti elevatori | [7 empty] | 91849.6
|  | Totale Edificio di ricerca | [7 empty] | 91849.6
|  | Totale Impianti elettromeccanici trasportatori | [7 empty] | 91849.6
| OS30 | Impianti interni elettrici, telefonici, radiotelefonici, e televisivi
| AE | Aree esterne
| 410 | Cavi e passerelle
| 410.CE | Cavi elettrici
| GEN | Generale
| F02.5.01.029 | CAVI[025029] Cavo flessibile conforme CEI 20-13, isolato con gomma etilenpropilenica ad alto modulo con guaina in mescola termoplastica, tensione nominale 0,6/1 kV, a bassissima emissione di fumi, gas tossici e nocivi conforme CEI 20-38, non propagante l'incendio e la fiamma conforme EN 60332-1-2, EN 50399 e ai requisiti della Normativa Europa Regolamento UE 305/2011 - Prodotti da Costruzione CPR e alla CEI UNEL 35324, classe Cca-s1b,d1,a1: tripolare FG16OM16 - 0,6/1 kV:
4 | F02.5.01.029.b | [025029b] sezione 2,5 mmq
|  | Maggiorazione del 10% (curve, derivazioni) | m |  |  |  |  | 0
|  | FG16OM16-3G2.5 | m |  |  |  |  | 0
|  | QUADRO CABINA VASCA IDRICA - QLPAN | m |  | 15 |  | 1.1 | 16.5
|  | QUADRO LOCALE POMPE ANTINCENDIO - QLPAN | m |  | 60 |  | 1.1 | 66
|  | FG16OM16-3G1.5 | m |  |  |  |  | 0
|  | QUADRO LOCALE POMPE ANTINCENDIO - QLPAN | m |  | 20 |  | 1.1 | 22
|  |  | m |  |  |  |  | 0
|  | Totale | m |  |  |  |  | 104.5 | 4.23 | 442.04
5 | F02.5.01.029.c | [025029c] sezione 4 mmq
|  | Maggiorazione del 10% (curve, derivazioni) | m |  |  |  |  | 0
|  | FG16OM16-3G4 | m |  |  |  |  | 0
|  | QUADRO CABINA VASCA IDRICA - QLPAN | m |  | 15 |  | 1.1 | 16.5
|  | QUADRO LOCALE POMPE ANTINCENDIO - QLPAN | m |  | 60 |  | 1.1 | 66
|  |  | m |  |  |  |  | 0
|  | Totale | m |  |  |  |  | 82.5 | 5.29 | 436.43
| F02.5.01.030 | CAVI[025030] Cavo flessibile conforme CEI 20-13, isolato con gomma etilenpropilenica ad alto modulo con guaina in mescola termoplastica, tensione nominale 0,6/1 kV, a bassissima emissione di fumi, gas tossici e nocivi conforme CEI 20-38, non propagante l'incendio e la fiamma conforme EN 60332-1-2, EN 50399 e ai requisiti della Normativa Europa Regolamento UE 305/2011 - Prodotti da Costruzione CPR e alla CEI UNEL 35324, classe Cca-s1b,d1,a1: tetrapolare FG16OM16 - 0,6/1 kV:
6 | F02.5.01.030.c | [025030c] sezione 4 mmq
|  | Maggiorazione del 10% (curve, derivazioni) | m |  |  |  |  | 0
|  | QUADRO LOCALE POMPE ANTINCENDIO - QLPAN | m |  | 40 |  | 1.1 | 44
|  |  | m |  |  |  |  | 0
|  | Totale | m |  |  |  |  | 44 | 6.24 | 274.56
| F02.5.01.031 | CAVI[025031] Cavo flessibile conforme CEI 20-13, isolato con gomma etilenpropilenica ad alto modulo con guaina in mescola termoplastica, tensione nominale 0,6/1 kV, a bassissima emissione di fumi, gas tossici e nocivi conforme CEI 20-38, non propagante l'incendio e la fiamma conforme EN 60332-1-2, EN 50399 e ai requisiti della Normativa Europa Regolamento UE 305/2011 - Prodotti da Costruzione CPR e alla CEI UNEL 35324, classe Cca-s1b,d1,a1: pentapolare FG16OM16 - 0,6/1 kV:
7 | F02.5.01.031.c | [025031c] sezione 4 mmq
|  | Maggiorazione del 10% (curve, derivazioni) | m |  |  |  |  | 0
|  | FG16OM16-5G4 | m |  |  |  |  | 0
|  | QUADRO CABINA VASCA IDRICA - QLPAN | m |  | 15 |  | 1.1 | 16.5
|  | QUADRO LOCALE POMPE ANTINCENDIO - QLPAN | m |  | 30 |  | 1.1 | 33
|  |  | m |  |  |  |  | 0
|  | Totale | m |  |  |  |  | 49.5 | 7.57 | 374.72
|  | Totale Generale | [7 empty] | 1527.75
|  | Totale Cavi elettrici | [7 empty] | 1527.75
|  | Totale Cavi e passerelle | [7 empty] | 1527.75
| 416 | Illuminazione
| 416.IL | Corpi illuminanti
| AE | Aree esterne
8 | 135017a | Pozzetto di raccordo realizzato con elementi prefabbricati in cemento vibrato con impronte laterali per l'immissione di tubi, senza coperchio o griglia, posti in opera compreso ogni onere e magistero per l'allaccio a tenuta delle tubazioni ecc, incluso scavo, rinfianco con calcestruzzo e rinterro: pedonale, non diaframmato: 40 x 40 x 40 cm, peso 79 kg
|  | Pozzetti corpi illuminanti esterni | cad | 0 |  |  |  | 11
|  | Totale | cad |  |  |  |  | 11 | 101.94 | 1121.34
| F05.3.04.034 | PALI IN ACCIAIO[053034] Palo in acciaio S275JR secondo UNI EN 10025, laminato e zincato a caldo, di forma conica, con asola per morsettiera, foro entrata cavi, piastrina di messa a terra e attacco per armatura: diritto, interramento fino a 500 mm:
9 | F05.3.04.034.d | [053034d] altezza totale 6.800 mm, Ø base 127 mm, spessore 3,6 mm
|  |  | cad | 0 |  |  |  | 11
|  | Totale | cad |  |  |  |  | 11 | 328.83 | 3617.13
| F05.3.07.060 | ACCESSORI PER PALI[053060] Morsettiera da incasso palo, per feritoia 38 x 132 mm, per cavi di sezione fino a 6 mmq, contenitore e morsettiera in resina autoestinguente, isolamento in classe II secondo CEI EN 60439-1, morsetti in ottone, grado di protezione coperchio IP 43 ed ingresso cavi IP 23 secondo norma CEI EN 60529, tensione nominale 450 V:
10 | F05.3.07.060.c | [053060c] per linee monofasi in cavo bipolare, sezione fino a 10 mmq, con 1 portafusibile sezionabile per fusibile cilindrico 5 x 20, tensione 250 V portata 10 A
|  |  | cad | 0 |  |  |  | 11
|  | Totale | cad |  |  |  |  | 11 | 13.99 | 153.89
| F05.5.02.089 | APPARECCHI[055089] Apparecchio led con corpo in alluminio pressofuso verniciato a polvere poliestere installato a testa-palo, ottica in policarbonato, diffusore in vetro temperato, grado di protezione IP 66, temperatura 4.000 K, coefficiente di resa cromatica >=70 vita utile L90/B10 100.000 h, alimentazione 220-240 V c.a., rispondente ai requisiti CAM (Criteri Ambientali Minimi): controllo fisso ON/OFF:
11 | F05.5.02.089.e | [055089e] 100 W, flusso iniziale 14.900 lm
|  | Compensa copro illuminante 80W asimmetrico | cad |  |  |  |  | 0
|  | Rif. elaborato 04EL.GE.PLN.100 | cad |  |  |  |  | 0
|  | Corpi illuminanti esterni 6m | cad | 0 |  |  |  | 11
|  | Totale | cad |  |  |  |  | 11 | 312.75 | 3440.25
| F05.5.08.060 | ACCESSORI PER PALI[055060] Portello da palo per illuminazione, in lega di alluminio pressofusa con guarnizione in gomma EPDM, completo di linguette in ottone e viti in acciaio inox per serraggio su palo, grado di protezione IP 54 secondo norma CEI EN 60529:
12 | F05.5.08.060.c | [055060c] in lega di alluminio pressofusa, per feritoia 45 x 186 mm, per palo Ø fino a 300 mm
|  |  | cad | 0 |  |  |  | 11
|  | Totale | cad |  |  |  |  | 11 | 18.93 | 208.23
| F06.5.06 | PROIETTORI PROFESSIONALI A LED
13 | F06.5.06.045 | [065045] Sovrapprezzo per installazioni di proiettori per esterni ad altezze maggiori di 3,6 m, per ogni metro lineare o porzione in eccedenza
|  |  | cad | 0 |  |  |  | 11
|  | Totale | cad |  |  |  |  | 11 | 21.02 | 231.22
|  | Totale Aree esterne | [7 empty] | 8772.06
|  | Totale Corpi illuminanti | [7 empty] | 8772.06
|  | Totale Illuminazione | [7 empty] | 8772.06
| 426 | Terra ed equipotenziale
| 426.TR | Terra
| AE | Aree esterne
14 | 135017b | Pozzetto di raccordo realizzato con elementi prefabbricati in cemento vibrato con impronte laterali per l'immissione di tubi, senza coperchio o griglia, posti in opera compreso ogni onere e magistero per l'allaccio a tenuta delle tubazioni ecc, incluso scavo, rinfianco con calcestruzzo e rinterro: pedonale, non diaframmato: 50 x 50 x 50 cm, peso 130 kg
|  | Rif. elaborato 04EL.GE.PLN.100 | cad |  |  |  |  | 0
|  | Pozzetto dispersore a croce | cad | 0 |  |  |  | 12
|  | Totale | cad |  |  |  |  | 12 | 2220.32 | 26643.84
15 | 135022
|  | Rif. elaborato 04EL.GE.PLN.100 | [5 empty] | 0
|  | Chiusino pozzetto dispersore a croce |  | 0 |  |  |  | 12
|  | Totale | [5 empty] | 12 | 0 | 0
| F07.3.01.001 | DISPERSORI, PIASTRE E CAVI[073001] Dispersore a croce in acciaio dolce zincato a caldo in accordo alle norme CEI 7-6 profilato 50 x 50 x 5 mm con bandella per allacciamento di conduttori:
16 | F07.3.01.001.d | [073001d] lunghezza 2,5 m
|  | Rif. elaborato 04EL.GE.PLN.100 | cad |  |  |  |  | 0
|  | Dispersori a croce | cad | 0 |  |  |  | 12
|  | Totale | cad |  |  |  |  | 12 | 27.57 | 330.84
| F07.5.01.001 | CONDUTTORI DI TERRA[075001] Corda in rame nudo, in opera completa di morsetti e capicorda, posata: su passerella, tubazione protettiva o cunicolo:
17 | F07.5.01.001.f | [075001f] sezione nominale 50 mmq
|  | Rif. elaborato 04EL.GE.PLN.100 | m |  |  |  |  | 0
|  | Cordina 50mmq | m |  | 450 |  |  | 450
|  | Totale | m |  |  |  |  | 450 | 11.35 | 5107.5
| F07.5.01.017 | CONDUTTORI DI TERRA[075017] Barra per messa a terra posta in opera su strutture metalliche, in piatto sagomato, fori di collegamento 11 mm: in acciaio zincato, dimensioni:
18 | F07.5.01.017.a | [075017a] 200 x 60 x 4 mm, per 4 collegamenti
|  | Rif. elaborato 04EL.GE.PLN.100 | cad |  |  |  |  | 0
|  | Barra per messa a terra | cad | 0 |  |  |  | 10
|  | Totale | cad |  |  |  |  | 10 | 59.02 | 590.2
|  | Totale Aree esterne | [7 empty] | 32672.38
|  | Totale Terra | [7 empty] | 32672.38
|  | Totale Terra ed equipotenziale | [7 empty] | 32672.38
| 460 | Sottoservizi
| 460.CV | Cavidotti
| AE | Aree esterne
| F02.3.07.195 | TUBI DI PROTEZIONE[023195] Cavidotto flessibile in polietilene a doppia parete, per canalizazioni interrate, corrugato esternamente e liscio internamente, con manicotto ad una estremità, in matasse da 50 m, conforme norme CEI EN 50086, con resistenza allo schiacciamento > 450 N, Ø esterno:
19 | F02.3.07.195.f | [023195f] 110 mm
|  | Rif. elaborato 04EL.GE.PLN.100 | m |  |  |  |  | 0
|  | Per linea telefonica | m | 0 | 250 |  |  | 500
|  | Per linea MT e ausiliari | m | 0 | 720 |  |  | 1440
|  | Per linea illuminazione esterna | m | 0 | 300 |  |  | 600
|  | Totale | m |  |  |  |  | 2540 | 3.86 | 9804.4
| F02.3.07.196 | TUBI DI PROTEZIONE[023196] Cavidotto rigido in polietilene a doppia parete, per canalizazioni interrate, corrugato esternamente, con manicotto ad una estremità, in barre da 6 m, conforme norme CEI EN 50086, Ø esterno:
20 | F02.3.07.196.d | [023196d] 200 mm, resistenza allo schiacciamento > 450 N
|  | Rif. elaborato 04EL.GE.PLN.100 | m |  |  |  |  | 0
|  | Per linea MT e ausiliari | m |  | 720 |  |  | 720
|  | Totale | m |  |  |  |  | 720 | 13.99 | 10072.8
|  | Totale Aree esterne | [7 empty] | 19877.2
|  | Totale Cavidotti | [7 empty] | 19877.2
| 460.PZ | Pozzetti
| AE | Aree esterne
| F23.5.02 | CAVIDOTTI
21 | F23.5.02.017 | [235017] Pozzetto dimensioni fino a 90 x 70 cm con chiusino in ghisa (Classe C250 - D400), incluse le opere di scavo e reinterro
|  | Compensa pozzetto 600x600 con chiusino in ghisa D400 | cad |  |  |  |  | 0
|  | Rif. elaborato 04EL.GE.PLN.100 | cad |  |  |  |  | 0
|  | Pozzetti 60x60 linea telefonica | cad | 0 |  |  |  | 8
|  | Totale | cad |  |  |  |  | 8 | 580.15 | 4641.2
22 | F23.5.02.018 | [235018] Pozzetto prefabbricato 125 x 80 cm affiorante comprensivo di chiusino in ghisa (Classe D400), incluse le opere di scavo e reinterro
|  | Compensa pozzetti 100x100 con chiusini in ghisa D400 | cad |  |  |  |  | 0
|  | Rif. elaborato 04EL.GE.PLN.100 | cad |  |  |  |  | 0
|  | Pozzetti 100x100cm | cad | 0 |  |  |  | 17
|  | Totale | cad |  |  |  |  | 17 | 947.64 | 16109.88
|  | Totale Aree esterne | [7 empty] | 20751.08
|  | Totale Pozzetti | [7 empty] | 20751.08
|  | Totale Sottoservizi | [7 empty] | 40628.28
|  | Totale Aree esterne | [7 empty] | 83600.47
| ER | Edificio di ricerca
| 404 | Cabine elettriche
| 404.QM | Quadri elettrici MT
| GEN | Generale
| F11.5.04.016 | QUADRI MT MODULARI PER INTERNI[115016] Scomparto modulare arrivo/partenza linea con interruttore di manovra-sezionatore e sezionatore di terra in SF6 con protezione arco interno sui tre lati IAC AFL fino a 12,5 kA per 1s, adatto ad essere ampliato con altre unità funzionali su entrambi i lati; costruzione e collaudo conforme alle norme CEI EN 62271-200, CEI EN 60068-3-3 per resistenza al rischio sismico fino a classe 2; involucro con grado protezione esterno IP 3X e resistenza all'impatto meccanico IK 08, in lamiera di acciaio zincata a caldo, verniciata alle polveri epossidiche con struttura portante in lamiera d'acciaio di spessore non inferiore a 20/10; interruttore di manovra sezionatore rotativo a tre posizioni (chiuso, aperto e messo a terra), con oblò per la visibilità diretta del sezionamento, isolato in SF6 del tipo "sistema a pressione sigillato a vita", blocco a chiave sul sezionatore chiave libera in posizione di aperto, blocco a chiave su sezionatore di terra chiave libera in posizione di chiuso, 3 scaricatori MT, completa di interblocchi meccanici e a chiave per impedire errate manovre, contatti ausiliari, indicatori presenza tensione con derivatori capacitivi, resistenza anticondensa con potenza 50 W a 230 V, regolata da termostato e protetta da interruttore, sinottico, sezione cavi in ingresso fino a 240 mmq; tensione nominale 24 kV , tensione di esercizio fino a 24 kV, tensione di prova 1 minuto 50 kV, tensione di tenuta ad impulso 1.2/50 microns 125 kV; corrente nominale sbarre ed apparecchiatura 630 - 800 A, corrente di corto circuito per un secondo 12,5 - 16 kA, corrente nominale di picco 31,5 - 40 kA, tensione nominale degli ausiliari elettrici 230 V 50 Hz, classificazione continuità di esercizio LSC2A PI, dimensioni indicative larghezza 400 mm, altezza (vano BT escluso) 1.600 mm, profondità 1.000 mm:
23 | F11.5.04.016.b | [115016b] unità IMS con comando senza riserva di energia In: 630 A -16 kA con arrivo dal basso
|  | Arrivo linea 1 | cad | 0 |  |  |  | 1
|  | Arrivo linea 2 | cad | 0 |  |  |  | 1
|  | Totale | cad |  |  |  |  | 2 | 8969.32 | 17938.64
| F11.5.04.021 | QUADRI MT MODULARI PER INTERNI[115021] Scomparto modulare MT per protezione con interruttore per partenza linea, unità funzionale di protezione con interruttore in SF6 e sezionatore di messa a terra, TA omopolare e relè di protezione, alimentazione in sbarra ed uscita cavi MT nella parte inferiore; protezione arco interno sui tre lati IAC AFL fino a 12,5 kA per 1s, adatto ad essere ampliato con altre unità funzionali su entrambi i lati; costruzione e collaudo conformi alle norme CEI EN 62271-200, CEI EN 60068-3-3 per resistenza al rischio sismico fino a classe 2; involucro con grado protezione esterno IP 3X e resistenza all'impatto meccanico IK 08, in lamiera di acciaio zincata a caldo, verniciata alle polveri epossidiche con struttura portante in lamiera d'acciaio di spessore non inferiore a 20/10; interruttore isolato in SF6 con polo in pressione del tipo "sigillato a vita", classificazione interruttore secondo CEI EN 62271-100 M2, E2, C2, blocco chiave su interruttore, chiave libera in posizione d'aperto, blocco a chiave su sezionatore di terra chiave libera in posizione di chiuso, completa di interblocchi meccanici e a chiave per impedire errate manovre, sganciatore di apertura a lancio di corrente, comando manuale, contatti ausiliari, contamanovre, sezionatore rotativo a tre posizioni (chiuso, aperto e messo a terra), con oblò per la visibilità diretta del sezionamento, isolato in SF6 del tipo "sistema a pressione sigillato a vita", blocchi a chiave su sezionatore chiave libera in posizione di aperto e chiuso, blocchi a chiave su sezionatore di terra chiave libera in posizione di aperto e chiuso, sezionatore di messa a terra a valle dell'interruttore isolato in aria, 3 trasformatori amperometrici toroidali multi-range fino a 630 A o a barra passante con isolamento in resina epossidica, 1 trasformatore amperometrico toroidale omopolare, 1 relè per protezione e misura, su apposito pannello B.T. fornito di display LCD grafico, con protezioni I>, I>>, I>>>, Io>, Io>> e misura delle correnti di fase I1, I2, I3 RMS, corrente residua Io, valori medi e massimi, memorizzazione dei valori delle correnti di fase ed omopolare prima di un intervento su guasto elettrico, relè di protezione con funzione di Sistema di Protezione Generale (SPG) conforme norma conforme secondo le normative vigenti, supervisione protezione tramite collegamento modbus; sezione cavi MT isolati in gomma di sezione massima 240 mmq; indicatori presenza tensione con derivatori capacitivi, sinottico, resistenza anticondensa con potenza 50 W a 230 V, regolata da termostato e protetta da interruttore, contatti ausiliari, sganciatore di apertura a lancio di corrente, contamanovre, tensione nominale 24 kV, tensione di esercizio fino a 24 kV, tensione di prova 1 minuto 50 kV, tensione di tenuta ad impulso 1.2/50 microns 125 kV; corrente di corto circuito per un secondo 12,5 - 16 kA, corrente nominale di picco 31,5 - 40 kA, tensione nominale degli ausiliari elettrici 230 V 50 Hz, classificazione continuità di esercizio LSC2A PI, dimensioni indicative larghezza 750 mm, altezza (vano BT escluso) 1.600 mm, profondità 1.300 mm:
24 | F11.5.04.021.c | [115021c] unità interruttore partenza linea 630 A - 16 kA con protezioni di fase e di terra (funzioni 50-51-51N)
|  | Protezione trafo 2 | cad | 0 |  |  |  | 1
|  | Protezione trafo 1 | cad | 0 |  |  |  | 1
|  | Protezione trafo 1 | cad | 0 |  |  |  | 1
|  |  | cad |  |  |  |  | 0
|  | Totale | cad |  |  |  |  | 3 | 29500.28 | 88500.84
|  | Totale Generale | [7 empty] | 106439.48
|  | Totale Quadri elettrici MT | [7 empty] | 106439.48
| 404.TR | Trasformatori
| P01 | Piano Primo
| F11.3.02.006 | TRASFORMATORI IN RESINA[113006] Accessori:
25 | F11.3.02.006.e | [113006e] terna di termoresistenze da 100 Ohm
|  |  | cad | 0 |  |  |  | 3
|  | Totale | cad |  |  |  |  | 3 | 500 | 1500
| F11.5.02.003 | TRASFORMATORI IN RESINA[115003] Trasformatore trifase in resina, classe F tensione secondaria 400/230 V, morsetti di regolazione ± 2 x 2,5%, esecuzione conforme secondo le normative vigenti: tensione primaria 12 kV:
26 | F11.5.02.003.m | [115003m] potenza 1.600 kVA
|  | Trafo - 16kV | cad |  |  |  |  | 0
|  | wbs_s-01: ER - wbs_s-02: P01 - Id: 1782400 | cad | 0 |  |  |  | 1
|  | wbs_s-01: ER - wbs_s-02: P01 - Id: 1782430 | cad | 0 |  |  |  | 1
|  | wbs_s-01: ER - wbs_s-02: P01 - Id: 1782441 | cad | 0 |  |  |  | 1
|  |  | cad |  |  |  |  | 0
|  | Totale | cad |  |  |  |  | 3 | 42438.55 | 127315.65
|  | Totale Piano Primo | [7 empty] | 128815.65
|  | Totale Trasformatori | [7 empty] | 128815.65
|  | Totale Cabine elettriche | [7 empty] | 235255.13
| 406 | Quadri elettrici
| 406.QE | Quadri elettrici
| GEN | Generale
| 4E.406.QE | Quadri elettrici
27 | 4E.406.QE.0018 | Fornitura e posa di quadro Soccorritore EM (come da schemi) costituito da armadio per installazione da incasso a parete (norma CEI 23-48 23-49 23-51) realizzato in materiale termoplastico per installazione ad incasso, completo di portella trasparente. Tensione nominale 400/230V. Grado di protezione esterno IP41, cablaggio con conduttori unipolari con grado di isolamento 3, morsettiere componibili, capicorda, barra di terra, canalette di cablaggio, anelli segnafilo conduttori, targhette di identificazione utenze, compresa la fornitura ed il cablaggio delle apparecchiature di protezione, comando e controllo delle linee, quali interruttori, sezionatori, strumenti di misura, in numero e tipo così come specificato nello schema unifilare di progetto, cablato e montato nel pieno rispetto delle normative vigenti, compresi i collegamenti dei circuiti in arrivo e in partenza nonché tutta la documentazione e le certificazioni come previste dalle norme CEI 17/13. Il tutto completo di ogni onere e magistero per dare l'opera compiuta a perfetta regola dell'arte.
|  | quadro soccorritore | cad | 0 |  |  |  | 1
|  | Totale | cad |  |  |  |  | 1 | 16130.49 | 16130.49
28 | 4E.406.QE.1002 | Fornitura e posa in opera di quadro QGBT (come da schemi unifilari) costituito da armadio per installazione a pavimento realizzato con 20 colonne in carpenteria metallica mediante profilati e lamiera di acciaio verniciate con polveri epossidiche, di spessore non inferiore a 12/10, colore RAL9001, completo di porta piena o trasparente con vetro e serratura a chiave. Tensione nominale 400/230V. Grado di protezione esterno IP65, cablaggio con sistema di barre o conduttori unipolari con grado di isolamento 3, morsettiere componibili, capicorda, barra di terra, canalette di cablaggio, anelli segnafilo conduttori, targhette di identificazione utenze, compresa la fornitura ed il cablaggio delle apparecchiature di protezione, comando e controllo delle linee, quali interruttori, sezionatori, strumenti di misura, in numero e tipo così come specificato nello schema unifilare di progetto, cablato e montato nel pieno rispetto delle normative vigenti, compresi i collegamenti dei circuiti in arrivo e in partenza nonché tutta la documentazione e le certificazioni come previste dalle norme CEI 17/13. Il tutto completo di ogni onere e magistero per dare l'opera compiuta a perfetta regola dell'arte.
|  | quadro QGTB-Quadro generale normale | cad | 0 |  |  |  | 1
|  |  | cad |  |  |  |  | 0
|  | Totale | cad |  |  |  |  | 1 | 446721.56 | 446721.56
29 | 4E.406.QE.1003 | Fornitura e posa in opera di quadro servizi copertura (come da schemi unifilari) costituito da armadio per installazione da incasso a parete (norma CEI 23-48 23-49 23-51) realizzato in materiale termoplastico per installazione ad incasso, completo di portella trasparente. Tensione nominale 400/230V. Grado di protezione esterno IP41, cablaggio con conduttori unipolari con grado di isolamento 3, morsettiere componibili, capicorda, barra di terra, canalette di cablaggio, anelli segnafilo conduttori, targhette di identificazione utenze, compresa la fornitura ed il cablaggio delle apparecchiature di protezione, comando e controllo delle linee, quali interruttori, sezionatori, strumenti di misura, in numero e tipo così come specificato nello schema unifilare di progetto, cablato e montato nel pieno rispetto delle normative vigenti, compresi i collegamenti dei circuiti in arrivo e in partenza nonché tutta la documentazione e le certificazioni come previste dalle norme CEI 17/13. Il tutto completo di ogni onere e magistero per dare l'opera compiuta a perfetta regola dell'arte.
|  | quadro servizi copertura | cad | 0 |  |  |  | 1
|  | Totale | cad |  |  |  |  | 1 | 5551.35 | 5551.35
30 | 4E.406.QE.1004 | Fornitura e posa in opera di quadro centrale pompe (come da schemi unifilari) costituito da armadio per installazione a pavimento realizzato con 4 colonne in carpenteria metallica mediante profilati e lamiera di acciaio verniciate con polveri epossidiche, di spessore non inferiore a 12/10, colore RAL9001, completo di porta piena o trasparente con vetro e serratura a chiave. Tensione nominale 400/230V. Grado di protezione esterno IP65, cablaggio con sistema di barre o conduttori unipolari con grado di isolamento 3, morsettiere componibili, capicorda, barra di terra, canalette di cablaggio, anelli segnafilo conduttori, targhette di identificazione utenze, compresa la fornitura ed il cablaggio delle apparecchiature di protezione, comando e controllo delle linee, quali interruttori, sezionatori, strumenti di misura, in numero e tipo così come specificato nello schema unifilare di progetto, cablato e montato nel pieno rispetto delle normative vigenti, compresi i collegamenti dei circuiti in arrivo e in partenza nonché tutta la documentazione e le certificazioni come previste dalle norme CEI 17/13. Il tutto completo di ogni onere e magistero per dare l'opera compiuta a perfetta regola dell'arte.
|  | quadro centrale pompe | cad | 0 |  |  |  | 1
|  | Totale | cad |  |  |  |  | 1 | 16871.8 | 16871.8
31 | 4E.406.QE.1005 | Fornitura e posa in opera di quadro UTA NORD DX (come da schemi unifilari) costituito da armadio per installazione a pavimento realizzato con 2 colonne in carpenteria metallica mediante profilati e lamiera di acciaio verniciate con polveri epossidiche, di spessore non inferiore a 12/10, colore RAL9001, completo di porta piena o trasparente con vetro e serratura a chiave. Tensione nominale 400/230V. Grado di protezione esterno IP65, cablaggio con sistema di barre o conduttori unipolari con grado di isolamento 3, morsettiere componibili, capicorda, barra di terra, canalette di cablaggio, anelli segnafilo conduttori, targhette di identificazione utenze, compresa la fornitura ed il cablaggio delle apparecchiature di protezione, comando e controllo delle linee, quali interruttori, sezionatori, strumenti di misura, in numero e tipo così come specificato nello schema unifilare di progetto, cablato e montato nel pieno rispetto delle normative vigenti, compresi i collegamenti dei circuiti in arrivo e in partenza nonché tutta la documentazione e le certificazioni come previste dalle norme CEI 17/13. Il tutto completo di ogni onere e magistero per dare l'opera compiuta a perfetta regola dell'arte.
|  | quadro UTA nord SXD | cad | 0 |  |  |  | 1
|  | Totale | cad |  |  |  |  | 1 | 30732.02 | 30732.02
32 | 4E.406.QE.1006 | Fornitura e posa di quadro PIANO TERRENO DESTRO (come da schemi unifilari) costituito da armadio per installazione a pavimento realizzato con 20 colonne in carpenteria metallica mediante profilati e lamiera di acciaio verniciate con polveri epossidiche, di spessore non inferiore a 12/10, colore RAL9001, completo di porta piena o trasparente con vetro e serratura a chiave. Tensione nominale 400/230V. Grado di protezione esterno IP65, cablaggio con sistema di barre o conduttori unipolari con grado di isolamento 3, morsettiere componibili, capicorda, barra di terra, canalette di cablaggio, anelli segnafilo conduttori, targhette di identificazione utenze, compresa la fornitura ed il cablaggio delle apparecchiature di protezione, comando e controllo delle linee, quali interruttori, sezionatori, strumenti di misura, in numero e tipo così come specificato nello schema unifilare di progetto, cablato e montato nel pieno rispetto delle normative vigenti, compresi i collegamenti dei circuiti in arrivo e in partenza nonché tutta la documentazione e le certificazioni come previste dalle norme CEI 17/13. Il tutto completo di ogni onere e magistero per dare l'opera compiuta a perfetta regola dell'arte.
|  | quadro piano terreno destro | cad | 0 |  |  |  | 1
|  | Totale | cad |  |  |  |  | 1 | 10082.11 | 10082.11
33 | 4E.406.QE.1008 | Fornitura e posa in opera di quadro tecnico piano terreno destro (come da schemi unifilari) costituito da armadio per installazione a pavimento realizzato con 1 colonna in carpenteria metallica mediante profilati e lamiera di acciaio verniciate con polveri epossidiche, di spessore non inferiore a 12/10, colore RAL9001, completo di porta piena o trasparente con vetro e serratura a chiave. Tensione nominale 400/230V. Grado di protezione esterno IP65, cablaggio con sistema di barre o conduttori unipolari con grado di isolamento 3, morsettiere componibili, capicorda, barra di terra, canalette di cablaggio, anelli segnafilo conduttori, targhette di identificazione utenze, compresa la fornitura ed il cablaggio delle apparecchiature di protezione, comando e controllo delle linee, quali interruttori, sezionatori, strumenti di misura, in numero e tipo così come specificato nello schema unifilare di progetto, cablato e montato nel pieno rispetto delle normative vigenti, compresi i collegamenti dei circuiti in arrivo e in partenza nonché tutta la documentazione e le certificazioni come previste dalle norme CEI 17/13. Il tutto completo di ogni onere e magistero per dare l'opera compiuta a perfetta regola dell'arte.
|  | quadro tecnico piano terreno | cad | 0 |  |  |  | 1
|  | Totale | cad |  |  |  |  | 1 | 7181.98 | 7181.98
34 | 4E.406.QE.1009 | Fornitura e posa in opera di quadro FEL Users (come da schemi unifilari) costituito da armadio per installazione a pavimento realizzato con 1 colonna in carpenteria metallica mediante profilati e lamiera di acciaio verniciate con polveri epossidiche, di spessore non inferiore a 12/10, colore RAL9001, completo di porta piena o trasparente con vetro e serratura a chiave. Tensione nominale 400/230V. Grado di protezione esterno IP65, cablaggio con sistema di barre o conduttori unipolari con grado di isolamento 3, morsettiere componibili, capicorda, barra di terra, canalette di cablaggio, anelli segnafilo conduttori, targhette di identificazione utenze, compresa la fornitura ed il cablaggio delle apparecchiature di protezione, comando e controllo delle linee, quali interruttori, sezionatori, strumenti di misura, in numero e tipo così come specificato nello schema unifilare di progetto, cablato e montato nel pieno rispetto delle normative vigenti, compresi i collegamenti dei circuiti in arrivo e in partenza nonché tutta la documentazione e le certificazioni come previste dalle norme CEI 17/13. Il tutto completo di ogni onere e magistero per dare l'opera compiuta a perfetta regola dell'arte.
|  | quadro FEL Users | cad | 0 |  |  |  | 1
|  | Totale | cad |  |  |  |  | 1 | 9364.73 | 9364.73
35 | 4E.406.QE.1010 | Fornitura e posa in opera di quadro piano primo DX (come da schemi unifilari) costituito da armadio per installazione a pavimento realizzato con 2 colonne in carpenteria metallica mediante profilati e lamiera di acciaio verniciate con polveri epossidiche, di spessore non inferiore a 12/10, colore RAL9001, completo di porta piena o trasparente con vetro e serratura a chiave. Tensione nominale 400/230V. Grado di protezione esterno IP65, cablaggio con sistema di barre o conduttori unipolari con grado di isolamento 3, morsettiere componibili, capicorda, barra di terra, canalette di cablaggio, anelli segnafilo conduttori, targhette di identificazione utenze, compresa la fornitura ed il cablaggio delle apparecchiature di protezione, comando e controllo delle linee, quali interruttori, sezionatori, strumenti di misura, in numero e tipo così come specificato nello schema unifilare di progetto, cablato e montato nel pieno rispetto delle normative vigenti, compresi i collegamenti dei circuiti in arrivo e in partenza nonché tutta la documentazione e le certificazioni come previste dalle norme CEI 17/13. Il tutto completo di ogni onere e magistero per dare l'opera compiuta a perfetta regola dell'arte.
|  | quadro piano primo destro | cad | 0 |  |  |  | 1
|  | Totale | cad |  |  |  |  | 1 | 11036.8 | 11036.8
36 | 4E.406.QE.1011 | Fornitura e posa in opera di quadro piano primo SX (come da schemi unifilari) costituito da armadio per installazione a pavimento realizzato con 2 colonne in carpenteria metallica mediante profilati e lamiera di acciaio verniciate con polveri epossidiche, di spessore non inferiore a 12/10, colore RAL9001, completo di porta piena o trasparente con vetro e serratura a chiave. Tensione nominale 400/230V. Grado di protezione esterno IP65, cablaggio con sistema di barre o conduttori unipolari con grado di isolamento 3, morsettiere componibili, capicorda, barra di terra, canalette di cablaggio, anelli segnafilo conduttori, targhette di identificazione utenze, compresa la fornitura ed il cablaggio delle apparecchiature di protezione, comando e controllo delle linee, quali interruttori, sezionatori, strumenti di misura, in numero e tipo così come specificato nello schema unifilare di progetto, cablato e montato nel pieno rispetto delle normative vigenti, compresi i collegamenti dei circuiti in arrivo e in partenza nonché tutta la documentazione e le certificazioni come previste dalle norme CEI 17/13. Il tutto completo di ogni onere e magistero per dare l'opera compiuta a perfetta regola dell'arte.
|  | quadro piano primo sinistro | cad | 0 |  |  |  | 1
|  | Totale | cad |  |  |  |  | 1 | 10315.82 | 10315.82
37 | 4E.406.QE.1012 | Fornitura e posa in opera di quadro generale BT sez Continuità (come da schemi unifilari) costituito da armadio per installazione a pavimento realizzato con 2 colonne in carpenteria metallica mediante profilati e lamiera di acciaio verniciate con polveri epossidiche, di spessore non inferiore a 12/10, colore RAL9001, completo di porta piena o trasparente con vetro e serratura a chiave. Tensione nominale 400/230V. Grado di protezione esterno IP65, cablaggio con sistema di barre o conduttori unipolari con grado di isolamento 3, morsettiere componibili, capicorda, barra di terra, canalette di cablaggio, anelli segnafilo conduttori, targhette di identificazione utenze, compresa la fornitura ed il cablaggio delle apparecchiature di protezione, comando e controllo delle linee, quali interruttori, sezionatori, strumenti di misura, in numero e tipo così come specificato nello schema unifilare di progetto, cablato e montato nel pieno rispetto delle normative vigenti, compresi i collegamenti dei circuiti in arrivo e in partenza nonché tutta la documentazione e le certificazioni come previste dalle norme CEI 17/13. Il tutto completo di ogni onere e magistero per dare l'opera compiuta a perfetta regola dell'arte.
|  | quadro generale BT sez Continuità | cad | 0 |  |  |  | 1
|  | Totale | cad |  |  |  |  | 1 | 34847.85 | 34847.85
38 | 4E.406.QE.1013 | Fornitura e posa in opera di quadro servizi cabina (come da schemi unifilari) costituito da armadio per installazione a pavimento realizzato con 4 colonne in carpenteria metallica mediante profilati e lamiera di acciaio verniciate con polveri epossidiche, di spessore non inferiore a 12/10, colore RAL9001, completo di porta piena o trasparente con vetro e serratura a chiave. Tensione nominale 400/230V. Grado di protezione esterno IP65, cablaggio con sistema di barre o conduttori unipolari con grado di isolamento 3, morsettiere componibili, capicorda, barra di terra, canalette di cablaggio, anelli segnafilo conduttori, targhette di identificazione utenze, compresa la fornitura ed il cablaggio delle apparecchiature di protezione, comando e controllo delle linee, quali interruttori, sezionatori, strumenti di misura, in numero e tipo così come specificato nello schema unifilare di progetto, cablato e montato nel pieno rispetto delle normative vigenti, compresi i collegamenti dei circuiti in arrivo e in partenza nonché tutta la documentazione e le certificazioni come previste dalle norme CEI 17/13. Il tutto completo di ogni onere e magistero per dare l'opera compiuta a perfetta regola dell'arte.
|  | Quadro servizi cabina | cad | 0 |  |  |  | 1
|  | Totale | cad |  |  |  |  | 1 | 9741.82 | 9741.82
39 | 4E.406.QE.2001 | Fornitura e posa di quadro gruppo elettrogeno (come da schemi) costituito da armadio per installazione da incasso a parete (norma CEI 23-48 23-49 23-51) realizzato in materiale termoplastico per installazione ad incasso, completo di portella trasparente. Tensione nominale 400/230V. Grado di protezione esterno IP41, cablaggio con conduttori unipolari con grado di isolamento 3, morsettiere componibili, capicorda, barra di terra, canalette di cablaggio, anelli segnafilo conduttori, targhette di identificazione utenze, compresa la fornitura ed il cablaggio delle apparecchiature di protezione, comando e controllo delle linee, quali interruttori, sezionatori, strumenti di misura, in numero e tipo così come specificato nello schema unifilare di progetto, cablato e montato nel pieno rispetto delle normative vigenti, compresi i collegamenti dei circuiti in arrivo e in partenza nonché tutta la documentazione e le certificazioni come previste dalle norme CEI 17/13. Il tutto completo di ogni onere e magistero per dare l'opera compiuta a perfetta regola dell'arte.
|  | Quadro Gruppo Elettrogeno | cad | 0 |  |  |  | 1
|  | Totale | cad |  |  |  |  | 1 | 6106.18 | 6106.18
40 | 4E.406.QE.2002 | Fornitura e posa di quadro cabina vasca idrica (come da schemi) costituito da armadio per installazione da incasso a parete (norma CEI 23-48 23-49 23-51) realizzato in materiale termoplastico per installazione ad incasso, completo di portella trasparente. Tensione nominale 400/230V. Grado di protezione esterno IP41, cablaggio con conduttori unipolari con grado di isolamento 3, morsettiere componibili, capicorda, barra di terra, canalette di cablaggio, anelli segnafilo conduttori, targhette di identificazione utenze, compresa la fornitura ed il cablaggio delle apparecchiature di protezione, comando e controllo delle linee, quali interruttori, sezionatori, strumenti di misura, in numero e tipo così come specificato nello schema unifilare di progetto, cablato e montato nel pieno rispetto delle normative vigenti, compresi i collegamenti dei circuiti in arrivo e in partenza nonché tutta la documentazione e le certificazioni come previste dalle norme CEI 17/13. Il tutto completo di ogni onere e magistero per dare l'opera compiuta a perfetta regola dell'arte.
|  | Quadro cabina vasca idrica | cad | 0 |  |  |  | 1
|  | Totale | cad |  |  |  |  | 1 | 2193.75 | 2193.75
41 | 4E.406.QE.2003 | Fornitura e posa di quadro Modul/Ondul/Linac piano terreno (come da schemi) costituito da armadio per installazione a pavimento realizzato con 2 colonne in carpenteria metallica mediante profilati e lamiera di acciaio verniciate con polveri epossidiche, di spessore non inferiore a 12/10, colore RAL9001, completo di porta piena o trasparente con vetro e serratura a chiave. Tensione nominale 400/230V. Grado di protezione esterno IP65, cablaggio con sistema di barre o conduttori unipolari con grado di isolamento 3, morsettiere componibili, capicorda, barra di terra, canalette di cablaggio, anelli segnafilo conduttori, targhette di identificazione utenze, compresa la fornitura ed il cablaggio delle apparecchiature di protezione, comando e controllo delle linee, quali interruttori, sezionatori, strumenti di misura, in numero e tipo così come specificato nello schema unifilare di progetto, cablato e montato nel pieno rispetto delle normative vigenti, compresi i collegamenti dei circuiti in arrivo e in partenza nonché tutta la documentazione e le certificazioni come previste dalle norme CEI 17/13. Il tutto completo di ogni onere e magistero per dare l'opera compiuta a perfetta regola dell'arte.
|  | Quadro modul/ondul/linac piano terreno | cad | 0 |  |  |  | 1
|  | Totale | cad |  |  |  |  | 1 | 21872.06 | 21872.06
42 | 4E.406.QE.2004 | Fornitura e posa di quadro Modul/Ondul/Linac piano terreno (come da schemi) costituito da armadio per installazione a pavimento realizzato con 2 colonne in carpenteria metallica mediante profilati e lamiera di acciaio verniciate con polveri epossidiche, di spessore non inferiore a 12/10, colore RAL9001, completo di porta piena o trasparente con vetro e serratura a chiave. Tensione nominale 400/230V. Grado di protezione esterno IP65, cablaggio con sistema di barre o conduttori unipolari con grado di isolamento 3, morsettiere componibili, capicorda, barra di terra, canalette di cablaggio, anelli segnafilo conduttori, targhette di identificazione utenze, compresa la fornitura ed il cablaggio delle apparecchiature di protezione, comando e controllo delle linee, quali interruttori, sezionatori, strumenti di misura, in numero e tipo così come specificato nello schema unifilare di progetto, cablato e montato nel pieno rispetto delle normative vigenti, compresi i collegamenti dei circuiti in arrivo e in partenza nonché tutta la documentazione e le certificazioni come previste dalle norme CEI 17/13. Il tutto completo di ogni onere e magistero per dare l'opera compiuta a perfetta regola dell'arte.
|  | Quadro UTA nord SX | cad | 0 |  |  |  | 1
|  | Totale | cad |  |  |  |  | 1 | 6564.9 | 6564.9
43 | 4E.406.QE.2005 | Fornitura e posa di quadro piano terreno Fel Users EM (come da schemi) costituito da armadio per installazione da incasso a parete (norma CEI 23-48 23-49 23-51) realizzato in materiale termoplastico per installazione ad incasso, completo di portella trasparente. Tensione nominale 400/230V. Grado di protezione esterno IP41, cablaggio con conduttori unipolari con grado di isolamento 3, morsettiere componibili, capicorda, barra di terra, canalette di cablaggio, anelli segnafilo conduttori, targhette di identificazione utenze, compresa la fornitura ed il cablaggio delle apparecchiature di protezione, comando e controllo delle linee, quali interruttori, sezionatori, strumenti di misura, in numero e tipo così come specificato nello schema unifilare di progetto, cablato e montato nel pieno rispetto delle normative vigenti, compresi i collegamenti dei circuiti in arrivo e in partenza nonché tutta la documentazione e le certificazioni come previste dalle norme CEI 17/13. Il tutto completo di ogni onere e magistero per dare l'opera compiuta a perfetta regola dell'arte.
|  | Quadro piano terreno Fel Users EM | cad | 0 |  |  |  | 1
|  | Totale | cad |  |  |  |  | 1 | 2297.13 | 2297.13
44 | 4E.406.QE.2006 | Fornitura e posa di quadro piano terreno DX EM (come da schemi) costituito da armadio per installazione da incasso a parete (norma CEI 23-48 23-49 23-51) realizzato in materiale termoplastico per installazione ad incasso, completo di portella trasparente. Tensione nominale 400/230V. Grado di protezione esterno IP41, cablaggio con conduttori unipolari con grado di isolamento 3, morsettiere componibili, capicorda, barra di terra, canalette di cablaggio, anelli segnafilo conduttori, targhette di identificazione utenze, compresa la fornitura ed il cablaggio delle apparecchiature di protezione, comando e controllo delle linee, quali interruttori, sezionatori, strumenti di misura, in numero e tipo così come specificato nello schema unifilare di progetto, cablato e montato nel pieno rispetto delle normative vigenti, compresi i collegamenti dei circuiti in arrivo e in partenza nonché tutta la documentazione e le certificazioni come previste dalle norme CEI 17/13. Il tutto completo di ogni onere e magistero per dare l'opera compiuta a perfetta regola dell'arte.
|  | Quadro Piano terreno DX EM | cad | 0 |  |  |  | 1
|  | Totale | cad |  |  |  |  | 1 | 3759.65 | 3759.65
45 | 4E.406.QE.2007 | Fornitura e posa di quadro centrale pompe PT EM (come da schemi) costituito da armadio per installazione da incasso a parete (norma CEI 23-48 23-49 23-51) realizzato in materiale termoplastico per installazione ad incasso, completo di portella trasparente. Tensione nominale 400/230V. Grado di protezione esterno IP41, cablaggio con conduttori unipolari con grado di isolamento 3, morsettiere componibili, capicorda, barra di terra, canalette di cablaggio, anelli segnafilo conduttori, targhette di identificazione utenze, compresa la fornitura ed il cablaggio delle apparecchiature di protezione, comando e controllo delle linee, quali interruttori, sezionatori, strumenti di misura, in numero e tipo così come specificato nello schema unifilare di progetto, cablato e montato nel pieno rispetto delle normative vigenti, compresi i collegamenti dei circuiti in arrivo e in partenza nonché tutta la documentazione e le certificazioni come previste dalle norme CEI 17/13. Il tutto completo di ogni onere e magistero per dare l'opera compiuta a perfetta regola dell'arte.
|  | Quadro centrale pompe PT EM | cad | 0 |  |  |  | 1
|  | Totale | cad |  |  |  |  | 1 | 3408.65 | 3408.65
46 | 4E.406.QE.2008 | Fornitura e posa di quadro Piano Primo SX EM (come da schemi) costituito da armadio per installazione da incasso a parete (norma CEI 23-48 23-49 23-51) realizzato in materiale termoplastico per installazione ad incasso, completo di portella trasparente. Tensione nominale 400/230V. Grado di protezione esterno IP41, cablaggio con conduttori unipolari con grado di isolamento 3, morsettiere componibili, capicorda, barra di terra, canalette di cablaggio, anelli segnafilo conduttori, targhette di identificazione utenze, compresa la fornitura ed il cablaggio delle apparecchiature di protezione, comando e controllo delle linee, quali interruttori, sezionatori, strumenti di misura, in numero e tipo così come specificato nello schema unifilare di progetto, cablato e montato nel pieno rispetto delle normative vigenti, compresi i collegamenti dei circuiti in arrivo e in partenza nonché tutta la documentazione e le certificazioni come previste dalle norme CEI 17/13. Il tutto completo di ogni onere e magistero per dare l'opera compiuta a perfetta regola dell'arte.
|  | Quadro piano primo SX Em | cad | 0 |  |  |  | 1
|  | Totale | cad |  |  |  |  | 1 | 2484.34 | 2484.34
47 | 4E.406.QE.2009 | Fornitura e posa di quadro Piano Primo DX EM (come da schemi) costituito da armadio per installazione da incasso a parete (norma CEI 23-48 23-49 23-51) realizzato in materiale termoplastico per installazione ad incasso, completo di portella trasparente. Tensione nominale 400/230V. Grado di protezione esterno IP41, cablaggio con conduttori unipolari con grado di isolamento 3, morsettiere componibili, capicorda, barra di terra, canalette di cablaggio, anelli segnafilo conduttori, targhette di identificazione utenze, compresa la fornitura ed il cablaggio delle apparecchiature di protezione, comando e controllo delle linee, quali interruttori, sezionatori, strumenti di misura, in numero e tipo così come specificato nello schema unifilare di progetto, cablato e montato nel pieno rispetto delle normative vigenti, compresi i collegamenti dei circuiti in arrivo e in partenza nonché tutta la documentazione e le certificazioni come previste dalle norme CEI 17/13. Il tutto completo di ogni onere e magistero per dare l'opera compiuta a perfetta regola dell'arte.
|  | Quadro piano primo DX Em | cad | 0 |  |  |  | 1
|  | Totale | cad |  |  |  |  | 1 | 4669.59 | 4669.59
48 | 215001a | Carpenteria in acciaio in profilati laminati a caldo della serie IPE, HEA, HEB, HEM, UPN, angolari, piatti compresi eventuali connettori, piastre di attacco e di irrigidimento, taglio a misura, forature, flange, bullonatura o saldatura e quanto altro occorre per dare l'opera finita, esclusi trattamenti protettivi e verniciature: per strutture semplici: in acciaio S235 JR - classe di esecuzione EXC1 o EXC2
|  | Supporti quadri elettrici in profilati metallici sotto pavimento flottante | kg | 0 | 12 |  | 35.5 | 2556
|  |  | kg | 0 | 1 |  |  | 18
|  | Totale | kg |  |  |  |  | 2574 | 3.53 | 9086.22
|  | Totale Generale | [7 empty] | 671020.8
|  | Totale Quadri elettrici | [7 empty] | 671020.8
|  | Totale Quadri elettrici | [7 empty] | 671020.8
| 408 | Gruppi di continuità
| 408.SC | Soccorritori
| P01 | Piano Primo
| F15.5.03.039 | SOCCORRITORI[155039] Soccorritore/UPS permanente (P), tipo "CO", tensione di ingresso trifase 400 V - 50 Hz e uscita monofase 230 V - 50 Hz con neutro passante, valore convenzionale del fattore di potenza cosfi 0,7, completo di batteria di accumulatori di tipo ermetico a lunga durata in armadio separato, carica batterie con tempo di ricarica 12 ore, strumentazione per la verifica autonomia residua, ad intervento automatico entro 0,1 secondi, pannello di controllo, relè, interfaccia per connessione a sistema di controllo centralizzato, autonomia 60 minuti al 100%:
49 | F15.5.03.039.a | [155039a] potenza 10.000 VA
|  | Rif. elaborato 04EL.GE.SCH.000 | cad |  |  |  |  | 0
|  | Soccorritore 6 kVA | cad | 0 |  |  |  | 1
|  | Totale | cad |  |  |  |  | 1 | 16790.94 | 16790.94
|  | Totale Piano Primo | [7 empty] | 16790.94
|  | Totale Soccorritori | [7 empty] | 16790.94
| 408.UP | UPS
| P01 | Piano Primo
| 4E.408.UP | UPS
50 | 4E.408.UP.01 | Fornitura e posa in opera di: Gruppo statico di continuità con gestione e controllo a microprocessore. Tecnologia a doppia conversione (VFI (Voltage and Frequency Indipendent - On-Line ) per garantire la tensione in uscita completamente immune dalle perturbazioni di rete. Dotati di test batteria automatico e periodico. Predisposizione per il funzionamento di più gruppi in parallelo. Possibilità di controllo remoto tramite porta RS232 e software (incluso) in grado di dialogare con i più diffusi sistemi operativi. Circuito elettronico per lo spegnimento a distanza in caso di emergenza. Stadio di ingresso con assorbimento di corrente con forma d'onda sinusoidale con conseguente contenuto ridotto di armoniche e rifasamento dei carichi non lineari. Tensione di alimentazione 400V ±20% 50Hz, tensione in uscita 400V+N con tolleranza ±1% statica e ±5% dinamica, forma d'onda sinusoidale 50/60 Hz selezionabile con tolleranza ±1% in grado di sopportare sovraccarichi del 120% per 10 minuti e del 150% per almeno 1 minuto. Sistema con tempo d'intervento 0 ms (no break), rendimento minimo 90%, protezione delle batterie dall'eccessiva scarica, da sovraccorrente e cortocircuito, sovratensione o sottotensione, temperatura. Ridotta rumorosità (<58 db a 1 m). Temperatura di esercizio 0÷40°C. Conforme alle norme CEI EN 62040.Comprese batterie ermetiche senza manutenzione idonee all'impiego in ambienti chiusi, nelle potenze attiva a cos f 0,8 : - gruppo batterie ermetiche compreso box 80kVA / 72kW - autonomia 15 minuti
|  | Rif. elaborato 04EL.GE.SCH.000 | cad |  |  |  |  | 0
|  | UPS 100kVA | cad | 0 |  |  |  | 1
|  | Totale | cad |  |  |  |  | 1 | 25901.52 | 25901.52
|  | Totale Piano Primo | [7 empty] | 25901.52
|  | Totale UPS | [7 empty] | 25901.52
|  | Totale Gruppi di continuità | [7 empty] | 42692.46
| 410 | Cavi e passerelle
| 410.BS | Blindosbarre
| P00 | Piano Terra
| F02.5.12.181 | SBARRE[025181] Sbarra blindata, tripolare + neutro con conduttori in rame elettrolitico, grado di protezione IP 52, in elementi rettilinei:
51 | F02.5.12.181.k | [025181k] portata 100 A lunghezza 3 m
|  | 410.BS.0005 | cad |  |  |  |  | 0
|  | Blindosbarra 100A | cad |  |  |  |  | 0
|  | wbs_s01: ER - wbs_s02: P00 - wbs_t_completa: 410.BS.0005 - Id: 2776766 | cad | 0 |  |  |  | 1
|  | wbs_s01: ER - wbs_s02: P00 - wbs_t_completa: 410.BS.0005 - Id: 2776767 | cad | 0 |  |  |  | 1
|  | wbs_s01: ER - wbs_s02: P00 - wbs_t_completa: 410.BS.0005 - Id: 2776768 | cad | 0 |  |  |  | 1
|  | wbs_s01: ER - wbs_s02: P00 - wbs_t_completa: 410.BS.0005 - Id: 2776769 | cad | 0 |  |  |  | 1
|  | wbs_s01: ER - wbs_s02: P00 - wbs_t_completa: 410.BS.0005 - Id: 2776770 | cad | 0 |  |  |  | 1
|  | wbs_s01: ER - wbs_s02: P00 - wbs_t_completa: 410.BS.0005 - Id: 2776771 | cad | 0 |  |  |  | 1
|  | wbs_s01: ER - wbs_s02: P00 - wbs_t_completa: 410.BS.0005 - Id: 2776772 | cad | 0 |  |  |  | 1
|  | wbs_s01: ER - wbs_s02: P00 - wbs_t_completa: 410.BS.0005 - Id: 2776773 | cad | 0 |  |  |  | 1
|  | wbs_s01: ER - wbs_s02: P00 - wbs_t_completa: 410.BS.0005 - Id: 2776774 | cad | 0 |  |  |  | 1
|  | wbs_s01: ER - wbs_s02: P00 - wbs_t_completa: 410.BS.0005 - Id: 2776775 | cad | 0 |  |  |  | 1
|  | wbs_s01: ER - wbs_s02: P00 - wbs_t_completa: 410.BS.0005 - Id: 2776776 | cad | 0 |  |  |  | 1
|  | wbs_s01: ER - wbs_s02: P00 - wbs_t_completa: 410.BS.0005 - Id: 2776777 | cad | 0 |  |  |  | 1
|  | wbs_s01: ER - wbs_s02: P00 - wbs_t_completa: 410.BS.0005 - Id: 2776778 | cad | 0 |  |  |  | 1
|  | wbs_s01: ER - wbs_s02: P00 - wbs_t_completa: 410.BS.0005 - Id: 2776779 | cad | 0 |  |  |  | 1
|  | wbs_s01: ER - wbs_s02: P00 - wbs_t_completa: 410.BS.0005 - Id: 2776780 | cad | 0 |  |  |  | 1
|  | wbs_s01: ER - wbs_s02: P00 - wbs_t_completa: 410.BS.0005 - Id: 2776781 | cad | 0 |  |  |  | 1
|  | wbs_s01: ER - wbs_s02: P00 - wbs_t_completa: 410.BS.0005 - Id: 2776782 | cad | 0 |  |  |  | 1
|  | wbs_s01: ER - wbs_s02: P00 - wbs_t_completa: 410.BS.0005 - Id: 2776783 | cad | 0 |  |  |  | 1
|  | wbs_s01: ER - wbs_s02: P00 - wbs_t_completa: 410.BS.0005 - Id: 2776784 | cad | 0 |  |  |  | 1
|  | wbs_s01: ER - wbs_s02: P00 - wbs_t_completa: 410.BS.0005 - Id: 2776785 | cad | 0 |  |  |  | 1
|  | wbs_s01: ER - wbs_s02: P00 - wbs_t_completa: 410.BS.0005 - Id: 2776786 | cad | 0 |  |  |  | 1
|  | wbs_s01: ER - wbs_s02: P00 - wbs_t_completa: 410.BS.0005 - Id: 2776787 | cad | 0 |  |  |  | 1
|  | wbs_s01: ER - wbs_s02: P00 - wbs_t_completa: 410.BS.0005 - Id: 2776788 | cad | 0 |  |  |  | 1
|  | wbs_s01: ER - wbs_s02: P00 - wbs_t_completa: 410.BS.0005 - Id: 2776789 | cad | 0 |  |  |  | 1
|  | wbs_s01: ER - wbs_s02: P00 - wbs_t_completa: 410.BS.0005 - Id: 2776790 | cad | 0 |  |  |  | 1
|  | wbs_s01: ER - wbs_s02: P00 - wbs_t_completa: 410.BS.0005 - Id: 2776791 | cad | 0 |  |  |  | 1
|  | wbs_s01: ER - wbs_s02: P00 - wbs_t_completa: 410.BS.0005 - Id: 2776792 | cad | 0 |  |  |  | 1
|  | wbs_s01: ER - wbs_s02: P00 - wbs_t_completa: 410.BS.0005 - Id: 2776793 | cad | 0 |  |  |  | 1
|  | wbs_s01: ER - wbs_s02: P00 - wbs_t_completa: 410.BS.0005 - Id: 2776794 | cad | 0 |  |  |  | 1
|  | wbs_s01: ER - wbs_s02: P00 - wbs_t_completa: 410.BS.0005 - Id: 2776795 | cad | 0 |  |  |  | 1
|  | wbs_s01: ER - wbs_s02: P00 - wbs_t_completa: 410.BS.0005 - Id: 2776796 | cad | 0 |  |  |  | 1
|  | wbs_s01: ER - wbs_s02: P00 - wbs_t_completa: 410.BS.0005 - Id: 2776797 | cad | 0 |  |  |  | 1
|  | wbs_s01: ER - wbs_s02: P00 - wbs_t_completa: 410.BS.0005 - Id: 2776811 | cad | 0 |  |  |  | 1
|  | wbs_s01: ER - wbs_s02: P00 - wbs_t_completa: 410.BS.0005 - Id: 2776930 | cad | 0 |  |  |  | 1
|  | wbs_s01: ER - wbs_s02: P00 - wbs_t_completa: 410.BS.0005 - Id: 2777124 | cad | 0 |  |  |  | 1
|  | wbs_s01: ER - wbs_s02: P00 - wbs_t_completa: 410.BS.0005 - Id: 2777125 | cad | 0 |  |  |  | 1
|  | wbs_s01: ER - wbs_s02: P00 - wbs_t_completa: 410.BS.0005 - Id: 2777126 | cad | 0 |  |  |  | 1
|  | wbs_s01: ER - wbs_s02: P00 - wbs_t_completa: 410.BS.0005 - Id: 2777127 | cad | 0 |  |  |  | 1
|  | wbs_s01: ER - wbs_s02: P00 - wbs_t_completa: 410.BS.0005 - Id: 2777128 | cad | 0 |  |  |  | 1
|  | wbs_s01: ER - wbs_s02: P00 - wbs_t_completa: 410.BS.0005 - Id: 2777129 | cad | 0 |  |  |  | 1
|  | wbs_s01: ER - wbs_s02: P00 - wbs_t_completa: 410.BS.0005 - Id: 2777130 | cad | 0 |  |  |  | 1
|  | wbs_s01: ER - wbs_s02: P00 - wbs_t_completa: 410.BS.0005 - Id: 2777131 | cad | 0 |  |  |  | 1
|  | wbs_s01: ER - wbs_s02: P00 - wbs_t_completa: 410.BS.0005 - Id: 2777132 | cad | 0 |  |  |  | 1
|  | wbs_s01: ER - wbs_s02: P00 - wbs_t_completa: 410.BS.0005 - Id: 2777202 | cad | 0 |  |  |  | 1
|  | wbs_s01: ER - wbs_s02: P00 - wbs_t_completa: 410.BS.0005 - Id: 2777203 | cad | 0 |  |  |  | 1
|  | wbs_s01: ER - wbs_s02: P00 - wbs_t_completa: 410.BS.0005 - Id: 2777204 | cad | 0 |  |  |  | 1
|  | wbs_s01: ER - wbs_s02: P00 - wbs_t_completa: 410.BS.0005 - Id: 2784821 | cad | 0 |  |  |  | 1
|  | wbs_s01: ER - wbs_s02: P00 - wbs_t_completa: 410.BS.0005 - Id: 2784822 | cad | 0 |  |  |  | 1
|  | wbs_s01: ER - wbs_s02: P00 - wbs_t_completa: 410.BS.0005 - Id: 2784823 | cad | 0 |  |  |  | 1
|  | wbs_s01: ER - wbs_s02: P00 - wbs_t_completa: 410.BS.0005 - Id: 2785230 | cad | 0 |  |  |  | 1
|  | wbs_s01: ER - wbs_s02: P00 - wbs_t_completa: 410.BS.0005 - Id: 2785231 | cad | 0 |  |  |  | 1
|  | wbs_s01: ER - wbs_s02: P00 - wbs_t_completa: 410.BS.0005 - Id: 2785232 | cad | 0 |  |  |  | 1
|  | wbs_s01: ER - wbs_s02: P00 - wbs_t_completa: 410.BS.0005 - Id: 2785233 | cad | 0 |  |  |  | 1
|  | wbs_s01: ER - wbs_s02: P00 - wbs_t_completa: 410.BS.0005 - Id: 2785234 | cad | 0 |  |  |  | 1
|  | wbs_s01: ER - wbs_s02: P00 - wbs_t_completa: 410.BS.0005 - Id: 2785235 | cad | 0 |  |  |  | 1
|  | wbs_s01: ER - wbs_s02: P00 - wbs_t_completa: 410.BS.0005 - Id: 2785331 | cad | 0 |  |  |  | 1
|  | wbs_s01: ER - wbs_s02: P00 - wbs_t_completa: 410.BS.0005 - Id: 2785332 | cad | 0 |  |  |  | 1
|  | wbs_s01: ER - wbs_s02: P00 - wbs_t_completa: 410.BS.0005 - Id: 2785333 | cad | 0 |  |  |  | 1
|  | wbs_s01: ER - wbs_s02: P00 - wbs_t_completa: 410.BS.0005 - Id: 2785334 | cad | 0 |  |  |  | 1
|  | wbs_s01: ER - wbs_s02: P00 - wbs_t_completa: 410.BS.0005 - Id: 2785335 | cad | 0 |  |  |  | 1
|  | wbs_s01: ER - wbs_s02: P00 - wbs_t_completa: 410.BS.0005 - Id: 2785418 | cad | 0 |  |  |  | 1
|  | wbs_s01: ER - wbs_s02: P00 - wbs_t_completa: 410.BS.0005 - Id: 2785609 | cad | 0 |  |  |  | 1
|  | wbs_s01: ER - wbs_s02: P00 - wbs_t_completa: 410.BS.0005 - Id: 2785622 | cad | 0 |  |  |  | 1
|  | wbs_s01: ER - wbs_s02: P00 - wbs_t_completa: 410.BS.0005 - Id: 2785623 | cad | 0 |  |  |  | 1
|  | wbs_s01: ER - wbs_s02: P00 - wbs_t_completa: 410.BS.0005 - Id: 2785624 | cad | 0 |  |  |  | 1
|  | wbs_s01: ER - wbs_s02: P00 - wbs_t_completa: 410.BS.0005 - Id: 2785625 | cad | 0 |  |  |  | 1
|  | wbs_s01: ER - wbs_s02: P00 - wbs_t_completa: 410.BS.0005 - Id: 2785626 | cad | 0 |  |  |  | 1
|  | wbs_s01: ER - wbs_s02: P00 - wbs_t_completa: 410.BS.0005 - Id: 2785627 | cad | 0 |  |  |  | 1
|  | wbs_s01: ER - wbs_s02: P00 - wbs_t_completa: 410.BS.0005 - Id: 2785628 | cad | 0 |  |  |  | 1
|  | wbs_s01: ER - wbs_s02: P00 - wbs_t_completa: 410.BS.0005 - Id: 2785629 | cad | 0 |  |  |  | 1
|  | wbs_s01: ER - wbs_s02: P00 - wbs_t_completa: 410.BS.0005 - Id: 2785630 | cad | 0 |  |  |  | 1
|  | wbs_s01: ER - wbs_s02: P00 - wbs_t_completa: 410.BS.0005 - Id: 2785631 | cad | 0 |  |  |  | 1
|  | wbs_s01: ER - wbs_s02: P00 - wbs_t_completa: 410.BS.0005 - Id: 2785633 | cad | 0 |  |  |  | 1
|  | wbs_s01: ER - wbs_s02: P00 - wbs_t_completa: 410.BS.0005 - Id: 2785634 | cad | 0 |  |  |  | 1
|  | wbs_s01: ER - wbs_s02: P00 - wbs_t_completa: 410.BS.0005 - Id: 2785635 | cad | 0 |  |  |  | 1
|  | wbs_s01: ER - wbs_s02: P00 - wbs_t_completa: 410.BS.0005 - Id: 2785636 | cad | 0 |  |  |  | 1
|  | wbs_s01: ER - wbs_s02: P00 - wbs_t_completa: 410.BS.0005 - Id: 2785637 | cad | 0 |  |  |  | 1
|  | wbs_s01: ER - wbs_s02: P00 - wbs_t_completa: 410.BS.0005 - Id: 2785638 | cad | 0 |  |  |  | 1
|  | wbs_s01: ER - wbs_s02: P00 - wbs_t_completa: 410.BS.0005 - Id: 2785639 | cad | 0 |  |  |  | 1
|  | wbs_s01: ER - wbs_s02: P00 - wbs_t_completa: 410.BS.0005 - Id: 2785640 | cad | 0 |  |  |  | 1
|  | wbs_s01: ER - wbs_s02: P00 - wbs_t_completa: 410.BS.0005 - Id: 2785641 | cad | 0 |  |  |  | 1
|  | wbs_s01: ER - wbs_s02: P00 - wbs_t_completa: 410.BS.0005 - Id: 2785642 | cad | 0 |  |  |  | 1
|  | wbs_s01: ER - wbs_s02: P00 - wbs_t_completa: 410.BS.0005 - Id: 2785643 | cad | 0 |  |  |  | 1
|  | wbs_s01: ER - wbs_s02: P00 - wbs_t_completa: 410.BS.0005 - Id: 2785667 | cad | 0 |  |  |  | 1
|  | wbs_s01: ER - wbs_s02: P00 - wbs_t_completa: 410.BS.0005 - Id: 2785680 | cad | 0 |  |  |  | 1
|  | wbs_s01: ER - wbs_s02: P00 - wbs_t_completa: 410.BS.0005 - Id: 2785681 | cad | 0 |  |  |  | 1
|  | wbs_s01: ER - wbs_s02: P00 - wbs_t_completa: 410.BS.0005 - Id: 2785682 | cad | 0 |  |  |  | 1
|  | wbs_s01: ER - wbs_s02: P00 - wbs_t_completa: 410.BS.0005 - Id: 2785683 | cad | 0 |  |  |  | 1
|  | wbs_s01: ER - wbs_s02: P00 - wbs_t_completa: 410.BS.0005 - Id: 2785684 | cad | 0 |  |  |  | 1
|  | wbs_s01: ER - wbs_s02: P00 - wbs_t_completa: 410.BS.0005 - Id: 2785685 | cad | 0 |  |  |  | 1
|  | wbs_s01: ER - wbs_s02: P00 - wbs_t_completa: 410.BS.0005 - Id: 2785686 | cad | 0 |  |  |  | 1
|  | wbs_s01: ER - wbs_s02: P00 - wbs_t_completa: 410.BS.0005 - Id: 2785687 | cad | 0 |  |  |  | 1
|  | wbs_s01: ER - wbs_s02: P00 - wbs_t_completa: 410.BS.0005 - Id: 2785691 | cad | 0 |  |  |  | 1
|  | wbs_s01: ER - wbs_s02: P00 - wbs_t_completa: 410.BS.0005 - Id: 2785692 | cad | 0 |  |  |  | 1
|  | wbs_s01: ER - wbs_s02: P00 - wbs_t_completa: 410.BS.0005 - Id: 2785693 | cad | 0 |  |  |  | 1
|  | wbs_s01: ER - wbs_s02: P00 - wbs_t_completa: 410.BS.0005 - Id: 2785694 | cad | 0 |  |  |  | 1
|  | wbs_s01: ER - wbs_s02: P00 - wbs_t_completa: 410.BS.0005 - Id: 2785695 | cad | 0 |  |  |  | 1
|  | wbs_s01: ER - wbs_s02: P00 - wbs_t_completa: 410.BS.0005 - Id: 2785696 | cad | 0 |  |  |  | 1
|  | wbs_s01: ER - wbs_s02: P00 - wbs_t_completa: 410.BS.0005 - Id: 2786681 | cad | 0 |  |  |  | 1
|  | wbs_s01: ER - wbs_s02: P00 - wbs_t_completa: 410.BS.0005 - Id: 2786682 | cad | 0 |  |  |  | 1
|  | wbs_s01: ER - wbs_s02: P00 - wbs_t_completa: 410.BS.0005 - Id: 2786749 | cad | 0 |  |  |  | 1
|  | wbs_s01: ER - wbs_s02: P00 - wbs_t_completa: 410.BS.0005 - Id: 2995649 | cad | 0 |  |  |  | 1
|  | wbs_s01: ER - wbs_s02: P00 - wbs_t_completa: 410.BS.0005 - Id: 2995650 | cad | 0 |  |  |  | 1
|  | wbs_s01: ER - wbs_s02: P00 - wbs_t_completa: 410.BS.0005 - Id: 2995651 | cad | 0 |  |  |  | 1
|  | wbs_s01: ER - wbs_s02: P00 - wbs_t_completa: 410.BS.0005 - Id: 2995681 | cad | 0 |  |  |  | 1
|  | wbs_s01: ER - wbs_s02: P00 - wbs_t_completa: 410.BS.0005 - Id: 2995682 | cad | 0 |  |  |  | 1
|  |  | cad |  |  |  |  | 0
|  | Totale | cad |  |  |  |  | 106 | 414.47 | 43933.82
52 | F02.5.12.181.l | [025181l] portata 160 A lunghezza 3 m
|  | 410.BS.0010 | cad |  |  |  |  | 0
|  | Blindosbarra 160A | cad |  |  |  |  | 0
|  | wbs_s01: ER - wbs_s02: P00 - wbs_t_completa: 410.BS.0010 - Id: 2777034 | cad | 0 |  |  |  | 1
|  | wbs_s01: ER - wbs_s02: P00 - wbs_t_completa: 410.BS.0010 - Id: 2777036 | cad | 0 |  |  |  | 1
|  | wbs_s01: ER - wbs_s02: P00 - wbs_t_completa: 410.BS.0010 - Id: 2777037 | cad | 0 |  |  |  | 1
|  | wbs_s01: ER - wbs_s02: P00 - wbs_t_completa: 410.BS.0010 - Id: 2777038 | cad | 0 |  |  |  | 1
|  | wbs_s01: ER - wbs_s02: P00 - wbs_t_completa: 410.BS.0010 - Id: 2777039 | cad | 0 |  |  |  | 1
|  | wbs_s01: ER - wbs_s02: P00 - wbs_t_completa: 410.BS.0010 - Id: 2777040 | cad | 0 |  |  |  | 1
|  | wbs_s01: ER - wbs_s02: P00 - wbs_t_completa: 410.BS.0010 - Id: 2777041 | cad | 0 |  |  |  | 1
|  | wbs_s01: ER - wbs_s02: P00 - wbs_t_completa: 410.BS.0010 - Id: 2777042 | cad | 0 |  |  |  | 1
|  | wbs_s01: ER - wbs_s02: P00 - wbs_t_completa: 410.BS.0010 - Id: 2777043 | cad | 0 |  |  |  | 1
|  | wbs_s01: ER - wbs_s02: P00 - wbs_t_completa: 410.BS.0010 - Id: 2777044 | cad | 0 |  |  |  | 1
|  | wbs_s01: ER - wbs_s02: P00 - wbs_t_completa: 410.BS.0010 - Id: 2777252 | cad | 0 |  |  |  | 1
|  | wbs_s01: ER - wbs_s02: P00 - wbs_t_completa: 410.BS.0010 - Id: 2777253 | cad | 0 |  |  |  | 1
|  | wbs_s01: ER - wbs_s02: P00 - wbs_t_completa: 410.BS.0010 - Id: 2777254 | cad | 0 |  |  |  | 1
|  | wbs_s01: ER - wbs_s02: P00 - wbs_t_completa: 410.BS.0010 - Id: 2784876 | cad | 0 |  |  |  | 1
|  | wbs_s01: ER - wbs_s02: P00 - wbs_t_completa: 410.BS.0010 - Id: 2784901 | cad | 0 |  |  |  | 1
|  | wbs_s01: ER - wbs_s02: P00 - wbs_t_completa: 410.BS.0010 - Id: 2784902 | cad | 0 |  |  |  | 1
|  | wbs_s01: ER - wbs_s02: P00 - wbs_t_completa: 410.BS.0010 - Id: 2785239 | cad | 0 |  |  |  | 1
|  | wbs_s01: ER - wbs_s02: P00 - wbs_t_completa: 410.BS.0010 - Id: 2785240 | cad | 0 |  |  |  | 1
|  | wbs_s01: ER - wbs_s02: P00 - wbs_t_completa: 410.BS.0010 - Id: 2785241 | cad | 0 |  |  |  | 1
|  | wbs_s01: ER - wbs_s02: P00 - wbs_t_completa: 410.BS.0010 - Id: 2785242 | cad | 0 |  |  |  | 1
|  | wbs_s01: ER - wbs_s02: P00 - wbs_t_completa: 410.BS.0010 - Id: 2785243 | cad | 0 |  |  |  | 1
|  | wbs_s01: ER - wbs_s02: P00 - wbs_t_completa: 410.BS.0010 - Id: 2785244 | cad | 0 |  |  |  | 1
|  | wbs_s01: ER - wbs_s02: P00 - wbs_t_completa: 410.BS.0010 - Id: 2785338 | cad | 0 |  |  |  | 1
|  | wbs_s01: ER - wbs_s02: P00 - wbs_t_completa: 410.BS.0010 - Id: 2785339 | cad | 0 |  |  |  | 1
|  | wbs_s01: ER - wbs_s02: P00 - wbs_t_completa: 410.BS.0010 - Id: 2785340 | cad | 0 |  |  |  | 1
|  | wbs_s01: ER - wbs_s02: P00 - wbs_t_completa: 410.BS.0010 - Id: 2785341 | cad | 0 |  |  |  | 1
|  | wbs_s01: ER - wbs_s02: P00 - wbs_t_completa: 410.BS.0010 - Id: 2785342 | cad | 0 |  |  |  | 1
|  | wbs_s01: ER - wbs_s02: P00 - wbs_t_completa: 410.BS.0010 - Id: 2785420 | cad | 0 |  |  |  | 1
|  | wbs_s01: ER - wbs_s02: P00 - wbs_t_completa: 410.BS.0010 - Id: 2785611 | cad | 0 |  |  |  | 1
|  | wbs_s01: ER - wbs_s02: P00 - wbs_t_completa: 410.BS.0010 - Id: 2785612 | cad | 0 |  |  |  | 1
|  | wbs_s01: ER - wbs_s02: P00 - wbs_t_completa: 410.BS.0010 - Id: 2785613 | cad | 0 |  |  |  | 1
|  | wbs_s01: ER - wbs_s02: P00 - wbs_t_completa: 410.BS.0010 - Id: 2785614 | cad | 0 |  |  |  | 1
|  | wbs_s01: ER - wbs_s02: P00 - wbs_t_completa: 410.BS.0010 - Id: 2785615 | cad | 0 |  |  |  | 1
|  | wbs_s01: ER - wbs_s02: P00 - wbs_t_completa: 410.BS.0010 - Id: 2785616 | cad | 0 |  |  |  | 1
|  | wbs_s01: ER - wbs_s02: P00 - wbs_t_completa: 410.BS.0010 - Id: 2785617 | cad | 0 |  |  |  | 1
|  | wbs_s01: ER - wbs_s02: P00 - wbs_t_completa: 410.BS.0010 - Id: 2785618 | cad | 0 |  |  |  | 1
|  | wbs_s01: ER - wbs_s02: P00 - wbs_t_completa: 410.BS.0010 - Id: 2785619 | cad | 0 |  |  |  | 1
|  | wbs_s01: ER - wbs_s02: P00 - wbs_t_completa: 410.BS.0010 - Id: 2785620 | cad | 0 |  |  |  | 1
|  | wbs_s01: ER - wbs_s02: P00 - wbs_t_completa: 410.BS.0010 - Id: 2785621 | cad | 0 |  |  |  | 1
|  | wbs_s01: ER - wbs_s02: P00 - wbs_t_completa: 410.BS.0010 - Id: 2785645 | cad | 0 |  |  |  | 1
|  | wbs_s01: ER - wbs_s02: P00 - wbs_t_completa: 410.BS.0010 - Id: 2785646 | cad | 0 |  |  |  | 1
|  | wbs_s01: ER - wbs_s02: P00 - wbs_t_completa: 410.BS.0010 - Id: 2785647 | cad | 0 |  |  |  | 1
|  | wbs_s01: ER - wbs_s02: P00 - wbs_t_completa: 410.BS.0010 - Id: 2785648 | cad | 0 |  |  |  | 1
|  | wbs_s01: ER - wbs_s02: P00 - wbs_t_completa: 410.BS.0010 - Id: 2785649 | cad | 0 |  |  |  | 1
|  | wbs_s01: ER - wbs_s02: P00 - wbs_t_completa: 410.BS.0010 - Id: 2785650 | cad | 0 |  |  |  | 1
|  | wbs_s01: ER - wbs_s02: P00 - wbs_t_completa: 410.BS.0010 - Id: 2785651 | cad | 0 |  |  |  | 1
|  | wbs_s01: ER - wbs_s02: P00 - wbs_t_completa: 410.BS.0010 - Id: 2785652 | cad | 0 |  |  |  | 1
|  | wbs_s01: ER - wbs_s02: P00 - wbs_t_completa: 410.BS.0010 - Id: 2785653 | cad | 0 |  |  |  | 1
|  | wbs_s01: ER - wbs_s02: P00 - wbs_t_completa: 410.BS.0010 - Id: 2785654 | cad | 0 |  |  |  | 1
|  | wbs_s01: ER - wbs_s02: P00 - wbs_t_completa: 410.BS.0010 - Id: 2785655 | cad | 0 |  |  |  | 1
|  | wbs_s01: ER - wbs_s02: P00 - wbs_t_completa: 410.BS.0010 - Id: 2785669 | cad | 0 |  |  |  | 1
|  | wbs_s01: ER - wbs_s02: P00 - wbs_t_completa: 410.BS.0010 - Id: 2785670 | cad | 0 |  |  |  | 1
|  | wbs_s01: ER - wbs_s02: P00 - wbs_t_completa: 410.BS.0010 - Id: 2785671 | cad | 0 |  |  |  | 1
|  | wbs_s01: ER - wbs_s02: P00 - wbs_t_completa: 410.BS.0010 - Id: 2785672 | cad | 0 |  |  |  | 1
|  | wbs_s01: ER - wbs_s02: P00 - wbs_t_completa: 410.BS.0010 - Id: 2785673 | cad | 0 |  |  |  | 1
|  | wbs_s01: ER - wbs_s02: P00 - wbs_t_completa: 410.BS.0010 - Id: 2785674 | cad | 0 |  |  |  | 1
|  | wbs_s01: ER - wbs_s02: P00 - wbs_t_completa: 410.BS.0010 - Id: 2785675 | cad | 0 |  |  |  | 1
|  | wbs_s01: ER - wbs_s02: P00 - wbs_t_completa: 410.BS.0010 - Id: 2785676 | cad | 0 |  |  |  | 1
|  | wbs_s01: ER - wbs_s02: P00 - wbs_t_completa: 410.BS.0010 - Id: 2785677 | cad | 0 |  |  |  | 1
|  | wbs_s01: ER - wbs_s02: P00 - wbs_t_completa: 410.BS.0010 - Id: 2785703 | cad | 0 |  |  |  | 1
|  | wbs_s01: ER - wbs_s02: P00 - wbs_t_completa: 410.BS.0010 - Id: 2785704 | cad | 0 |  |  |  | 1
|  | wbs_s01: ER - wbs_s02: P00 - wbs_t_completa: 410.BS.0010 - Id: 2785705 | cad | 0 |  |  |  | 1
|  | wbs_s01: ER - wbs_s02: P00 - wbs_t_completa: 410.BS.0010 - Id: 2785706 | cad | 0 |  |  |  | 1
|  | wbs_s01: ER - wbs_s02: P00 - wbs_t_completa: 410.BS.0010 - Id: 2785707 | cad | 0 |  |  |  | 1
|  | wbs_s01: ER - wbs_s02: P00 - wbs_t_completa: 410.BS.0010 - Id: 2785708 | cad | 0 |  |  |  | 1
|  | wbs_s01: ER - wbs_s02: P00 - wbs_t_completa: 410.BS.0010 - Id: 2786685 | cad | 0 |  |  |  | 1
|  | wbs_s01: ER - wbs_s02: P00 - wbs_t_completa: 410.BS.0010 - Id: 2786686 | cad | 0 |  |  |  | 1
|  | wbs_s01: ER - wbs_s02: P00 - wbs_t_completa: 410.BS.0010 - Id: 2786752 | cad | 0 |  |  |  | 1
|  | wbs_s01: ER - wbs_s02: P00 - wbs_t_completa: 410.BS.0010 - Id: 2995653 | cad | 0 |  |  |  | 1
|  | wbs_s01: ER - wbs_s02: P00 - wbs_t_completa: 410.BS.0010 - Id: 2995654 | cad | 0 |  |  |  | 1
|  | wbs_s01: ER - wbs_s02: P00 - wbs_t_completa: 410.BS.0010 - Id: 2995655 | cad | 0 |  |  |  | 1
|  | wbs_s01: ER - wbs_s02: P00 - wbs_t_completa: 410.BS.0010 - Id: 2995684 | cad | 0 |  |  |  | 1
|  | wbs_s01: ER - wbs_s02: P00 - wbs_t_completa: 410.BS.0010 - Id: 2995685 | cad | 0 |  |  |  | 1
|  |  | cad |  |  |  |  | 0
|  | Totale | cad |  |  |  |  | 73 | 531.43 | 38794.39
53 | F02.5.12.181.o | [025181o] portata 400 A lunghezza 3 m
|  | 410.BS.0020 | cad |  |  |  |  | 0
|  | Blindosbarra 400A | cad |  |  |  |  | 0
|  | wbs_s01: ER - wbs_s02: P00 - wbs_t_completa: 410.BS.0020 - Id: 2784402 | cad | 0 |  |  |  | 1
|  | wbs_s01: ER - wbs_s02: P00 - wbs_t_completa: 410.BS.0020 - Id: 2784404 | cad | 0 |  |  |  | 1
|  | wbs_s01: ER - wbs_s02: P00 - wbs_t_completa: 410.BS.0020 - Id: 2784670 | cad | 0 |  |  |  | 1
|  | wbs_s01: ER - wbs_s02: P00 - wbs_t_completa: 410.BS.0020 - Id: 2784671 | cad | 0 |  |  |  | 1
|  | wbs_s01: ER - wbs_s02: P00 - wbs_t_completa: 410.BS.0020 - Id: 2784672 | cad | 0 |  |  |  | 1
|  | wbs_s01: ER - wbs_s02: P00 - wbs_t_completa: 410.BS.0020 - Id: 2784674 | cad | 0 |  |  |  | 1
|  | wbs_s01: ER - wbs_s02: P00 - wbs_t_completa: 410.BS.0020 - Id: 2784675 | cad | 0 |  |  |  | 1
|  | wbs_s01: ER - wbs_s02: P00 - wbs_t_completa: 410.BS.0020 - Id: 2784676 | cad | 0 |  |  |  | 1
|  | wbs_s01: ER - wbs_s02: P00 - wbs_t_completa: 410.BS.0020 - Id: 2784701 | cad | 0 |  |  |  | 1
|  | wbs_s01: ER - wbs_s02: P00 - wbs_t_completa: 410.BS.0020 - Id: 2784702 | cad | 0 |  |  |  | 1
|  | wbs_s01: ER - wbs_s02: P00 - wbs_t_completa: 410.BS.0020 - Id: 2784703 | cad | 0 |  |  |  | 1
|  | wbs_s01: ER - wbs_s02: P00 - wbs_t_completa: 410.BS.0020 - Id: 2784705 | cad | 0 |  |  |  | 1
|  | wbs_s01: ER - wbs_s02: P00 - wbs_t_completa: 410.BS.0020 - Id: 2784706 | cad | 0 |  |  |  | 1
|  | wbs_s01: ER - wbs_s02: P00 - wbs_t_completa: 410.BS.0020 - Id: 2784707 | cad | 0 |  |  |  | 1
|  | wbs_s01: ER - wbs_s02: P00 - wbs_t_completa: 410.BS.0020 - Id: 2784726 | cad | 0 |  |  |  | 1
|  | wbs_s01: ER - wbs_s02: P00 - wbs_t_completa: 410.BS.0020 - Id: 2784727 | cad | 0 |  |  |  | 1
|  | wbs_s01: ER - wbs_s02: P00 - wbs_t_completa: 410.BS.0020 - Id: 2784734 | cad | 0 |  |  |  | 1
|  |  | cad |  |  |  |  | 0
|  | Totale | cad |  |  |  |  | 17 | 2476.66 | 42103.22
54 | F02.5.12.181.p | [025181p] portata 630 A lunghezza 3 m
|  | 410.BS.0025 | cad |  |  |  |  | 0
|  | Blindosbarra 630A | cad |  |  |  |  | 0
|  | wbs_s01: ER - wbs_s02: P00 - wbs_t_completa: 410.BS.0025 - Id: 2761326 | cad | 0 |  |  |  | 1
|  | wbs_s01: ER - wbs_s02: P00 - wbs_t_completa: 410.BS.0025 - Id: 2761527 | cad | 0 |  |  |  | 1
|  | wbs_s01: ER - wbs_s02: P00 - wbs_t_completa: 410.BS.0025 - Id: 2761534 | cad | 0 |  |  |  | 1
|  | wbs_s01: ER - wbs_s02: P00 - wbs_t_completa: 410.BS.0025 - Id: 2761543 | cad | 0 |  |  |  | 1
|  | wbs_s01: ER - wbs_s02: P00 - wbs_t_completa: 410.BS.0025 - Id: 2761544 | cad | 0 |  |  |  | 1
|  | wbs_s01: ER - wbs_s02: P00 - wbs_t_completa: 410.BS.0025 - Id: 2761551 | cad | 0 |  |  |  | 1
|  | wbs_s01: ER - wbs_s02: P00 - wbs_t_completa: 410.BS.0025 - Id: 2761552 | cad | 0 |  |  |  | 1
|  |  | cad |  |  |  |  | 0
|  | Totale | cad |  |  |  |  | 7 | 3624.33 | 25370.31
55 | F02.5.12.181.q | [025181q] portata 800 A lunghezza 3 m
|  | 410.BS.0030 | cad |  |  |  |  | 0
|  | Blindosbarra 800A | cad |  |  |  |  | 0
|  | wbs_s01: ER - wbs_s02: P00 - wbs_t_completa: 410.BS.0030 - Id: 2761654 | cad | 0 |  |  |  | 1
|  | wbs_s01: ER - wbs_s02: P00 - wbs_t_completa: 410.BS.0030 - Id: 2761656 | cad | 0 |  |  |  | 1
|  | wbs_s01: ER - wbs_s02: P00 - wbs_t_completa: 410.BS.0030 - Id: 2761657 | cad | 0 |  |  |  | 1
|  | wbs_s01: ER - wbs_s02: P00 - wbs_t_completa: 410.BS.0030 - Id: 2761667 | cad | 0 |  |  |  | 1
|  | wbs_s01: ER - wbs_s02: P00 - wbs_t_completa: 410.BS.0030 - Id: 2761668 | cad | 0 |  |  |  | 1
|  | wbs_s01: ER - wbs_s02: P00 - wbs_t_completa: 410.BS.0030 - Id: 2761669 | cad | 0 |  |  |  | 1
|  | wbs_s01: ER - wbs_s02: P00 - wbs_t_completa: 410.BS.0030 - Id: 2761801 | cad | 0 |  |  |  | 1
|  | wbs_s01: ER - wbs_s02: P00 - wbs_t_completa: 410.BS.0030 - Id: 2761802 | cad | 0 |  |  |  | 1
|  | wbs_s01: ER - wbs_s02: P00 - wbs_t_completa: 410.BS.0030 - Id: 2761803 | cad | 0 |  |  |  | 1
|  | wbs_s01: ER - wbs_s02: P00 - wbs_t_completa: 410.BS.0030 - Id: 2761804 | cad | 0 |  |  |  | 1
|  | wbs_s01: ER - wbs_s02: P00 - wbs_t_completa: 410.BS.0030 - Id: 2761805 | cad | 0 |  |  |  | 1
|  | wbs_s01: ER - wbs_s02: P00 - wbs_t_completa: 410.BS.0030 - Id: 2761806 | cad | 0 |  |  |  | 1
|  |  | cad |  |  |  |  | 0
|  | Totale | cad |  |  |  |  | 12 | 5038.96 | 60467.52
| F02.5.12.185 | SBARRE[025185] Accessori per sbarra blindata tripolare + neutro con conduttori in rame elettrolitico: cassetta di alimentazione testata, IP 55:
56 | F02.5.12.185.a | [025185a] portata 250 A
|  | Compensa alimentazione blindo 100A | cad |  |  |  |  | 0
|  | 410.BS.0300 | cad |  |  |  |  | 0
|  | Cassetta di alimentazione 100A | cad |  |  |  |  | 0
|  | wbs_s01: ER - wbs_s02: P00 - wbs_t_completa: 410.BS.0300 - Id: 2776747 | cad | 0 |  |  |  | 1
|  | wbs_s01: ER - wbs_s02: P00 - wbs_t_completa: 410.BS.0300 - Id: 2776929 | cad | 0 |  |  |  | 1
|  | wbs_s01: ER - wbs_s02: P00 - wbs_t_completa: 410.BS.0300 - Id: 2777201 | cad | 0 |  |  |  | 1
|  | wbs_s01: ER - wbs_s02: P00 - wbs_t_completa: 410.BS.0300 - Id: 2784820 | cad | 0 |  |  |  | 1
|  | wbs_s01: ER - wbs_s02: P00 - wbs_t_completa: 410.BS.0300 - Id: 2785229 | cad | 0 |  |  |  | 1
|  | wbs_s01: ER - wbs_s02: P00 - wbs_t_completa: 410.BS.0300 - Id: 2785330 | cad | 0 |  |  |  | 1
|  | wbs_s01: ER - wbs_s02: P00 - wbs_t_completa: 410.BS.0300 - Id: 2785417 | cad | 0 |  |  |  | 1
|  | wbs_s01: ER - wbs_s02: P00 - wbs_t_completa: 410.BS.0300 - Id: 2785608 | cad | 0 |  |  |  | 1
|  | wbs_s01: ER - wbs_s02: P00 - wbs_t_completa: 410.BS.0300 - Id: 2785632 | cad | 0 |  |  |  | 1
|  | wbs_s01: ER - wbs_s02: P00 - wbs_t_completa: 410.BS.0300 - Id: 2786680 | cad | 0 |  |  |  | 1
|  | wbs_s01: ER - wbs_s02: P00 - wbs_t_completa: 410.BS.0300 - Id: 2786748 | cad | 0 |  |  |  | 1
|  | wbs_s01: ER - wbs_s02: P00 - wbs_t_completa: 410.BS.0300 - Id: 2995648 | cad | 0 |  |  |  | 1
|  |  | cad |  |  |  |  | 0
|  | Totale | cad |  |  |  |  | 12 | 934.73 | 11216.76
57 | F02.5.12.185.a | [025185a] portata 250 A
|  | Compensa alimentazione blindo 160A | cad |  |  |  |  | 0
|  | 410.BS.0305 | cad |  |  |  |  | 0
|  | Cassetta di alimentazione 160A | cad |  |  |  |  | 0
|  | wbs_s01: ER - wbs_s02: P00 - wbs_t_completa: 410.BS.0305 - Id: 2777010 | cad | 0 |  |  |  | 1
|  | wbs_s01: ER - wbs_s02: P00 - wbs_t_completa: 410.BS.0305 - Id: 2777251 | cad | 0 |  |  |  | 1
|  | wbs_s01: ER - wbs_s02: P00 - wbs_t_completa: 410.BS.0305 - Id: 2784875 | cad | 0 |  |  |  | 1
|  | wbs_s01: ER - wbs_s02: P00 - wbs_t_completa: 410.BS.0305 - Id: 2785238 | cad | 0 |  |  |  | 1
|  | wbs_s01: ER - wbs_s02: P00 - wbs_t_completa: 410.BS.0305 - Id: 2785337 | cad | 0 |  |  |  | 1
|  | wbs_s01: ER - wbs_s02: P00 - wbs_t_completa: 410.BS.0305 - Id: 2785419 | cad | 0 |  |  |  | 1
|  | wbs_s01: ER - wbs_s02: P00 - wbs_t_completa: 410.BS.0305 - Id: 2785610 | cad | 0 |  |  |  | 1
|  | wbs_s01: ER - wbs_s02: P00 - wbs_t_completa: 410.BS.0305 - Id: 2785644 | cad | 0 |  |  |  | 1
|  | wbs_s01: ER - wbs_s02: P00 - wbs_t_completa: 410.BS.0305 - Id: 2786684 | cad | 0 |  |  |  | 1
|  | wbs_s01: ER - wbs_s02: P00 - wbs_t_completa: 410.BS.0305 - Id: 2786751 | cad | 0 |  |  |  | 1
|  | wbs_s01: ER - wbs_s02: P00 - wbs_t_completa: 410.BS.0305 - Id: 2995652 | cad | 0 |  |  |  | 1
|  |  | cad |  |  |  |  | 0
|  | Totale | cad |  |  |  |  | 11 | 934.73 | 10282.03
58 | F02.5.12.185.c | [025185c] portata 400 A
|  | 410.BS.0315 | cad |  |  |  |  | 0
|  | Cassetta di alimentazione 400A | cad |  |  |  |  | 0
|  | wbs_s01: ER - wbs_s02: P00 - wbs_t_completa: 410.BS.0315 - Id: 2784286 | cad | 0 |  |  |  | 1
|  | wbs_s01: ER - wbs_s02: P00 - wbs_t_completa: 410.BS.0315 - Id: 2784669 | cad | 0 |  |  |  | 1
|  | wbs_s01: ER - wbs_s02: P00 - wbs_t_completa: 410.BS.0315 - Id: 2784673 | cad | 0 |  |  |  | 1
|  | wbs_s01: ER - wbs_s02: P00 - wbs_t_completa: 410.BS.0315 - Id: 2784700 | cad | 0 |  |  |  | 1
|  | wbs_s01: ER - wbs_s02: P00 - wbs_t_completa: 410.BS.0315 - Id: 2784704 | cad | 0 |  |  |  | 1
|  | wbs_s01: ER - wbs_s02: P00 - wbs_t_completa: 410.BS.0315 - Id: 2784725 | cad | 0 |  |  |  | 1
|  |  | cad |  |  |  |  | 0
|  | Totale | cad |  |  |  |  | 6 | 1225.12 | 7350.72
59 | F02.5.12.185.d | [025185d] portata 630 A
|  | 410.BS.0320 | cad |  |  |  |  | 0
|  | Cassetta di alimentazione 630A | cad |  |  |  |  | 0
|  | wbs_s01: ER - wbs_s02: P00 - wbs_t_completa: 410.BS.0320 - Id: 2758676 | cad | 0 |  |  |  | 1
|  | wbs_s01: ER - wbs_s02: P00 - wbs_t_completa: 410.BS.0320 - Id: 2761526 | cad | 0 |  |  |  | 1
|  | wbs_s01: ER - wbs_s02: P00 - wbs_t_completa: 410.BS.0320 - Id: 2761542 | cad | 0 |  |  |  | 1
|  |  | cad |  |  |  |  | 0
|  | Totale | cad |  |  |  |  | 3 | 1484.66 | 4453.98
60 | F02.5.12.185.e | [025185e] portata 800 A
|  | 410.BS.0325 | cad |  |  |  |  | 0
|  | Cassetta di alimentazione 800A | cad |  |  |  |  | 0
|  | wbs_s01: ER - wbs_s02: P00 - wbs_t_completa: 410.BS.0325 - Id: 2761644 | cad | 0 |  |  |  | 1
|  | wbs_s01: ER - wbs_s02: P00 - wbs_t_completa: 410.BS.0325 - Id: 2761666 | cad | 0 |  |  |  | 1
|  |  | cad |  |  |  |  | 0
|  | Totale | cad |  |  |  |  | 2 | 1749.07 | 3498.14
| F02.5.12.192 | SBARRE[025192] Accessori per sospensione di sbarre blindate:
61 | F02.5.12.192.c | [025192c] portastaffa a parete da 45 ÷ 75 cm
|  | Staffe - valutazione 2staffe/blindo | cad |  |  |  |  | 0
|  | 410.BS.0005 | cad |  |  |  |  | 0
|  | Blindosbarra 100A | cad |  |  |  |  | 0
|  | wbs_s01: ER - wbs_s02: P00 - wbs_t_completa: 410.BS.0005 - Id: 2776766 | cad | 0 |  |  | 2 | 2
|  | wbs_s01: ER - wbs_s02: P00 - wbs_t_completa: 410.BS.0005 - Id: 2776767 | cad | 0 |  |  | 2 | 2
|  | wbs_s01: ER - wbs_s02: P00 - wbs_t_completa: 410.BS.0005 - Id: 2776768 | cad | 0 |  |  | 2 | 2
|  | wbs_s01: ER - wbs_s02: P00 - wbs_t_completa: 410.BS.0005 - Id: 2776769 | cad | 0 |  |  | 2 | 2
|  | wbs_s01: ER - wbs_s02: P00 - wbs_t_completa: 410.BS.0005 - Id: 2776770 | cad | 0 |  |  | 2 | 2
|  | wbs_s01: ER - wbs_s02: P00 - wbs_t_completa: 410.BS.0005 - Id: 2776771 | cad | 0 |  |  | 2 | 2
|  | wbs_s01: ER - wbs_s02: P00 - wbs_t_completa: 410.BS.0005 - Id: 2776772 | cad | 0 |  |  | 2 | 2
|  | wbs_s01: ER - wbs_s02: P00 - wbs_t_completa: 410.BS.0005 - Id: 2776773 | cad | 0 |  |  | 2 | 2
|  | wbs_s01: ER - wbs_s02: P00 - wbs_t_completa: 410.BS.0005 - Id: 2776774 | cad | 0 |  |  | 2 | 2
|  | wbs_s01: ER - wbs_s02: P00 - wbs_t_completa: 410.BS.0005 - Id: 2776775 | cad | 0 |  |  | 2 | 2
|  | wbs_s01: ER - wbs_s02: P00 - wbs_t_completa: 410.BS.0005 - Id: 2776776 | cad | 0 |  |  | 2 | 2
|  | wbs_s01: ER - wbs_s02: P00 - wbs_t_completa: 410.BS.0005 - Id: 2776777 | cad | 0 |  |  | 2 | 2
|  | wbs_s01: ER - wbs_s02: P00 - wbs_t_completa: 410.BS.0005 - Id: 2776778 | cad | 0 |  |  | 2 | 2
|  | wbs_s01: ER - wbs_s02: P00 - wbs_t_completa: 410.BS.0005 - Id: 2776779 | cad | 0 |  |  | 2 | 2
|  | wbs_s01: ER - wbs_s02: P00 - wbs_t_completa: 410.BS.0005 - Id: 2776780 | cad | 0 |  |  | 2 | 2
|  | wbs_s01: ER - wbs_s02: P00 - wbs_t_completa: 410.BS.0005 - Id: 2776781 | cad | 0 |  |  | 2 | 2
|  | wbs_s01: ER - wbs_s02: P00 - wbs_t_completa: 410.BS.0005 - Id: 2776782 | cad | 0 |  |  | 2 | 2
|  | wbs_s01: ER - wbs_s02: P00 - wbs_t_completa: 410.BS.0005 - Id: 2776783 | cad | 0 |  |  | 2 | 2
|  | wbs_s01: ER - wbs_s02: P00 - wbs_t_completa: 410.BS.0005 - Id: 2776784 | cad | 0 |  |  | 2 | 2
|  | wbs_s01: ER - wbs_s02: P00 - wbs_t_completa: 410.BS.0005 - Id: 2776785 | cad | 0 |  |  | 2 | 2
|  | wbs_s01: ER - wbs_s02: P00 - wbs_t_completa: 410.BS.0005 - Id: 2776786 | cad | 0 |  |  | 2 | 2
|  | wbs_s01: ER - wbs_s02: P00 - wbs_t_completa: 410.BS.0005 - Id: 2776787 | cad | 0 |  |  | 2 | 2
|  | wbs_s01: ER - wbs_s02: P00 - wbs_t_completa: 410.BS.0005 - Id: 2776788 | cad | 0 |  |  | 2 | 2
|  | wbs_s01: ER - wbs_s02: P00 - wbs_t_completa: 410.BS.0005 - Id: 2776789 | cad | 0 |  |  | 2 | 2
|  | wbs_s01: ER - wbs_s02: P00 - wbs_t_completa: 410.BS.0005 - Id: 2776790 | cad | 0 |  |  | 2 | 2
|  | wbs_s01: ER - wbs_s02: P00 - wbs_t_completa: 410.BS.0005 - Id: 2776791 | cad | 0 |  |  | 2 | 2
|  | wbs_s01: ER - wbs_s02: P00 - wbs_t_completa: 410.BS.0005 - Id: 2776792 | cad | 0 |  |  | 2 | 2
|  | wbs_s01: ER - wbs_s02: P00 - wbs_t_completa: 410.BS.0005 - Id: 2776793 | cad | 0 |  |  | 2 | 2
|  | wbs_s01: ER - wbs_s02: P00 - wbs_t_completa: 410.BS.0005 - Id: 2776794 | cad | 0 |  |  | 2 | 2
|  | wbs_s01: ER - wbs_s02: P00 - wbs_t_completa: 410.BS.0005 - Id: 2776795 | cad | 0 |  |  | 2 | 2
|  | wbs_s01: ER - wbs_s02: P00 - wbs_t_completa: 410.BS.0005 - Id: 2776796 | cad | 0 |  |  | 2 | 2
|  | wbs_s01: ER - wbs_s02: P00 - wbs_t_completa: 410.BS.0005 - Id: 2776797 | cad | 0 |  |  | 2 | 2
|  | wbs_s01: ER - wbs_s02: P00 - wbs_t_completa: 410.BS.0005 - Id: 2776811 | cad | 0 |  |  | 2 | 2
|  | wbs_s01: ER - wbs_s02: P00 - wbs_t_completa: 410.BS.0005 - Id: 2776930 | cad | 0 |  |  | 2 | 2
|  | wbs_s01: ER - wbs_s02: P00 - wbs_t_completa: 410.BS.0005 - Id: 2777124 | cad | 0 |  |  | 2 | 2
|  | wbs_s01: ER - wbs_s02: P00 - wbs_t_completa: 410.BS.0005 - Id: 2777125 | cad | 0 |  |  | 2 | 2
|  | wbs_s01: ER - wbs_s02: P00 - wbs_t_completa: 410.BS.0005 - Id: 2777126 | cad | 0 |  |  | 2 | 2
|  | wbs_s01: ER - wbs_s02: P00 - wbs_t_completa: 410.BS.0005 - Id: 2777127 | cad | 0 |  |  | 2 | 2
|  | wbs_s01: ER - wbs_s02: P00 - wbs_t_completa: 410.BS.0005 - Id: 2777128 | cad | 0 |  |  | 2 | 2
|  | wbs_s01: ER - wbs_s02: P00 - wbs_t_completa: 410.BS.0005 - Id: 2777129 | cad | 0 |  |  | 2 | 2
|  | wbs_s01: ER - wbs_s02: P00 - wbs_t_completa: 410.BS.0005 - Id: 2777130 | cad | 0 |  |  | 2 | 2
|  | wbs_s01: ER - wbs_s02: P00 - wbs_t_completa: 410.BS.0005 - Id: 2777131 | cad | 0 |  |  | 2 | 2
|  | wbs_s01: ER - wbs_s02: P00 - wbs_t_completa: 410.BS.0005 - Id: 2777132 | cad | 0 |  |  | 2 | 2
|  | wbs_s01: ER - wbs_s02: P00 - wbs_t_completa: 410.BS.0005 - Id: 2777202 | cad | 0 |  |  | 2 | 2
|  | wbs_s01: ER - wbs_s02: P00 - wbs_t_completa: 410.BS.0005 - Id: 2777203 | cad | 0 |  |  | 2 | 2
|  | wbs_s01: ER - wbs_s02: P00 - wbs_t_completa: 410.BS.0005 - Id: 2777204 | cad | 0 |  |  | 2 | 2
|  | wbs_s01: ER - wbs_s02: P00 - wbs_t_completa: 410.BS.0005 - Id: 2784821 | cad | 0 |  |  | 2 | 2
|  | wbs_s01: ER - wbs_s02: P00 - wbs_t_completa: 410.BS.0005 - Id: 2784822 | cad | 0 |  |  | 2 | 2
|  | wbs_s01: ER - wbs_s02: P00 - wbs_t_completa: 410.BS.0005 - Id: 2784823 | cad | 0 |  |  | 2 | 2
|  | wbs_s01: ER - wbs_s02: P00 - wbs_t_completa: 410.BS.0005 - Id: 2785230 | cad | 0 |  |  | 2 | 2
|  | wbs_s01: ER - wbs_s02: P00 - wbs_t_completa: 410.BS.0005 - Id: 2785231 | cad | 0 |  |  | 2 | 2
|  | wbs_s01: ER - wbs_s02: P00 - wbs_t_completa: 410.BS.0005 - Id: 2785232 | cad | 0 |  |  | 2 | 2
|  | wbs_s01: ER - wbs_s02: P00 - wbs_t_completa: 410.BS.0005 - Id: 2785233 | cad | 0 |  |  | 2 | 2
|  | wbs_s01: ER - wbs_s02: P00 - wbs_t_completa: 410.BS.0005 - Id: 2785234 | cad | 0 |  |  | 2 | 2
|  | wbs_s01: ER - wbs_s02: P00 - wbs_t_completa: 410.BS.0005 - Id: 2785235 | cad | 0 |  |  | 2 | 2
|  | wbs_s01: ER - wbs_s02: P00 - wbs_t_completa: 410.BS.0005 - Id: 2785331 | cad | 0 |  |  | 2 | 2
|  | wbs_s01: ER - wbs_s02: P00 - wbs_t_completa: 410.BS.0005 - Id: 2785332 | cad | 0 |  |  | 2 | 2
|  | wbs_s01: ER - wbs_s02: P00 - wbs_t_completa: 410.BS.0005 - Id: 2785333 | cad | 0 |  |  | 2 | 2
|  | wbs_s01: ER - wbs_s02: P00 - wbs_t_completa: 410.BS.0005 - Id: 2785334 | cad | 0 |  |  | 2 | 2
|  | wbs_s01: ER - wbs_s02: P00 - wbs_t_completa: 410.BS.0005 - Id: 2785335 | cad | 0 |  |  | 2 | 2
|  | wbs_s01: ER - wbs_s02: P00 - wbs_t_completa: 410.BS.0005 - Id: 2785418 | cad | 0 |  |  | 2 | 2
|  | wbs_s01: ER - wbs_s02: P00 - wbs_t_completa: 410.BS.0005 - Id: 2785609 | cad | 0 |  |  | 2 | 2
|  | wbs_s01: ER - wbs_s02: P00 - wbs_t_completa: 410.BS.0005 - Id: 2785622 | cad | 0 |  |  | 2 | 2
|  | wbs_s01: ER - wbs_s02: P00 - wbs_t_completa: 410.BS.0005 - Id: 2785623 | cad | 0 |  |  | 2 | 2
|  | wbs_s01: ER - wbs_s02: P00 - wbs_t_completa: 410.BS.0005 - Id: 2785624 | cad | 0 |  |  | 2 | 2
|  | wbs_s01: ER - wbs_s02: P00 - wbs_t_completa: 410.BS.0005 - Id: 2785625 | cad | 0 |  |  | 2 | 2
|  | wbs_s01: ER - wbs_s02: P00 - wbs_t_completa: 410.BS.0005 - Id: 2785626 | cad | 0 |  |  | 2 | 2
|  | wbs_s01: ER - wbs_s02: P00 - wbs_t_completa: 410.BS.0005 - Id: 2785627 | cad | 0 |  |  | 2 | 2
|  | wbs_s01: ER - wbs_s02: P00 - wbs_t_completa: 410.BS.0005 - Id: 2785628 | cad | 0 |  |  | 2 | 2
|  | wbs_s01: ER - wbs_s02: P00 - wbs_t_completa: 410.BS.0005 - Id: 2785629 | cad | 0 |  |  | 2 | 2
|  | wbs_s01: ER - wbs_s02: P00 - wbs_t_completa: 410.BS.0005 - Id: 2785630 | cad | 0 |  |  | 2 | 2
|  | wbs_s01: ER - wbs_s02: P00 - wbs_t_completa: 410.BS.0005 - Id: 2785631 | cad | 0 |  |  | 2 | 2
|  | wbs_s01: ER - wbs_s02: P00 - wbs_t_completa: 410.BS.0005 - Id: 2785633 | cad | 0 |  |  | 2 | 2
|  | wbs_s01: ER - wbs_s02: P00 - wbs_t_completa: 410.BS.0005 - Id: 2785634 | cad | 0 |  |  | 2 | 2
|  | wbs_s01: ER - wbs_s02: P00 - wbs_t_completa: 410.BS.0005 - Id: 2785635 | cad | 0 |  |  | 2 | 2
|  | wbs_s01: ER - wbs_s02: P00 - wbs_t_completa: 410.BS.0005 - Id: 2785636 | cad | 0 |  |  | 2 | 2
|  | wbs_s01: ER - wbs_s02: P00 - wbs_t_completa: 410.BS.0005 - Id: 2785637 | cad | 0 |  |  | 2 | 2
|  | wbs_s01: ER - wbs_s02: P00 - wbs_t_completa: 410.BS.0005 - Id: 2785638 | cad | 0 |  |  | 2 | 2
|  | wbs_s01: ER - wbs_s02: P00 - wbs_t_completa: 410.BS.0005 - Id: 2785639 | cad | 0 |  |  | 2 | 2
|  | wbs_s01: ER - wbs_s02: P00 - wbs_t_completa: 410.BS.0005 - Id: 2785640 | cad | 0 |  |  | 2 | 2
|  | wbs_s01: ER - wbs_s02: P00 - wbs_t_completa: 410.BS.0005 - Id: 2785641 | cad | 0 |  |  | 2 | 2
|  | wbs_s01: ER - wbs_s02: P00 - wbs_t_completa: 410.BS.0005 - Id: 2785642 | cad | 0 |  |  | 2 | 2
|  | wbs_s01: ER - wbs_s02: P00 - wbs_t_completa: 410.BS.0005 - Id: 2785643 | cad | 0 |  |  | 2 | 2
|  | wbs_s01: ER - wbs_s02: P00 - wbs_t_completa: 410.BS.0005 - Id: 2785667 | cad | 0 |  |  | 2 | 2
|  | wbs_s01: ER - wbs_s02: P00 - wbs_t_completa: 410.BS.0005 - Id: 2785680 | cad | 0 |  |  | 2 | 2
|  | wbs_s01: ER - wbs_s02: P00 - wbs_t_completa: 410.BS.0005 - Id: 2785681 | cad | 0 |  |  | 2 | 2
|  | wbs_s01: ER - wbs_s02: P00 - wbs_t_completa: 410.BS.0005 - Id: 2785682 | cad | 0 |  |  | 2 | 2
|  | wbs_s01: ER - wbs_s02: P00 - wbs_t_completa: 410.BS.0005 - Id: 2785683 | cad | 0 |  |  | 2 | 2
|  | wbs_s01: ER - wbs_s02: P00 - wbs_t_completa: 410.BS.0005 - Id: 2785684 | cad | 0 |  |  | 2 | 2
|  | wbs_s01: ER - wbs_s02: P00 - wbs_t_completa: 410.BS.0005 - Id: 2785685 | cad | 0 |  |  | 2 | 2
|  | wbs_s01: ER - wbs_s02: P00 - wbs_t_completa: 410.BS.0005 - Id: 2785686 | cad | 0 |  |  | 2 | 2
|  | wbs_s01: ER - wbs_s02: P00 - wbs_t_completa: 410.BS.0005 - Id: 2785687 | cad | 0 |  |  | 2 | 2
|  | wbs_s01: ER - wbs_s02: P00 - wbs_t_completa: 410.BS.0005 - Id: 2785691 | cad | 0 |  |  | 2 | 2
|  | wbs_s01: ER - wbs_s02: P00 - wbs_t_completa: 410.BS.0005 - Id: 2785692 | cad | 0 |  |  | 2 | 2
|  | wbs_s01: ER - wbs_s02: P00 - wbs_t_completa: 410.BS.0005 - Id: 2785693 | cad | 0 |  |  | 2 | 2
|  | wbs_s01: ER - wbs_s02: P00 - wbs_t_completa: 410.BS.0005 - Id: 2785694 | cad | 0 |  |  | 2 | 2
|  | wbs_s01: ER - wbs_s02: P00 - wbs_t_completa: 410.BS.0005 - Id: 2785695 | cad | 0 |  |  | 2 | 2
|  | wbs_s01: ER - wbs_s02: P00 - wbs_t_completa: 410.BS.0005 - Id: 2785696 | cad | 0 |  |  | 2 | 2
|  | wbs_s01: ER - wbs_s02: P00 - wbs_t_completa: 410.BS.0005 - Id: 2786681 | cad | 0 |  |  | 2 | 2
|  | wbs_s01: ER - wbs_s02: P00 - wbs_t_completa: 410.BS.0005 - Id: 2786682 | cad | 0 |  |  | 2 | 2
|  | wbs_s01: ER - wbs_s02: P00 - wbs_t_completa: 410.BS.0005 - Id: 2786749 | cad | 0 |  |  | 2 | 2
|  | wbs_s01: ER - wbs_s02: P00 - wbs_t_completa: 410.BS.0005 - Id: 2995649 | cad | 0 |  |  | 2 | 2
|  | wbs_s01: ER - wbs_s02: P00 - wbs_t_completa: 410.BS.0005 - Id: 2995650 | cad | 0 |  |  | 2 | 2
|  | wbs_s01: ER - wbs_s02: P00 - wbs_t_completa: 410.BS.0005 - Id: 2995651 | cad | 0 |  |  | 2 | 2
|  | wbs_s01: ER - wbs_s02: P00 - wbs_t_completa: 410.BS.0005 - Id: 2995681 | cad | 0 |  |  | 2 | 2
|  | wbs_s01: ER - wbs_s02: P00 - wbs_t_completa: 410.BS.0005 - Id: 2995682 | cad | 0 |  |  | 2 | 2
|  |  | cad |  |  |  |  | 0
|  | 410.BS.0010 | cad |  |  |  |  | 0
|  | Blindosbarra 160A | cad |  |  |  |  | 0
|  | wbs_s01: ER - wbs_s02: P00 - wbs_t_completa: 410.BS.0010 - Id: 2777034 | cad | 0 |  |  | 2 | 2
|  | wbs_s01: ER - wbs_s02: P00 - wbs_t_completa: 410.BS.0010 - Id: 2777036 | cad | 0 |  |  | 2 | 2
|  | wbs_s01: ER - wbs_s02: P00 - wbs_t_completa: 410.BS.0010 - Id: 2777037 | cad | 0 |  |  | 2 | 2
|  | wbs_s01: ER - wbs_s02: P00 - wbs_t_completa: 410.BS.0010 - Id: 2777038 | cad | 0 |  |  | 2 | 2
|  | wbs_s01: ER - wbs_s02: P00 - wbs_t_completa: 410.BS.0010 - Id: 2777039 | cad | 0 |  |  | 2 | 2
|  | wbs_s01: ER - wbs_s02: P00 - wbs_t_completa: 410.BS.0010 - Id: 2777040 | cad | 0 |  |  | 2 | 2
|  | wbs_s01: ER - wbs_s02: P00 - wbs_t_completa: 410.BS.0010 - Id: 2777041 | cad | 0 |  |  | 2 | 2
|  | wbs_s01: ER - wbs_s02: P00 - wbs_t_completa: 410.BS.0010 - Id: 2777042 | cad | 0 |  |  | 2 | 2
|  | wbs_s01: ER - wbs_s02: P00 - wbs_t_completa: 410.BS.0010 - Id: 2777043 | cad | 0 |  |  | 2 | 2
|  | wbs_s01: ER - wbs_s02: P00 - wbs_t_completa: 410.BS.0010 - Id: 2777044 | cad | 0 |  |  | 2 | 2
|  | wbs_s01: ER - wbs_s02: P00 - wbs_t_completa: 410.BS.0010 - Id: 2777252 | cad | 0 |  |  | 2 | 2
|  | wbs_s01: ER - wbs_s02: P00 - wbs_t_completa: 410.BS.0010 - Id: 2777253 | cad | 0 |  |  | 2 | 2
|  | wbs_s01: ER - wbs_s02: P00 - wbs_t_completa: 410.BS.0010 - Id: 2777254 | cad | 0 |  |  | 2 | 2
|  | wbs_s01: ER - wbs_s02: P00 - wbs_t_completa: 410.BS.0010 - Id: 2784876 | cad | 0 |  |  | 2 | 2
|  | wbs_s01: ER - wbs_s02: P00 - wbs_t_completa: 410.BS.0010 - Id: 2784901 | cad | 0 |  |  | 2 | 2
|  | wbs_s01: ER - wbs_s02: P00 - wbs_t_completa: 410.BS.0010 - Id: 2784902 | cad | 0 |  |  | 2 | 2
|  | wbs_s01: ER - wbs_s02: P00 - wbs_t_completa: 410.BS.0010 - Id: 2785239 | cad | 0 |  |  | 2 | 2
|  | wbs_s01: ER - wbs_s02: P00 - wbs_t_completa: 410.BS.0010 - Id: 2785240 | cad | 0 |  |  | 2 | 2
|  | wbs_s01: ER - wbs_s02: P00 - wbs_t_completa: 410.BS.0010 - Id: 2785241 | cad | 0 |  |  | 2 | 2
|  | wbs_s01: ER - wbs_s02: P00 - wbs_t_completa: 410.BS.0010 - Id: 2785242 | cad | 0 |  |  | 2 | 2
|  | wbs_s01: ER - wbs_s02: P00 - wbs_t_completa: 410.BS.0010 - Id: 2785243 | cad | 0 |  |  | 2 | 2
|  | wbs_s01: ER - wbs_s02: P00 - wbs_t_completa: 410.BS.0010 - Id: 2785244 | cad | 0 |  |  | 2 | 2
|  | wbs_s01: ER - wbs_s02: P00 - wbs_t_completa: 410.BS.0010 - Id: 2785338 | cad | 0 |  |  | 2 | 2
|  | wbs_s01: ER - wbs_s02: P00 - wbs_t_completa: 410.BS.0010 - Id: 2785339 | cad | 0 |  |  | 2 | 2
|  | wbs_s01: ER - wbs_s02: P00 - wbs_t_completa: 410.BS.0010 - Id: 2785340 | cad | 0 |  |  | 2 | 2
|  | wbs_s01: ER - wbs_s02: P00 - wbs_t_completa: 410.BS.0010 - Id: 2785341 | cad | 0 |  |  | 2 | 2
|  | wbs_s01: ER - wbs_s02: P00 - wbs_t_completa: 410.BS.0010 - Id: 2785342 | cad | 0 |  |  | 2 | 2
|  | wbs_s01: ER - wbs_s02: P00 - wbs_t_completa: 410.BS.0010 - Id: 2785420 | cad | 0 |  |  | 2 | 2
|  | wbs_s01: ER - wbs_s02: P00 - wbs_t_completa: 410.BS.0010 - Id: 2785611 | cad | 0 |  |  | 2 | 2
|  | wbs_s01: ER - wbs_s02: P00 - wbs_t_completa: 410.BS.0010 - Id: 2785612 | cad | 0 |  |  | 2 | 2
|  | wbs_s01: ER - wbs_s02: P00 - wbs_t_completa: 410.BS.0010 - Id: 2785613 | cad | 0 |  |  | 2 | 2
|  | wbs_s01: ER - wbs_s02: P00 - wbs_t_completa: 410.BS.0010 - Id: 2785614 | cad | 0 |  |  | 2 | 2
|  | wbs_s01: ER - wbs_s02: P00 - wbs_t_completa: 410.BS.0010 - Id: 2785615 | cad | 0 |  |  | 2 | 2
|  | wbs_s01: ER - wbs_s02: P00 - wbs_t_completa: 410.BS.0010 - Id: 2785616 | cad | 0 |  |  | 2 | 2
|  | wbs_s01: ER - wbs_s02: P00 - wbs_t_completa: 410.BS.0010 - Id: 2785617 | cad | 0 |  |  | 2 | 2
|  | wbs_s01: ER - wbs_s02: P00 - wbs_t_completa: 410.BS.0010 - Id: 2785618 | cad | 0 |  |  | 2 | 2
|  | wbs_s01: ER - wbs_s02: P00 - wbs_t_completa: 410.BS.0010 - Id: 2785619 | cad | 0 |  |  | 2 | 2
|  | wbs_s01: ER - wbs_s02: P00 - wbs_t_completa: 410.BS.0010 - Id: 2785620 | cad | 0 |  |  | 2 | 2
|  | wbs_s01: ER - wbs_s02: P00 - wbs_t_completa: 410.BS.0010 - Id: 2785621 | cad | 0 |  |  | 2 | 2
|  | wbs_s01: ER - wbs_s02: P00 - wbs_t_completa: 410.BS.0010 - Id: 2785645 | cad | 0 |  |  | 2 | 2
|  | wbs_s01: ER - wbs_s02: P00 - wbs_t_completa: 410.BS.0010 - Id: 2785646 | cad | 0 |  |  | 2 | 2
|  | wbs_s01: ER - wbs_s02: P00 - wbs_t_completa: 410.BS.0010 - Id: 2785647 | cad | 0 |  |  | 2 | 2
|  | wbs_s01: ER - wbs_s02: P00 - wbs_t_completa: 410.BS.0010 - Id: 2785648 | cad | 0 |  |  | 2 | 2
|  | wbs_s01: ER - wbs_s02: P00 - wbs_t_completa: 410.BS.0010 - Id: 2785649 | cad | 0 |  |  | 2 | 2
|  | wbs_s01: ER - wbs_s02: P00 - wbs_t_completa: 410.BS.0010 - Id: 2785650 | cad | 0 |  |  | 2 | 2
|  | wbs_s01: ER - wbs_s02: P00 - wbs_t_completa: 410.BS.0010 - Id: 2785651 | cad | 0 |  |  | 2 | 2
|  | wbs_s01: ER - wbs_s02: P00 - wbs_t_completa: 410.BS.0010 - Id: 2785652 | cad | 0 |  |  | 2 | 2
|  | wbs_s01: ER - wbs_s02: P00 - wbs_t_completa: 410.BS.0010 - Id: 2785653 | cad | 0 |  |  | 2 | 2
|  | wbs_s01: ER - wbs_s02: P00 - wbs_t_completa: 410.BS.0010 - Id: 2785654 | cad | 0 |  |  | 2 | 2
|  | wbs_s01: ER - wbs_s02: P00 - wbs_t_completa: 410.BS.0010 - Id: 2785655 | cad | 0 |  |  | 2 | 2
|  | wbs_s01: ER - wbs_s02: P00 - wbs_t_completa: 410.BS.0010 - Id: 2785669 | cad | 0 |  |  | 2 | 2
|  | wbs_s01: ER - wbs_s02: P00 - wbs_t_completa: 410.BS.0010 - Id: 2785670 | cad | 0 |  |  | 2 | 2
|  | wbs_s01: ER - wbs_s02: P00 - wbs_t_completa: 410.BS.0010 - Id: 2785671 | cad | 0 |  |  | 2 | 2
|  | wbs_s01: ER - wbs_s02: P00 - wbs_t_completa: 410.BS.0010 - Id: 2785672 | cad | 0 |  |  | 2 | 2
|  | wbs_s01: ER - wbs_s02: P00 - wbs_t_completa: 410.BS.0010 - Id: 2785673 | cad | 0 |  |  | 2 | 2
|  | wbs_s01: ER - wbs_s02: P00 - wbs_t_completa: 410.BS.0010 - Id: 2785674 | cad | 0 |  |  | 2 | 2
|  | wbs_s01: ER - wbs_s02: P00 - wbs_t_completa: 410.BS.0010 - Id: 2785675 | cad | 0 |  |  | 2 | 2
|  | wbs_s01: ER - wbs_s02: P00 - wbs_t_completa: 410.BS.0010 - Id: 2785676 | cad | 0 |  |  | 2 | 2
|  | wbs_s01: ER - wbs_s02: P00 - wbs_t_completa: 410.BS.0010 - Id: 2785677 | cad | 0 |  |  | 2 | 2
|  | wbs_s01: ER - wbs_s02: P00 - wbs_t_completa: 410.BS.0010 - Id: 2785703 | cad | 0 |  |  | 2 | 2
|  | wbs_s01: ER - wbs_s02: P00 - wbs_t_completa: 410.BS.0010 - Id: 2785704 | cad | 0 |  |  | 2 | 2
|  | wbs_s01: ER - wbs_s02: P00 - wbs_t_completa: 410.BS.0010 - Id: 2785705 | cad | 0 |  |  | 2 | 2
|  | wbs_s01: ER - wbs_s02: P00 - wbs_t_completa: 410.BS.0010 - Id: 2785706 | cad | 0 |  |  | 2 | 2
|  | wbs_s01: ER - wbs_s02: P00 - wbs_t_completa: 410.BS.0010 - Id: 2785707 | cad | 0 |  |  | 2 | 2
|  | wbs_s01: ER - wbs_s02: P00 - wbs_t_completa: 410.BS.0010 - Id: 2785708 | cad | 0 |  |  | 2 | 2
|  | wbs_s01: ER - wbs_s02: P00 - wbs_t_completa: 410.BS.0010 - Id: 2786685 | cad | 0 |  |  | 2 | 2
|  | wbs_s01: ER - wbs_s02: P00 - wbs_t_completa: 410.BS.0010 - Id: 2786686 | cad | 0 |  |  | 2 | 2
|  | wbs_s01: ER - wbs_s02: P00 - wbs_t_completa: 410.BS.0010 - Id: 2786752 | cad | 0 |  |  | 2 | 2
|  | wbs_s01: ER - wbs_s02: P00 - wbs_t_completa: 410.BS.0010 - Id: 2995653 | cad | 0 |  |  | 2 | 2
|  | wbs_s01: ER - wbs_s02: P00 - wbs_t_completa: 410.BS.0010 - Id: 2995654 | cad | 0 |  |  | 2 | 2
|  | wbs_s01: ER - wbs_s02: P00 - wbs_t_completa: 410.BS.0010 - Id: 2995655 | cad | 0 |  |  | 2 | 2
|  | wbs_s01: ER - wbs_s02: P00 - wbs_t_completa: 410.BS.0010 - Id: 2995684 | cad | 0 |  |  | 2 | 2
|  | wbs_s01: ER - wbs_s02: P00 - wbs_t_completa: 410.BS.0010 - Id: 2995685 | cad | 0 |  |  | 2 | 2
|  |  | cad |  |  |  |  | 0
|  | 410.BS.0020 | cad |  |  |  |  | 0
|  | Blindosbarra 400A | cad |  |  |  |  | 0
|  | wbs_s01: ER - wbs_s02: P00 - wbs_t_completa: 410.BS.0020 - Id: 2784402 | cad | 0 |  |  | 2 | 2
|  | wbs_s01: ER - wbs_s02: P00 - wbs_t_completa: 410.BS.0020 - Id: 2784404 | cad | 0 |  |  | 2 | 2
|  | wbs_s01: ER - wbs_s02: P00 - wbs_t_completa: 410.BS.0020 - Id: 2784670 | cad | 0 |  |  | 2 | 2
|  | wbs_s01: ER - wbs_s02: P00 - wbs_t_completa: 410.BS.0020 - Id: 2784671 | cad | 0 |  |  | 2 | 2
|  | wbs_s01: ER - wbs_s02: P00 - wbs_t_completa: 410.BS.0020 - Id: 2784672 | cad | 0 |  |  | 2 | 2
|  | wbs_s01: ER - wbs_s02: P00 - wbs_t_completa: 410.BS.0020 - Id: 2784674 | cad | 0 |  |  | 2 | 2
|  | wbs_s01: ER - wbs_s02: P00 - wbs_t_completa: 410.BS.0020 - Id: 2784675 | cad | 0 |  |  | 2 | 2
|  | wbs_s01: ER - wbs_s02: P00 - wbs_t_completa: 410.BS.0020 - Id: 2784676 | cad | 0 |  |  | 2 | 2
|  | wbs_s01: ER - wbs_s02: P00 - wbs_t_completa: 410.BS.0020 - Id: 2784701 | cad | 0 |  |  | 2 | 2
|  | wbs_s01: ER - wbs_s02: P00 - wbs_t_completa: 410.BS.0020 - Id: 2784702 | cad | 0 |  |  | 2 | 2
|  | wbs_s01: ER - wbs_s02: P00 - wbs_t_completa: 410.BS.0020 - Id: 2784703 | cad | 0 |  |  | 2 | 2
|  | wbs_s01: ER - wbs_s02: P00 - wbs_t_completa: 410.BS.0020 - Id: 2784705 | cad | 0 |  |  | 2 | 2
|  | wbs_s01: ER - wbs_s02: P00 - wbs_t_completa: 410.BS.0020 - Id: 2784706 | cad | 0 |  |  | 2 | 2
|  | wbs_s01: ER - wbs_s02: P00 - wbs_t_completa: 410.BS.0020 - Id: 2784707 | cad | 0 |  |  | 2 | 2
|  | wbs_s01: ER - wbs_s02: P00 - wbs_t_completa: 410.BS.0020 - Id: 2784726 | cad | 0 |  |  | 2 | 2
|  | wbs_s01: ER - wbs_s02: P00 - wbs_t_completa: 410.BS.0020 - Id: 2784727 | cad | 0 |  |  | 2 | 2
|  | wbs_s01: ER - wbs_s02: P00 - wbs_t_completa: 410.BS.0020 - Id: 2784734 | cad | 0 |  |  | 2 | 2
|  |  | cad |  |  |  |  | 0
|  | 410.BS.0025 | cad |  |  |  |  | 0
|  | Blindosbarra 630A | cad |  |  |  |  | 0
|  | wbs_s01: ER - wbs_s02: P00 - wbs_t_completa: 410.BS.0025 - Id: 2761326 | cad | 0 |  |  | 2 | 2
|  | wbs_s01: ER - wbs_s02: P00 - wbs_t_completa: 410.BS.0025 - Id: 2761527 | cad | 0 |  |  | 2 | 2
|  | wbs_s01: ER - wbs_s02: P00 - wbs_t_completa: 410.BS.0025 - Id: 2761534 | cad | 0 |  |  | 2 | 2
|  | wbs_s01: ER - wbs_s02: P00 - wbs_t_completa: 410.BS.0025 - Id: 2761543 | cad | 0 |  |  | 2 | 2
|  | wbs_s01: ER - wbs_s02: P00 - wbs_t_completa: 410.BS.0025 - Id: 2761544 | cad | 0 |  |  | 2 | 2
|  | wbs_s01: ER - wbs_s02: P00 - wbs_t_completa: 410.BS.0025 - Id: 2761551 | cad | 0 |  |  | 2 | 2
|  | wbs_s01: ER - wbs_s02: P00 - wbs_t_completa: 410.BS.0025 - Id: 2761552 | cad | 0 |  |  | 2 | 2
|  |  | cad |  |  |  |  | 0
|  | 410.BS.0030 | cad |  |  |  |  | 0
|  | Blindosbarra 800A | cad |  |  |  |  | 0
|  | wbs_s01: ER - wbs_s02: P00 - wbs_t_completa: 410.BS.0030 - Id: 2761654 | cad | 0 |  |  | 2 | 2
|  | wbs_s01: ER - wbs_s02: P00 - wbs_t_completa: 410.BS.0030 - Id: 2761656 | cad | 0 |  |  | 2 | 2
|  | wbs_s01: ER - wbs_s02: P00 - wbs_t_completa: 410.BS.0030 - Id: 2761657 | cad | 0 |  |  | 2 | 2
|  | wbs_s01: ER - wbs_s02: P00 - wbs_t_completa: 410.BS.0030 - Id: 2761667 | cad | 0 |  |  | 2 | 2
|  | wbs_s01: ER - wbs_s02: P00 - wbs_t_completa: 410.BS.0030 - Id: 2761668 | cad | 0 |  |  | 2 | 2
|  | wbs_s01: ER - wbs_s02: P00 - wbs_t_completa: 410.BS.0030 - Id: 2761669 | cad | 0 |  |  | 2 | 2
|  | wbs_s01: ER - wbs_s02: P00 - wbs_t_completa: 410.BS.0030 - Id: 2761801 | cad | 0 |  |  | 2 | 2
|  | wbs_s01: ER - wbs_s02: P00 - wbs_t_completa: 410.BS.0030 - Id: 2761802 | cad | 0 |  |  | 2 | 2
|  | wbs_s01: ER - wbs_s02: P00 - wbs_t_completa: 410.BS.0030 - Id: 2761803 | cad | 0 |  |  | 2 | 2
|  | wbs_s01: ER - wbs_s02: P00 - wbs_t_completa: 410.BS.0030 - Id: 2761804 | cad | 0 |  |  | 2 | 2
|  | wbs_s01: ER - wbs_s02: P00 - wbs_t_completa: 410.BS.0030 - Id: 2761805 | cad | 0 |  |  | 2 | 2
|  | wbs_s01: ER - wbs_s02: P00 - wbs_t_completa: 410.BS.0030 - Id: 2761806 | cad | 0 |  |  | 2 | 2
|  |  | cad |  |  |  |  | 0
|  | Blindo collegamento trasformatori-QGBT | cad |  |  |  | 18 | 18
|  | Totale | cad |  |  |  |  | 448 | 67.3 | 30150.4
| F02.5.12.193 | SBARRE[025193] Cassetta di derivazione per sbarre blindate:
62 | F02.5.12.193.a | [025193a] da 250 A
|  | Cassette derivazione 250A complete di magnetotermico differenziale | cad | 0 |  |  |  | 60
|  | Totale | cad |  |  |  |  | 60 | 1281.06 | 76863.6
63 | F02.5.12.193.b | [025193b] da 400 A
|  | Cassette di derivazione 400A complete di magnetotermico differenziale | cad | 0 |  |  |  | 20
|  | Totale | cad |  |  |  |  | 20 | 1593.61 | 31872.2
|  | Totale Piano Terra | [7 empty] | 386357.09
| P01 | Piano Primo
| F02.5.12.181 | SBARRE[025181] Sbarra blindata, tripolare + neutro con conduttori in rame elettrolitico, grado di protezione IP 52, in elementi rettilinei:
64 | F02.5.12.181.k | [025181k] portata 100 A lunghezza 3 m
|  | 410.BS.0005 | cad |  |  |  |  | 0
|  | Blindosbarra 100A | cad |  |  |  |  | 0
|  | wbs_s01: ER - wbs_s02: P01 - wbs_t_completa: 410.BS.0005 - Id: 2777483 | cad | 0 |  |  |  | 1
|  | wbs_s01: ER - wbs_s02: P01 - wbs_t_completa: 410.BS.0005 - Id: 2777484 | cad | 0 |  |  |  | 1
|  | wbs_s01: ER - wbs_s02: P01 - wbs_t_completa: 410.BS.0005 - Id: 2777485 | cad | 0 |  |  |  | 1
|  | wbs_s01: ER - wbs_s02: P01 - wbs_t_completa: 410.BS.0005 - Id: 2777486 | cad | 0 |  |  |  | 1
|  | wbs_s01: ER - wbs_s02: P01 - wbs_t_completa: 410.BS.0005 - Id: 2777487 | cad | 0 |  |  |  | 1
|  | wbs_s01: ER - wbs_s02: P01 - wbs_t_completa: 410.BS.0005 - Id: 2777488 | cad | 0 |  |  |  | 1
|  | wbs_s01: ER - wbs_s02: P01 - wbs_t_completa: 410.BS.0005 - Id: 2777541 | cad | 0 |  |  |  | 1
|  | wbs_s01: ER - wbs_s02: P01 - wbs_t_completa: 410.BS.0005 - Id: 2777542 | cad | 0 |  |  |  | 1
|  | wbs_s01: ER - wbs_s02: P01 - wbs_t_completa: 410.BS.0005 - Id: 2777543 | cad | 0 |  |  |  | 1
|  | wbs_s01: ER - wbs_s02: P01 - wbs_t_completa: 410.BS.0005 - Id: 2777544 | cad | 0 |  |  |  | 1
|  | wbs_s01: ER - wbs_s02: P01 - wbs_t_completa: 410.BS.0005 - Id: 2777545 | cad | 0 |  |  |  | 1
|  | wbs_s01: ER - wbs_s02: P01 - wbs_t_completa: 410.BS.0005 - Id: 2777546 | cad | 0 |  |  |  | 1
|  | wbs_s01: ER - wbs_s02: P01 - wbs_t_completa: 410.BS.0005 - Id: 2787238 | cad | 0 |  |  |  | 1
|  | wbs_s01: ER - wbs_s02: P01 - wbs_t_completa: 410.BS.0005 - Id: 2796722 | cad | 0 |  |  |  | 1
|  | wbs_s01: ER - wbs_s02: P01 - wbs_t_completa: 410.BS.0005 - Id: 2796788 | cad | 0 |  |  |  | 1
|  | wbs_s01: ER - wbs_s02: P01 - wbs_t_completa: 410.BS.0005 - Id: 2796952 | cad | 0 |  |  |  | 1
|  | wbs_s01: ER - wbs_s02: P01 - wbs_t_completa: 410.BS.0005 - Id: 2796953 | cad | 0 |  |  |  | 1
|  | wbs_s01: ER - wbs_s02: P01 - wbs_t_completa: 410.BS.0005 - Id: 2796961 | cad | 0 |  |  |  | 1
|  | wbs_s01: ER - wbs_s02: P01 - wbs_t_completa: 410.BS.0005 - Id: 2796962 | cad | 0 |  |  |  | 1
|  | wbs_s01: ER - wbs_s02: P01 - wbs_t_completa: 410.BS.0005 - Id: 2797151 | cad | 0 |  |  |  | 1
|  | wbs_s01: ER - wbs_s02: P01 - wbs_t_completa: 410.BS.0005 - Id: 2797515 | cad | 0 |  |  |  | 1
|  | wbs_s01: ER - wbs_s02: P01 - wbs_t_completa: 410.BS.0005 - Id: 2797568 | cad | 0 |  |  |  | 1
|  | wbs_s01: ER - wbs_s02: P01 - wbs_t_completa: 410.BS.0005 - Id: 2797579 | cad | 0 |  |  |  | 1
|  | wbs_s01: ER - wbs_s02: P01 - wbs_t_completa: 410.BS.0005 - Id: 2797991 | cad | 0 |  |  |  | 1
|  | wbs_s01: ER - wbs_s02: P01 - wbs_t_completa: 410.BS.0005 - Id: 2933390 | cad | 0 |  |  |  | 1
|  |  | cad |  |  |  |  | 0
|  | Totale | cad |  |  |  |  | 25 | 414.47 | 10361.75
65 | F02.5.12.181.m | [025181m] portata 250 A lunghezza 3 m
|  | 410.BS.0015 | cad |  |  |  |  | 0
|  | Blindosbarra 250A | cad |  |  |  |  | 0
|  | wbs_s01: ER - wbs_s02: P01 - wbs_t_completa: 410.BS.0015 - Id: 2780679 | cad | 0 |  |  |  | 1
|  | wbs_s01: ER - wbs_s02: P01 - wbs_t_completa: 410.BS.0015 - Id: 2780681 | cad | 0 |  |  |  | 1
|  | wbs_s01: ER - wbs_s02: P01 - wbs_t_completa: 410.BS.0015 - Id: 2780682 | cad | 0 |  |  |  | 1
|  | wbs_s01: ER - wbs_s02: P01 - wbs_t_completa: 410.BS.0015 - Id: 2780683 | cad | 0 |  |  |  | 1
|  | wbs_s01: ER - wbs_s02: P01 - wbs_t_completa: 410.BS.0015 - Id: 2780684 | cad | 0 |  |  |  | 1
|  | wbs_s01: ER - wbs_s02: P01 - wbs_t_completa: 410.BS.0015 - Id: 2780685 | cad | 0 |  |  |  | 1
|  | wbs_s01: ER - wbs_s02: P01 - wbs_t_completa: 410.BS.0015 - Id: 2780785 | cad | 0 |  |  |  | 1
|  | wbs_s01: ER - wbs_s02: P01 - wbs_t_completa: 410.BS.0015 - Id: 2780786 | cad | 0 |  |  |  | 1
|  | wbs_s01: ER - wbs_s02: P01 - wbs_t_completa: 410.BS.0015 - Id: 2780787 | cad | 0 |  |  |  | 1
|  | wbs_s01: ER - wbs_s02: P01 - wbs_t_completa: 410.BS.0015 - Id: 2780788 | cad | 0 |  |  |  | 1
|  | wbs_s01: ER - wbs_s02: P01 - wbs_t_completa: 410.BS.0015 - Id: 2780789 | cad | 0 |  |  |  | 1
|  | wbs_s01: ER - wbs_s02: P01 - wbs_t_completa: 410.BS.0015 - Id: 2780790 | cad | 0 |  |  |  | 1
|  | wbs_s01: ER - wbs_s02: P01 - wbs_t_completa: 410.BS.0015 - Id: 2783643 | cad | 0 |  |  |  | 1
|  |  | cad |  |  |  |  | 0
|  | Totale | cad |  |  |  |  | 13 | 1390.29 | 18073.77
| F02.5.12.185 | SBARRE[025185] Accessori per sbarra blindata tripolare + neutro con conduttori in rame elettrolitico: cassetta di alimentazione testata, IP 55:
66 | F02.5.12.185.a | [025185a] portata 250 A
|  | Compensa alimentazione blindo 100A | cad |  |  |  |  | 0
|  | 410.BS.0300 | cad |  |  |  |  | 0
|  | Cassetta di alimentazione 100A | cad |  |  |  |  | 0
|  | wbs_s01: ER - wbs_s02: P01 - wbs_t_completa: 410.BS.0300 - Id: 2777441 | cad | 0 |  |  |  | 1
|  | wbs_s01: ER - wbs_s02: P01 - wbs_t_completa: 410.BS.0300 - Id: 2777569 | cad | 0 |  |  |  | 1
|  | wbs_s01: ER - wbs_s02: P01 - wbs_t_completa: 410.BS.0300 - Id: 2787237 | cad | 0 |  |  |  | 1
|  | wbs_s01: ER - wbs_s02: P01 - wbs_t_completa: 410.BS.0300 - Id: 2796721 | cad | 0 |  |  |  | 1
|  | wbs_s01: ER - wbs_s02: P01 - wbs_t_completa: 410.BS.0300 - Id: 2796951 | cad | 0 |  |  |  | 1
|  | wbs_s01: ER - wbs_s02: P01 - wbs_t_completa: 410.BS.0300 - Id: 2796960 | cad | 0 |  |  |  | 1
|  | wbs_s01: ER - wbs_s02: P01 - wbs_t_completa: 410.BS.0300 - Id: 2797150 | cad | 0 |  |  |  | 1
|  | wbs_s01: ER - wbs_s02: P01 - wbs_t_completa: 410.BS.0300 - Id: 2797514 | cad | 0 |  |  |  | 1
|  |  | cad |  |  |  |  | 0
|  | Totale | cad |  |  |  |  | 8 | 934.73 | 7477.84
67 | F02.5.12.185.a | [025185a] portata 250 A
|  | 410.BS.0310 | cad |  |  |  |  | 0
|  | Cassetta di alimentazione 250A | cad |  |  |  |  | 0
|  | wbs_s01: ER - wbs_s02: P01 - wbs_t_completa: 410.BS.0310 - Id: 2780668 | cad | 0 |  |  |  | 1
|  | wbs_s01: ER - wbs_s02: P01 - wbs_t_completa: 410.BS.0310 - Id: 2780811 | cad | 0 |  |  |  | 1
|  |  | cad |  |  |  |  | 0
|  | Totale | cad |  |  |  |  | 2 | 934.73 | 1869.46
| F02.5.12.192 | SBARRE[025192] Accessori per sospensione di sbarre blindate:
68 | F02.5.12.192.c | [025192c] portastaffa a parete da 45 ÷ 75 cm
|  | Staffe - valutazione 2staffe/blindo | cad |  |  |  |  | 0
|  | 410.BS.0005 | cad |  |  |  |  | 0
|  | Blindosbarra 100A | cad |  |  |  |  | 0
|  | wbs_s01: ER - wbs_s02: P01 - wbs_t_completa: 410.BS.0005 - Id: 2777483 | cad | 0 |  |  | 2 | 2
|  | wbs_s01: ER - wbs_s02: P01 - wbs_t_completa: 410.BS.0005 - Id: 2777484 | cad | 0 |  |  | 2 | 2
|  | wbs_s01: ER - wbs_s02: P01 - wbs_t_completa: 410.BS.0005 - Id: 2777485 | cad | 0 |  |  | 2 | 2
|  | wbs_s01: ER - wbs_s02: P01 - wbs_t_completa: 410.BS.0005 - Id: 2777486 | cad | 0 |  |  | 2 | 2
|  | wbs_s01: ER - wbs_s02: P01 - wbs_t_completa: 410.BS.0005 - Id: 2777487 | cad | 0 |  |  | 2 | 2
|  | wbs_s01: ER - wbs_s02: P01 - wbs_t_completa: 410.BS.0005 - Id: 2777488 | cad | 0 |  |  | 2 | 2
|  | wbs_s01: ER - wbs_s02: P01 - wbs_t_completa: 410.BS.0005 - Id: 2777541 | cad | 0 |  |  | 2 | 2
|  | wbs_s01: ER - wbs_s02: P01 - wbs_t_completa: 410.BS.0005 - Id: 2777542 | cad | 0 |  |  | 2 | 2
|  | wbs_s01: ER - wbs_s02: P01 - wbs_t_completa: 410.BS.0005 - Id: 2777543 | cad | 0 |  |  | 2 | 2
|  | wbs_s01: ER - wbs_s02: P01 - wbs_t_completa: 410.BS.0005 - Id: 2777544 | cad | 0 |  |  | 2 | 2
|  | wbs_s01: ER - wbs_s02: P01 - wbs_t_completa: 410.BS.0005 - Id: 2777545 | cad | 0 |  |  | 2 | 2
|  | wbs_s01: ER - wbs_s02: P01 - wbs_t_completa: 410.BS.0005 - Id: 2777546 | cad | 0 |  |  | 2 | 2
|  | wbs_s01: ER - wbs_s02: P01 - wbs_t_completa: 410.BS.0005 - Id: 2787238 | cad | 0 |  |  | 2 | 2
|  | wbs_s01: ER - wbs_s02: P01 - wbs_t_completa: 410.BS.0005 - Id: 2796722 | cad | 0 |  |  | 2 | 2
|  | wbs_s01: ER - wbs_s02: P01 - wbs_t_completa: 410.BS.0005 - Id: 2796788 | cad | 0 |  |  | 2 | 2
|  | wbs_s01: ER - wbs_s02: P01 - wbs_t_completa: 410.BS.0005 - Id: 2796952 | cad | 0 |  |  | 2 | 2
|  | wbs_s01: ER - wbs_s02: P01 - wbs_t_completa: 410.BS.0005 - Id: 2796953 | cad | 0 |  |  | 2 | 2
|  | wbs_s01: ER - wbs_s02: P01 - wbs_t_completa: 410.BS.0005 - Id: 2796961 | cad | 0 |  |  | 2 | 2
|  | wbs_s01: ER - wbs_s02: P01 - wbs_t_completa: 410.BS.0005 - Id: 2796962 | cad | 0 |  |  | 2 | 2
|  | wbs_s01: ER - wbs_s02: P01 - wbs_t_completa: 410.BS.0005 - Id: 2797151 | cad | 0 |  |  | 2 | 2
|  | wbs_s01: ER - wbs_s02: P01 - wbs_t_completa: 410.BS.0005 - Id: 2797515 | cad | 0 |  |  | 2 | 2
|  | wbs_s01: ER - wbs_s02: P01 - wbs_t_completa: 410.BS.0005 - Id: 2797568 | cad | 0 |  |  | 2 | 2
|  | wbs_s01: ER - wbs_s02: P01 - wbs_t_completa: 410.BS.0005 - Id: 2797579 | cad | 0 |  |  | 2 | 2
|  | wbs_s01: ER - wbs_s02: P01 - wbs_t_completa: 410.BS.0005 - Id: 2797991 | cad | 0 |  |  | 2 | 2
|  | wbs_s01: ER - wbs_s02: P01 - wbs_t_completa: 410.BS.0005 - Id: 2933390 | cad | 0 |  |  | 2 | 2
|  |  | cad |  |  |  |  | 0
|  | 410.BS.0015 | cad |  |  |  |  | 0
|  | Blindosbarra 250A | cad |  |  |  |  | 0
|  | wbs_s01: ER - wbs_s02: P01 - wbs_t_completa: 410.BS.0015 - Id: 2780679 | cad | 0 |  |  | 2 | 2
|  | wbs_s01: ER - wbs_s02: P01 - wbs_t_completa: 410.BS.0015 - Id: 2780681 | cad | 0 |  |  | 2 | 2
|  | wbs_s01: ER - wbs_s02: P01 - wbs_t_completa: 410.BS.0015 - Id: 2780682 | cad | 0 |  |  | 2 | 2
|  | wbs_s01: ER - wbs_s02: P01 - wbs_t_completa: 410.BS.0015 - Id: 2780683 | cad | 0 |  |  | 2 | 2
|  | wbs_s01: ER - wbs_s02: P01 - wbs_t_completa: 410.BS.0015 - Id: 2780684 | cad | 0 |  |  | 2 | 2
|  | wbs_s01: ER - wbs_s02: P01 - wbs_t_completa: 410.BS.0015 - Id: 2780685 | cad | 0 |  |  | 2 | 2
|  | wbs_s01: ER - wbs_s02: P01 - wbs_t_completa: 410.BS.0015 - Id: 2780785 | cad | 0 |  |  | 2 | 2
|  | wbs_s01: ER - wbs_s02: P01 - wbs_t_completa: 410.BS.0015 - Id: 2780786 | cad | 0 |  |  | 2 | 2
|  | wbs_s01: ER - wbs_s02: P01 - wbs_t_completa: 410.BS.0015 - Id: 2780787 | cad | 0 |  |  | 2 | 2
|  | wbs_s01: ER - wbs_s02: P01 - wbs_t_completa: 410.BS.0015 - Id: 2780788 | cad | 0 |  |  | 2 | 2
|  | wbs_s01: ER - wbs_s02: P01 - wbs_t_completa: 410.BS.0015 - Id: 2780789 | cad | 0 |  |  | 2 | 2
|  | wbs_s01: ER - wbs_s02: P01 - wbs_t_completa: 410.BS.0015 - Id: 2780790 | cad | 0 |  |  | 2 | 2
|  | wbs_s01: ER - wbs_s02: P01 - wbs_t_completa: 410.BS.0015 - Id: 2783643 | cad | 0 |  |  | 2 | 2
|  |  | cad |  |  |  |  | 0
|  | 410.BS.0035 | cad |  |  |  |  | 0
|  | Blindosbarra 2500A | cad |  |  |  |  | 0
|  | wbs_s01: ER - wbs_s02: P01 - wbs_t_completa: 410.BS.0035 - Id: 2379705 | cad | 0 |  |  | 2 | 2
|  | wbs_s01: ER - wbs_s02: P01 - wbs_t_completa: 410.BS.0035 - Id: 2432424 | cad | 0 |  |  | 2 | 2
|  | wbs_s01: ER - wbs_s02: P01 - wbs_t_completa: 410.BS.0035 - Id: 2432426 | cad | 0 |  |  | 2 | 2
|  | wbs_s01: ER - wbs_s02: P01 - wbs_t_completa: 410.BS.0035 - Id: 2432583 | cad | 0 |  |  | 2 | 2
|  | wbs_s01: ER - wbs_s02: P01 - wbs_t_completa: 410.BS.0035 - Id: 2477263 | cad | 0 |  |  | 2 | 2
|  | wbs_s01: ER - wbs_s02: P01 - wbs_t_completa: 410.BS.0035 - Id: 2496557 | cad | 0 |  |  | 2 | 2
|  |  | cad |  |  |  |  | 0
|  | Totale | cad |  |  |  |  | 88 | 67.3 | 5922.4
| LOM251.OC.EEA.Pa01.G7421.Za001 | OPERA COMPIUTAEDILIZIA_EDIFICI_RESIDENZEPRODUZIONE_REALIZZAZIONE_INSTALLAZIONEINGEGNERIA ELETTRICA_SISTEMI DI DISTRIBUZIONE_CONDOTTO SBARRA_MATERIALE GENERICO NON RILEVANTE
69 | LOM251.OC.EEA.Pa01.G7421.Za001.0005.m | OPERA: Condotto sbarra, 3F+N+PE; funzione: distribuzione di energia elettrica in bassa tensione; impiego: qualunque tipologia di edificio; corrente nominale [A] = 2500 ¦ Icc [kA] = 38 ÷ 160. Incluso: giunzioni monoblocco ad innesto rapido, finestre di derivazione bloccabili, conduttori in alluminio, carcassa in acciaio zincato, accessori di montaggio. LAVORO: SPECIFICHE TECNICHE: a 4 conduttori, grado di protezione IP 55, sia orizzontalmente che in montanti verticali, con finestre di derivazione bloccabili per impedire l'utilizzo. OP1 Condotto sbarra, 3F+N+PE; funzione: distribuzione di energia elettrica in bassa tensione; impiego: qualunque tipologia di edificio; corrente nominale [A] = 2500 ¦ Icc [kA] = 38 ÷ 160. Incluso: giunzioni monoblocco ad innesto rapido, finestre di derivazione bloccabili, conduttori in alluminio, carcassa in acciaio zincato, accessori di montaggio. SPECIFICHE TECNICHE: a 4 conduttori, grado di protezione IP 55, sia orizzontalmente che in montanti verticali, con finestre di derivazione bloccabili per impedire l'utilizzo. RM2 Condotto sbarra 3F+N+PE; funzione: distribuzione di energia elettrica in bassa tensione; impiego: qualunque tipologia di edificio; corrente nominale [A] = 2500 ¦ Icc [kA] = 38 ÷ 160. Incluso: giunzioni monoblocco ad innesto rapido, finestre di derivazione bloccabili, conduttori in alluminio, carcassa in acciaio zincato, accessori di montaggio SPECIFICHE TECNICHE: a 4 conduttori, grado di protezione IP 55, sia orizzontalmente che in montanti verticali, con finestre di derivazione bloccabili per impedire l'utilizzo LV1
|  | 410.BS.0035 | m |  |  |  |  | 0
|  | Blindosbarra 2500A | m |  |  |  |  | 0
|  | wbs_s01: ER - wbs_s02: P01 - wbs_t_completa: 410.BS.0035 - Id: 2379705 | m | 0 |  |  | 3 | 3
|  | wbs_s01: ER - wbs_s02: P01 - wbs_t_completa: 410.BS.0035 - Id: 2432424 | m | 0 |  |  | 3 | 3
|  | wbs_s01: ER - wbs_s02: P01 - wbs_t_completa: 410.BS.0035 - Id: 2432426 | m | 0 |  |  | 3 | 3
|  | wbs_s01: ER - wbs_s02: P01 - wbs_t_completa: 410.BS.0035 - Id: 2432583 | m | 0 |  |  | 3 | 3
|  | wbs_s01: ER - wbs_s02: P01 - wbs_t_completa: 410.BS.0035 - Id: 2477263 | m | 0 |  |  | 3 | 3
|  | wbs_s01: ER - wbs_s02: P01 - wbs_t_completa: 410.BS.0035 - Id: 2496557 | m | 0 |  |  | 3 | 3
|  |  | m |  |  |  |  | 0
|  | Totale | m |  |  |  |  | 18 | 1253 | 22554
| LOM251.OC.EEA.Pa02.G0900.Za001 | OPERA COMPIUTAEDILIZIA_EDIFICI_RESIDENZEPRODUZIONE_REALIZZAZIONE_POSAINGEGNERIA ELETTRICA_SISTEMI DI COMPLETAMENTO_ALIMENTATORE_MATERIALE GENERICO NON RILEVANTE
70 | LOM251.OC.EEA.Pa02.G0900.Za001.1635 | OPERA: Alimentatore, di testata; impiego: sbarre blindate compatte; corrente nominale [A] = 2500. Incluso: conduttori lega rame generico, interruttore n° poli [-] = 4P. LAVORO: Posa. SPECIFICHE TECNICHE: grado di protezione IP55. OP1 Alimentatore, di testata; impiego: sbarre blindate compatte; corrente nominale [A] = 2500. Incluso: conduttori lega rame generico, interruttore n° poli [-] = 4P. SPECIFICHE TECNICHE: grado di protezione IP55. RM2 Alimentatore di testata; impiego: sbarre blindate compatte; corrente nominale [A] = 2500. Incluso: conduttori lega rame generico, interruttore n° poli [-] = 4P SPECIFICHE TECNICHE: grado di protezione IP55 LV1 Posa.
|  | wbs_s01: ER - wbs_s02:P01 | cad |  |  |  |  | 0
|  | Alimentazione blindosbarre 2500A | cad |  |  |  |  | 0
|  | Busway SE Canalis KR - ER3-ER7-ER8 - Straight Feed Unit:Aluminium 4C 2500 A:2367261 | cad | 0 |  |  |  | 1
|  | Busway SE Canalis KR - ER3-ER7-ER8 - Straight Feed Unit:Aluminium 4C 2500 A:2432337 | cad | 0 |  |  |  | 1
|  | Busway SE Canalis KR - ER3-ER7-ER8 - Straight Feed Unit:Aluminium 4C 2500 A:2432356 | cad | 0 |  |  |  | 1
|  | Totale | cad |  |  |  |  | 3 | 1526.58 | 4579.74
| LOM251.OC.EEA.Pa02.G7427.Za001 | OPERA COMPIUTAEDILIZIA_EDIFICI_RESIDENZEPRODUZIONE_REALIZZAZIONE_POSAINGEGNERIA ELETTRICA_SISTEMI DI DISTRIBUZIONE_SCATOLA_MATERIALE GENERICO NON RILEVANTE
71 | LOM251.OC.EEA.Pa02.G7427.Za001.1000 | OPERA: Scatola, di derivazione di linea; impiego: sbarre blindate con portafusibile; corrente nominale [A] = 32. LAVORO: Posa. SPECIFICHE TECNICHE: grado di protezione IP55. OP1 Scatola, di derivazione di linea; impiego: sbarre blindate con portafusibile; corrente nominale [A] = 32. SPECIFICHE TECNICHE: grado di protezione IP55. RM2 Scatola di derivazione di linea; impiego: sbarre blindate con portafusibile; corrente nominale [A] = 32 SPECIFICHE TECNICHE: grado di protezione IP55 LV1 Posa.
|  | Compensa unità di derivazione 16A | cad |  |  |  |  | 0
|  | 410.BS.0200 | cad |  |  |  |  | 0
|  | Unità di derivazione - 16A | cad |  |  |  |  | 0
|  | wbs_s01: ER - wbs_s02: P01 - wbs_t_completa: 410.BS.0200 - Id: 2864687 | cad | 0 |  |  |  | 1
|  | wbs_s01: ER - wbs_s02: P01 - wbs_t_completa: 410.BS.0200 - Id: 2903122 | cad | 0 |  |  |  | 1
|  | wbs_s01: ER - wbs_s02: P01 - wbs_t_completa: 410.BS.0200 - Id: 2932595 | cad | 0 |  |  |  | 1
|  | wbs_s01: ER - wbs_s02: P01 - wbs_t_completa: 410.BS.0200 - Id: 2932656 | cad | 0 |  |  |  | 1
|  | wbs_s01: ER - wbs_s02: P01 - wbs_t_completa: 410.BS.0200 - Id: 2932663 | cad | 0 |  |  |  | 1
|  | wbs_s01: ER - wbs_s02: P01 - wbs_t_completa: 410.BS.0200 - Id: 2932681 | cad | 0 |  |  |  | 1
|  | wbs_s01: ER - wbs_s02: P01 - wbs_t_completa: 410.BS.0200 - Id: 2932706 | cad | 0 |  |  |  | 1
|  | wbs_s01: ER - wbs_s02: P01 - wbs_t_completa: 410.BS.0200 - Id: 2932713 | cad | 0 |  |  |  | 1
|  | wbs_s01: ER - wbs_s02: P01 - wbs_t_completa: 410.BS.0200 - Id: 2932730 | cad | 0 |  |  |  | 1
|  | wbs_s01: ER - wbs_s02: P01 - wbs_t_completa: 410.BS.0200 - Id: 2932835 | cad | 0 |  |  |  | 1
|  | wbs_s01: ER - wbs_s02: P01 - wbs_t_completa: 410.BS.0200 - Id: 2932852 | cad | 0 |  |  |  | 1
|  | wbs_s01: ER - wbs_s02: P01 - wbs_t_completa: 410.BS.0200 - Id: 2932969 | cad | 0 |  |  |  | 1
|  | wbs_s01: ER - wbs_s02: P01 - wbs_t_completa: 410.BS.0200 - Id: 2933000 | cad | 0 |  |  |  | 1
|  | wbs_s01: ER - wbs_s02: P01 - wbs_t_completa: 410.BS.0200 - Id: 2933076 | cad | 0 |  |  |  | 1
|  | wbs_s01: ER - wbs_s02: P01 - wbs_t_completa: 410.BS.0200 - Id: 2933095 | cad | 0 |  |  |  | 1
|  | wbs_s01: ER - wbs_s02: P01 - wbs_t_completa: 410.BS.0200 - Id: 2933186 | cad | 0 |  |  |  | 1
|  | wbs_s01: ER - wbs_s02: P01 - wbs_t_completa: 410.BS.0200 - Id: 2933625 | cad | 0 |  |  |  | 1
|  | wbs_s01: ER - wbs_s02: P01 - wbs_t_completa: 410.BS.0200 - Id: 2933655 | cad | 0 |  |  |  | 1
|  | wbs_s01: ER - wbs_s02: P01 - wbs_t_completa: 410.BS.0200 - Id: 2933674 | cad | 0 |  |  |  | 1
|  | wbs_s01: ER - wbs_s02: P01 - wbs_t_completa: 410.BS.0200 - Id: 2933717 | cad | 0 |  |  |  | 1
|  | wbs_s01: ER - wbs_s02: P01 - wbs_t_completa: 410.BS.0200 - Id: 2933742 | cad | 0 |  |  |  | 1
|  | wbs_s01: ER - wbs_s02: P01 - wbs_t_completa: 410.BS.0200 - Id: 2933760 | cad | 0 |  |  |  | 1
|  | wbs_s01: ER - wbs_s02: P01 - wbs_t_completa: 410.BS.0200 - Id: 2933790 | cad | 0 |  |  |  | 1
|  | wbs_s01: ER - wbs_s02: P01 - wbs_t_completa: 410.BS.0200 - Id: 2933797 | cad | 0 |  |  |  | 1
|  |  | cad |  |  |  |  | 0
|  | Totale | cad |  |  |  |  | 24 | 125 | 3000
| LOM251.OC.EEA.Pa02.G8240.Za001 | OPERA COMPIUTAEDILIZIA_EDIFICI_RESIDENZEPRODUZIONE_REALIZZAZIONE_POSAINGEGNERIA ELETTRICA_SISTEMI TERMINALI_TERMINALE_MATERIALE GENERICO NON RILEVANTE
72 | LOM251.OC.EEA.Pa02.G8240.Za001.0845 | OPERA: Terminale; funzione: accessorio per la trasformazione dell'esecuzione da fissa a estraibile; impiego: anteriore prolungato; corrente nominale [A] = 320 ÷ 630; n° poli [-] = 4. LAVORO: Posa. SPECIFICHE TECNICHE: grado di protezione IP55. OP1 Terminale; funzione: accessorio per la trasformazione dell'esecuzione da fissa a estraibile; impiego: anteriore prolungato; corrente nominale [A] = 320 ÷ 630; n° poli [-] = 4. SPECIFICHE TECNICHE: grado di protezione IP55. RM2 Terminale; impiego: per quadro e trasformatore per sbarre blindate compatte con conduttori in rame; corrente nominale [A] = 2500 SPECIFICHE TECNICHE: grado di protezione IP55 LV1 Posa.
|  | 410.BS.0120 | cad |  |  |  |  | 0
|  | Collegamento a trasformatore 2500A | cad |  |  |  |  | 0
|  | wbs_s01: ER - wbs_s02: P01 - wbs_t_completa: 410.BS.0120 - Id: 2367261 | cad | 0 |  |  |  | 1
|  | wbs_s01: ER - wbs_s02: P01 - wbs_t_completa: 410.BS.0120 - Id: 2432337 | cad | 0 |  |  |  | 1
|  | wbs_s01: ER - wbs_s02: P01 - wbs_t_completa: 410.BS.0120 - Id: 2432356 | cad | 0 |  |  |  | 1
|  |  | cad |  |  |  |  | 0
|  | Totale | cad |  |  |  |  | 3 | 796.76 | 2390.28
| LOM251.OC.EEA.Pa02.G9725.Za001 | OPERA COMPIUTAEDILIZIA_EDIFICI_RESIDENZEPRODUZIONE_REALIZZAZIONE_POSAINGEGNERIA ELETTRICA_SISTEMI COMPLEMENTARI_ANGOLO_MATERIALE GENERICO NON RILEVANTE
73 | LOM251.OC.EEA.Pa02.G9725.Za001.0025 | OPERA: Angolo, doppio; geometria: diedro; impiego: sbarre blindate compatte; corrente nominale [A] = 2500. Incluso: conduttori di lega rame generico. LAVORO: Posa. SPECIFICHE TECNICHE: grado di protezione IP55. OP1 Angolo, doppio; geometria: diedro; impiego: sbarre blindate compatte; corrente nominale [A] = 2500. Incluso: conduttori di lega rame generico. SPECIFICHE TECNICHE: grado di protezione IP55. RM2 Angolo doppio; geometria: diedro; impiego: sbarre blindate compatte; corrente nominale [A] = 2500. Incluso: conduttori di lega rame generico SPECIFICHE TECNICHE: grado di protezione IP55 LV1 Posa.
|  | Curve blindo 2500A | cad |  |  |  |  | 0
|  | 410.BS.0105 | cad |  |  |  |  | 0
|  | wbs_s01: ER - wbs_s02: P01 - wbs_t_completa: 410.BS.0105 - Id: 2432580 | cad | 0 |  |  |  | 1
|  | wbs_s01: ER - wbs_s02: P01 - wbs_t_completa: 410.BS.0105 - Id: 2477154 | cad | 0 |  |  |  | 1
|  | wbs_s01: ER - wbs_s02: P01 - wbs_t_completa: 410.BS.0105 - Id: 2477413 | cad | 0 |  |  |  | 1
|  | wbs_s01: ER - wbs_s02: P01 - wbs_t_completa: 410.BS.0105 - Id: 2496505 | cad | 0 |  |  |  | 1
|  |  | cad |  |  |  |  | 0
|  | 410.BS.0110 | cad |  |  |  |  | 0
|  | wbs_s01: ER - wbs_s02: P01 - wbs_t_completa: 410.BS.0110 - Id: 2379648 | cad | 0 |  |  |  | 1
|  | wbs_s01: ER - wbs_s02: P01 - wbs_t_completa: 410.BS.0110 - Id: 2432340 | cad | 0 |  |  |  | 1
|  | wbs_s01: ER - wbs_s02: P01 - wbs_t_completa: 410.BS.0110 - Id: 2432358 | cad | 0 |  |  |  | 1
|  |  | cad |  |  |  |  | 0
|  | 410.BS.0115 | cad |  |  |  |  | 0
|  | wbs_s01: ER - wbs_s02: P01 - wbs_t_completa: 410.BS.0115 - Id: 2476954 | cad | 0 |  |  |  | 1
|  | wbs_s01: ER - wbs_s02: P01 - wbs_t_completa: 410.BS.0115 - Id: 2477291 | cad | 0 |  |  |  | 1
|  |  | cad |  |  |  |  | 0
|  | 410.BS.0125 | cad |  |  |  |  | 0
|  | wbs_s01: ER - wbs_s02: P01 - wbs_t_completa: 410.BS.0125 - Id: 2783579 | cad | 0 |  |  |  | 1
|  |  | cad |  |  |  |  | 0
|  | 410.BS.0130 | cad |  |  |  |  | 0
|  | wbs_s01: ER - wbs_s02: P01 - wbs_t_completa: 410.BS.0130 - Id: 2780302 | cad | 0 |  |  |  | 1
|  |  | cad |  |  |  |  | 0
|  | Totale | cad |  |  |  |  | 11 | 1843.42 | 20277.62
|  | Totale Piano Primo | [7 empty] | 96506.86
|  | Totale Blindosbarre | [7 empty] | 482863.95
| 410.CE | Cavi elettrici
| GEN | Generale
4E.410.CE
74 | 4E.410.CE.200 | Fornitura e posa in opera di cavo elettrico RG16H1R12-30 kV sez. 1x70mmq. E' compresa la manodopera e qanto occorre a dare il lavoro finito a regola d'arte
|  | Maggiorazione del 10% (curve, derivazioni) | m |  |  |  |  | 0
|  | Cavo MT per collegamento con cabina 3 | m | 0 | 150 |  | 1.1 | 495
|  |  | m | 0 | 250 |  | 1.1 | 825
|  | Totale | m |  |  |  |  | 1320 | 25.14 | 33184.8
| F02.5.01.027 | CAVI[025027] Cavo flessibile conforme CEI 20-13, isolato con gomma etilenpropilenica ad alto modulo con guaina in mescola termoplastica, tensione nominale 0,6/1 kV, a bassissima emissione di fumi, gas tossici e nocivi conforme CEI 20-38, non propagante l'incendio e la fiamma conforme EN 60332-1-2, EN 50399 e ai requisiti della Normativa Europa Regolamento UE 305/2011 - Prodotti da Costruzione CPR e alla CEI UNEL 35324, classe Cca-s1b,d1,a1: unipolare FG16M16 - 0,6/1 kV:
75 | F02.5.01.027.j | [025027j] sezione 185 mmq
|  | Maggiorazione del 10% (curve, derivazioni) | m |  |  |  |  | 0
|  | Cavo per collegamento gruppo elettrogeno | m | 0 | 350 |  | 1.1 | 1925
|  | Totale | m |  |  |  |  | 1925 | 33.92 | 65296
| F02.5.01.029 | CAVI[025029] Cavo flessibile conforme CEI 20-13, isolato con gomma etilenpropilenica ad alto modulo con guaina in mescola termoplastica, tensione nominale 0,6/1 kV, a bassissima emissione di fumi, gas tossici e nocivi conforme CEI 20-38, non propagante l'incendio e la fiamma conforme EN 60332-1-2, EN 50399 e ai requisiti della Normativa Europa Regolamento UE 305/2011 - Prodotti da Costruzione CPR e alla CEI UNEL 35324, classe Cca-s1b,d1,a1: tripolare FG16OM16 - 0,6/1 kV:
76 | F02.5.01.029.b | [025029b] sezione 2,5 mmq
|  | Maggiorazione del 10% (curve, derivazioni) | m |  |  |  |  | 0
|  | Cavo segnale presenza tensione gruppo elettrogeno | m |  | 350 |  | 1.1 | 385
|  | Totale | m |  |  |  |  | 385 | 4.23 | 1628.55
77 | F02.5.01.029.b | [025029b] sezione 2,5 mmq
|  | Maggiorazione del 10% (curve, derivazioni) | m |  |  |  |  | 0
|  | QUADRO SERVIZI COPERTURA - QSEC | m |  | 140 |  | 1.1 | 154
|  |  | m |  |  |  |  | 0
|  | Totale | m |  |  |  |  | 154 | 4.23 | 651.42
78 | F02.5.01.029.c | [025029c] sezione 4 mmq
|  | Maggiorazione del 10% (curve, derivazioni) | m |  |  |  |  | 0
|  | QUADRO SERVIZI COPERTURA - QSEC | m |  | 60 |  | 1.1 | 66
|  |  | m |  |  |  |  | 0
|  | Totale | m |  |  |  |  | 66 | 5.29 | 349.14
| F14.5.04.023 | ACCESSORI[145023] Cavo antincendio FTG10OHM1, tensione nominale 0,6/1 kV, isolamento in vetro-mica e guaina in mescola LSZH qualità G10, conduttore interno in rame rosso ricotto in classe 5, guaina esterna in materiale LSZH qualità M1, a bassa emissione di di fumi e gas tossici secondo CEI 20-37/2-1, non propagante l'incendio e la fiamma conforme EN 60332, EN 50265, CEI 20-22 e ai requisiti della Normativa Europea Regolamento UE 305/2011 - Prodotti da Costruzione CPR, classe B2ca-s1a,d1,a1, resistenza al fuoco PH 120 secondo norma CEI EN 50200:
79 | F14.5.04.023.c | [145023c] 2 x 2,5 mmq
|  | Maggiorazione del 10% (curve, derivazioni) | m |  |  |  |  | 0
|  | cavi per luci di emergenza | m |  | 1200 |  | 1.1 | 1320
|  | cavi per linea antincendio | m |  | 1000 |  | 1.1 | 1100
|  | Totale | m |  |  |  |  | 2420 | 5.12 | 12390.4
|  | Totale Generale | [7 empty] | 113500.31
| P00 | Piano Terra
| F02.5.01.022 | CAVI[025022] Cavo flessibile conforme CEI 20-13, isolato con gomma etilenpropilenica ad alto modulo con sottoguaina in pvc, tensione nominale 0,6-1 kV, non propagante l'incendio e la fiamma conforme EN 60332-1-2, EN 50399 e ai requisiti della Normativa Europa Regolamento UE 305/2011- Prodotti da costruzione CPR e alla CEI UNEL 35318, classe Cca-s3,d1,a3: pentapolare FG16OR16 - 0,6/1 kV:
80 | F02.5.01.022.c | [025022c] sezione 4 mmq
|  | Maggiorazione del 10% (curve, derivazioni) | m |  |  |  |  | 0
|  | FG16OR16-5G4 | m |  |  |  |  | 0
|  | QUADRO FEL USERS - Q_FUS | m |  | 120 |  | 1.1 | 132
|  | QUADRO MODUL/ONDUL/LINAC PIANO TERRENO - Q_MOL | m |  | 270 |  | 1.1 | 297
|  | QUADRO TECNICO PIANO TERRENO DESTRO - QTEC_DX | m |  | 210 |  | 1.1 | 231
|  |  | m |  |  |  |  | 0
|  | Totale | m |  |  |  |  | 660 | 7.33 | 4837.8
| F02.5.01.029 | CAVI[025029] Cavo flessibile conforme CEI 20-13, isolato con gomma etilenpropilenica ad alto modulo con guaina in mescola termoplastica, tensione nominale 0,6/1 kV, a bassissima emissione di fumi, gas tossici e nocivi conforme CEI 20-38, non propagante l'incendio e la fiamma conforme EN 60332-1-2, EN 50399 e ai requisiti della Normativa Europa Regolamento UE 305/2011 - Prodotti da Costruzione CPR e alla CEI UNEL 35324, classe Cca-s1b,d1,a1: tripolare FG16OM16 - 0,6/1 kV:
81 | F02.5.01.029.b | [025029b] sezione 2,5 mmq
|  | Maggiorazione del 10% (curve, derivazioni) | m |  |  |  |  | 0
|  | FG16OM16-3G2.5 | m |  |  |  |  | 0
|  | QUADRO CENTRALE POMPE - QCTP | m |  | 80 |  | 1.1 | 88
|  | QUADRO FEL USERS - Q_FUS | m |  | 385 |  | 1.1 | 423.5
|  | QUADRO MODUL/ONDUL/LINAC PIANO TERRENO - Q_MOL | m |  | 425 |  | 1.1 | 467.5
|  | QUADRO PIANO TERRENO DESTRO - QPT_DX | m |  | 275 |  | 1.1 | 302.5
|  | QUADRO TECNICO PIANO TERRENO DESTRO - QTEC_DX | m |  | 335 |  | 1.1 | 368.5
|  |  | m |  |  |  |  | 0
|  | Totale | m |  |  |  |  | 1650 | 4.23 | 6979.5
82 | F02.5.01.029.c | [025029c] sezione 4 mmq
|  | Maggiorazione del 10% (curve, derivazioni) | m |  |  |  |  | 0
|  | FG16OM16-3G4 | m |  |  |  |  | 0
|  | QUADRO CENTRALE POMPE - QCTP | m |  | 100 |  | 1.1 | 110
|  | QUADRO FEL USERS - Q_FUS | m |  | 225 |  | 1.1 | 247.5
|  | QUADRO MODUL/ONDUL/LINAC PIANO TERRENO - Q_MOL | m |  | 550 |  | 1.1 | 605
|  | QUADRO PIANO TERRENO DESTRO - QPT_DX | m |  | 270 |  | 1.1 | 297
|  | QUADRO TECNICO PIANO TERRENO DESTRO - QTEC_DX | m |  | 339 |  | 1.1 | 372.9
|  |  | m |  |  |  |  | 0
|  | Totale | m |  |  |  |  | 1632.4 | 5.29 | 8635.4
| F02.5.01.030 | CAVI[025030] Cavo flessibile conforme CEI 20-13, isolato con gomma etilenpropilenica ad alto modulo con guaina in mescola termoplastica, tensione nominale 0,6/1 kV, a bassissima emissione di fumi, gas tossici e nocivi conforme CEI 20-38, non propagante l'incendio e la fiamma conforme EN 60332-1-2, EN 50399 e ai requisiti della Normativa Europa Regolamento UE 305/2011 - Prodotti da Costruzione CPR e alla CEI UNEL 35324, classe Cca-s1b,d1,a1: tetrapolare FG16OM16 - 0,6/1 kV:
83 | F02.5.01.030.b | [025030b] sezione 2,5 mmq
|  | Maggiorazione del 10% (curve, derivazioni) | m |  |  |  |  | 0
|  | FG16OM16-4G2.5 | m |  |  |  |  | 0
|  | QUADRO CENTRALE POMPE - QCTP | m |  | 200 |  | 1.1 | 220
|  |  | m |  |  |  |  | 0
|  | Totale | m |  |  |  |  | 220 | 5.02 | 1104.4
84 | F02.5.01.030.c | [025030c] sezione 4 mmq
|  | Maggiorazione del 10% (curve, derivazioni) | m |  |  |  |  | 0
|  | FG16OM16-4G4 | m |  |  |  |  | 0
|  | QUADRO CENTRALE POMPE - QCTP | m |  | 275 |  | 1.1 | 302.5
|  |  | m |  |  |  |  | 0
|  | Totale | m |  |  |  |  | 302.5 | 6.24 | 1887.6
85 | F02.5.01.030.e | [025030e] sezione 10 mmq
|  | Maggiorazione del 10% (curve, derivazioni) | m |  |  |  |  | 0
|  | FG16OM16-4G10 | m |  |  |  |  | 0
|  | QUADRO CENTRALE POMPE - QCTP | m |  | 150 |  | 1.1 | 165
|  |  | m |  |  |  |  | 0
|  | Totale | m |  |  |  |  | 165 | 12.3 | 2029.5
| F02.5.01.031 | CAVI[025031] Cavo flessibile conforme CEI 20-13, isolato con gomma etilenpropilenica ad alto modulo con guaina in mescola termoplastica, tensione nominale 0,6/1 kV, a bassissima emissione di fumi, gas tossici e nocivi conforme CEI 20-38, non propagante l'incendio e la fiamma conforme EN 60332-1-2, EN 50399 e ai requisiti della Normativa Europa Regolamento UE 305/2011 - Prodotti da Costruzione CPR e alla CEI UNEL 35324, classe Cca-s1b,d1,a1: pentapolare FG16OM16 - 0,6/1 kV:
86 | F02.5.01.031.c | [025031c] sezione 4 mmq
|  | Maggiorazione del 10% (curve, derivazioni) | m |  |  |  |  | 0
|  | FG16OM16-5G4 | m |  |  |  |  | 0
|  | QUADRO CENTRALE POMPE - QCTP | m |  | 50 |  | 1.1 | 55
|  |  | m |  |  |  |  | 0
|  | Totale | m |  |  |  |  | 55 | 7.57 | 416.35
| F02.5.01.041 | CAVI[025041] Cavo flessibile, isolato con mescola elastomerica reticolata G18 con guaina speciale termoplastica, barriera ignifuga nastro mica/vetro, tensione nominale 0,6/1 kV, a bassissima emissione di fumi e gas tossici CEI 20-38, non propagante l'incendio e la fiamma conforme EN 60332-1-2, EN 50399 e ai requisiti della Normativa Europa Regolamento UE 305/2011- Prodotti da Costruzione CPR (classe B2ca-s1a, d1, a1) e alle norme CEI UNEL 35016, classe B2ca-s1a,d1,a1: tripolare FTG18OM1:
87 | F02.5.01.041.d | [025041d] sezione 6 mmq
|  | Maggiorazione del 10% (curve, derivazioni) | m |  |  |  |  | 0
|  | FTG18OM16-3G6 | m |  |  |  |  | 0
|  | CENTRALE POMPE PT EM - QCPT | m |  | 800 |  | 1.1 | 880
|  | Piano Terreno DX EM - QPTDX | m |  | 900 |  | 1.1 | 990
|  | Piano Terreno Fel Users EM - QPTFT | m |  | 300 |  | 1.1 | 330
|  |  | m |  |  |  |  | 0
|  | Totale | m |  |  |  |  | 2200 | 8.18 | 17996
|  | Totale Piano Terra | [7 empty] | 43886.55
| P01 | Piano Primo
| F02.5.01.002 | CAVI[025002] Cavo flessibile unipolare FG17-450/750 V, isolato con HEPR, tensione nominale 450-750 V, a basso sviluppo dei fumi e gas tossici e nocivi conforme CEI 20-38, non propagante l'incendio e la fiamma conforme EN 60332-1-2, EN 50399 e ai requisiti della Normativa Europea Regolamento UE 305/2011 - Prodotti da Costruzione CPR e alla CEI UNEL 35716, classe Cca-s1b,d1,a1:
88 | F02.5.01.002.f | [025002f] sezione 16 mmq
|  | Maggiorazione del 10% (curve, derivazioni) | m |  |  |  |  | 0
|  | FG17-1G16GV | m |  |  |  |  | 0
|  | QGTB-QUADRO GENERALE NORMALE - QGBT_TR1 | m |  | 595 |  | 1.1 | 654.5
|  | QUADRO GENERALE BT sez. CONTINUITA' - QGBTC | m |  | 320 |  | 1.1 | 352
|  |  | m |  |  |  |  | 0
|  | Totale | m |  |  |  |  | 1006.5 | 5.69 | 5726.99
89 | F02.5.01.002.g | [025002g] sezione 25 mmq
|  | Maggiorazione del 10% (curve, derivazioni) | m |  |  |  |  | 0
|  | FG17-1G25GV | m |  |  |  |  | 0
|  | QGTB-QUADRO GENERALE NORMALE - QGBT_TR1 | m |  | 240 |  | 1.1 | 264
|  | QUADRO GENERALE BT SEZ GE - QBTGE | m |  | 50 |  | 1.1 | 55
|  |  | m |  |  |  |  | 0
|  | Totale | m |  |  |  |  | 319 | 7.75 | 2472.25
90 | F02.5.01.002.h | [025002h] sezione 35 mmq
|  | Maggiorazione del 10% (curve, derivazioni) | m |  |  |  |  | 0
|  | QGTB-QUADRO GENERALE NORMALE - QGBT_TR1 | m |  | 250 |  | 1.1 | 275
|  |  | m |  |  |  |  | 0
|  | Totale | m |  |  |  |  | 275 | 9.34 | 2568.5
91 | F02.5.01.002.j | [025002j] sezione 70 mmq
|  | Maggiorazione del 10% (curve, derivazioni) | m |  |  |  |  | 0
|  | FG17-1G70GV | m |  |  |  |  | 0
|  | QGTB-QUADRO GENERALE NORMALE - QGBT_TR1 | m |  | 50 |  | 1.1 | 55
|  | QUADRO GENERALE BT SEZ GE - QBTGE | m |  | 20 |  | 1.1 | 22
|  |  | m |  |  |  |  | 0
|  | Totale | m |  |  |  |  | 77 | 16.82 | 1295.14
92 | F02.5.01.002.k | [025002k] sezione 95 mmq
|  | Maggiorazione del 10% (curve, derivazioni) | m |  |  |  |  | 0
|  | FG17-1G95GV | m |  |  |  |  | 0
|  | QGTB-QUADRO GENERALE NORMALE - QGBT_TR1 | m |  | 380 |  | 1.1 | 418
|  |  | m |  |  |  |  | 0
|  | Totale | m |  |  |  |  | 418 | 21.3 | 8903.4
93 | F02.5.01.002.l | [025002l] sezione 120 mmq
|  | Maggiorazione del 10% (curve, derivazioni) | m |  |  |  |  | 0
|  | FG17-1G120GV | m |  |  |  |  | 0
|  | QGTB-QUADRO GENERALE NORMALE - QGBT_TR1 | m |  | 270 |  | 1.1 | 297
|  |  | m |  |  |  |  | 0
|  | Totale | m |  |  |  |  | 297 | 26.14 | 7763.58
94 | F02.5.01.002.n | [025002n] sezione 185 mmq
|  | Maggiorazione del 10% (curve, derivazioni) | m |  |  |  |  | 0
|  | FG17-1G185GV | m |  |  |  |  | 0
|  | QGTB-QUADRO GENERALE NORMALE - QGBT_TR1 | m |  | 150 |  | 1.1 | 165
|  |  | m |  |  |  |  | 0
|  | Totale | m |  |  |  |  | 165 | 38.59 | 6367.35
95 | F02.5.01.002.o | [025002o] sezione 240 mmq
|  | Maggiorazione del 10% (curve, derivazioni) | m |  |  |  |  | 0
|  | FG17-1G240GV | m |  |  |  |  | 0
|  | QGTB-QUADRO GENERALE NORMALE - QGBT_TR1 | m |  | 150 |  | 1.1 | 165
|  |  | m |  |  |  |  | 0
|  | Totale | m |  |  |  |  | 165 | 48.35 | 7977.75
| F02.5.01.018 | CAVI[025018] Cavo flessibile conforme CEI 20-13, isolato con gomma etilenpropilenica ad alto modulo con sottoguaina in pvc, tensione nominale 0,6-1 kV, non propagante l'incendio e la fiamma conforme EN 60332-1-2, EN 50399 e ai requisiti della Normativa Europa Regolamento UE 305/2011- Prodotti da costruzione CPR e alla CEI UNEL 35318, classe Cca-s3,d1,a3: unipolare FG16R16 - 0,6/1 kV:
96 | F02.5.01.018.h | [025018h] sezione 35 mmq
|  | Maggiorazione del 10% (curve, derivazioni) | m |  |  |  |  | 0
|  | FG16R16-1X35GR | m |  |  |  |  | 0
|  | QUADRO GENERALE BT SEZ GE - QBTGE | m |  | 200 |  | 1.1 | 220
|  |  | m |  |  |  |  | 0
|  | Totale | m |  |  |  |  | 220 | 8.89 | 1955.8
| F02.5.01.027 | CAVI[025027] Cavo flessibile conforme CEI 20-13, isolato con gomma etilenpropilenica ad alto modulo con guaina in mescola termoplastica, tensione nominale 0,6/1 kV, a bassissima emissione di fumi, gas tossici e nocivi conforme CEI 20-38, non propagante l'incendio e la fiamma conforme EN 60332-1-2, EN 50399 e ai requisiti della Normativa Europa Regolamento UE 305/2011 - Prodotti da Costruzione CPR e alla CEI UNEL 35324, classe Cca-s1b,d1,a1: unipolare FG16M16 - 0,6/1 kV:
97 | F02.5.01.027.a | [025027a] sezione 10 mmq
|  | Maggiorazione del 10% (curve, derivazioni) | m |  |  |  |  | 0
|  | FG16OM16-3X10 | m |  |  |  |  | 0
|  | QUADRO GENERALE BT sez. CONTINUITA' - QGBTC | m |  | 400 |  | 1.1 | 440
|  |  | m |  |  |  |  | 0
|  | Totale | m |  |  |  |  | 440 | 4.21 | 1852.4
98 | F02.5.01.027.d | [025027d] sezione 35 mmq
|  | Maggiorazione del 10% (curve, derivazioni) | m |  |  |  |  | 0
|  | FG16M16-1X35NE | m |  |  |  |  | 0
|  | QGTB-QUADRO GENERALE NORMALE - QGBT_TR1 | m |  | 640 |  | 1.1 | 704
|  | QUADRO GENERALE BT sez. CONTINUITA' - QGBTC | m |  | 1280 |  | 1.1 | 1408
|  |  | m |  |  |  |  | 0
|  | Totale | m |  |  |  |  | 2112 | 8.77 | 18522.24
99 | F02.5.01.027.e | [025027e] sezione 50 mmq
|  | Maggiorazione del 10% (curve, derivazioni) | m |  |  |  |  | 0
|  | FG16M16-1X50NE | m |  |  |  |  | 0
|  | QGTB-QUADRO GENERALE NORMALE - QGBT_TR1 | m |  | 640 |  | 1.1 | 704
|  |  | m |  |  |  |  | 0
|  | Totale | m |  |  |  |  | 704 | 11.53 | 8117.12
100 | F02.5.01.027.f | [025027f] sezione 70 mmq
|  | Maggiorazione del 10% (curve, derivazioni) | m |  |  |  |  | 0
|  | FG16OM16-3X70 | m |  |  |  |  | 0
|  | QGTB-QUADRO GENERALE NORMALE - QGBT_TR1 | m |  | 350 |  | 1.1 | 385
|  | QGTB-QUADRO GENERALE NORMALE - QGBT_TR1 | m |  | 450 |  | 1.1 | 495
|  | QGTB-QUADRO GENERALE NORMALE - QGBT_TR1 | m |  | 200 |  | 1.1 | 220
|  |  | m |  |  |  |  | 0
|  | Totale | m |  |  |  |  | 1100 | 15.33 | 16863
101 | F02.5.01.027.h | [025027h] sezione 120 mmq
|  | Maggiorazione del 10% (curve, derivazioni) | m |  |  |  |  | 0
|  | FG16OM16-4X120 | m |  |  |  |  | 0
|  | QGTB-QUADRO GENERALE NORMALE - QGBT_TR1 | m |  | 600 |  | 1.1 | 660
|  | QUADRO GENERALE BT SEZ GE - QBTGE | m |  | 80 |  | 1.1 | 88
|  |  | m |  |  |  |  | 0
|  | Totale | m |  |  |  |  | 748 | 23.13 | 17301.24
102 | F02.5.01.027.i | [025027i] sezione 150 mmq
|  | Maggiorazione del 10% (curve, derivazioni) | m |  |  |  |  | 0
|  | FG16M16-1X150NE | m |  |  |  |  | 0
|  | QGTB-QUADRO GENERALE NORMALE - QGBT_TR1 | m |  | 1480 |  | 1.1 | 1628
|  |  | m |  |  |  |  | 0
|  | Totale | m |  |  |  |  | 1628 | 27.77 | 45209.56
103 | F02.5.01.027.j | [025027j] sezione 185 mmq
|  | Maggiorazione del 10% (curve, derivazioni) | m |  |  |  |  | 0
|  | FG16M16-1X185NE | m |  |  |  |  | 0
|  | QGTB-QUADRO GENERALE NORMALE - QGBT_TR1 | m |  | 1240 |  | 1.1 | 1364
|  |  | m |  |  |  |  | 0
|  | Totale | m |  |  |  |  | 1364 | 33.92 | 46266.88
104 | F02.5.01.027.k | [025027k] sezione 240 mmq
|  | Maggiorazione del 10% (curve, derivazioni) | m |  |  |  |  | 0
|  | FG16M16-1X240NE | m |  |  |  |  | 0
|  | QGTB-QUADRO GENERALE NORMALE - QGBT_TR1 | m |  | 1880 |  | 1.1 | 2068
|  |  | m |  |  |  |  | 0
|  | Totale | m |  |  |  |  | 2068 | 42.39 | 87662.52
| F02.5.01.029 | CAVI[025029] Cavo flessibile conforme CEI 20-13, isolato con gomma etilenpropilenica ad alto modulo con guaina in mescola termoplastica, tensione nominale 0,6/1 kV, a bassissima emissione di fumi, gas tossici e nocivi conforme CEI 20-38, non propagante l'incendio e la fiamma conforme EN 60332-1-2, EN 50399 e ai requisiti della Normativa Europa Regolamento UE 305/2011 - Prodotti da Costruzione CPR e alla CEI UNEL 35324, classe Cca-s1b,d1,a1: tripolare FG16OM16 - 0,6/1 kV:
105 | F02.5.01.029.b | [025029b] sezione 2,5 mmq
|  | Maggiorazione del 10% (curve, derivazioni) | m |  |  |  |  | 0
|  | FG16OM16-3G2.5 | m |  |  |  |  | 0
|  | QUADRO PIANO PRIMO DESTRO - Q_P1_DX | m |  | 535 |  | 1.1 | 588.5
|  | QUADRO PIANO PRIMO SINISTRO - Q_P1_SX | m |  | 210 |  | 1.1 | 231
|  | QUADRO SERVIZI CABINA - QSCAB | m |  | 130 |  | 1.1 | 143
|  | QUADRO UTA NORD DX - QUTA_NDX | m |  | 80 |  | 1.1 | 88
|  | QUADRO UTA NORD SX - QUTA_NSX | m |  | 80 |  | 1.1 | 88
|  |  | m |  |  |  |  | 0
|  | Totale | m |  |  |  |  | 1138.5 | 4.23 | 4815.86
106 | F02.5.01.029.c | [025029c] sezione 4 mmq
|  | Maggiorazione del 10% (curve, derivazioni) | m |  |  |  |  | 0
|  | FG16OM16-3G4 | m |  |  |  |  | 0
|  | QUADRO PIANO PRIMO DESTRO - Q_P1_DX | m |  | 375 |  | 1.1 | 412.5
|  | QUADRO PIANO PRIMO SINISTRO - Q_P1_SX | m |  | 595 |  | 1.1 | 654.5
|  | QUADRO SERVIZI CABINA - QSCAB | m |  | 120 |  | 1.1 | 132
|  | QUADRO UTA NORD DX - QUTA_NDX | m |  | 50 |  | 1.1 | 55
|  | QUADRO UTA NORD SX - QUTA_NSX | m |  | 50 |  | 1.1 | 55
|  |  | m |  |  |  |  | 0
|  | Totale | m |  |  |  |  | 1309 | 5.29 | 6924.61
107 | F02.5.01.029.d | [025029d] sezione 6 mmq
|  | Maggiorazione del 10% (curve, derivazioni) | m |  |  |  |  | 0
|  | FG16OM16-3G6 | m |  |  |  |  | 0
|  | QUADRO GENERALE BT sez. CONTINUITA' - QGBTC | m |  | 250 |  | 1.1 | 275
|  |  | m |  |  |  |  | 0
|  | Totale | m |  |  |  |  | 275 | 6.55 | 1801.25
108 | F02.5.01.029.g | [025029g] sezione 25 mmq
|  | Maggiorazione del 10% (curve, derivazioni) | m |  |  |  |  | 0
|  | FG16OM16-3G25 | m |  |  |  |  | 0
|  | QUADRO SERVIZI CABINA - QSCAB | m |  | 5 |  | 1 | 5
|  |  | m |  |  |  |  | 0
|  | Totale | m |  |  |  |  | 5 | 19.5 | 97.5
| F02.5.01.030 | CAVI[025030] Cavo flessibile conforme CEI 20-13, isolato con gomma etilenpropilenica ad alto modulo con guaina in mescola termoplastica, tensione nominale 0,6/1 kV, a bassissima emissione di fumi, gas tossici e nocivi conforme CEI 20-38, non propagante l'incendio e la fiamma conforme EN 60332-1-2, EN 50399 e ai requisiti della Normativa Europa Regolamento UE 305/2011 - Prodotti da Costruzione CPR e alla CEI UNEL 35324, classe Cca-s1b,d1,a1: tetrapolare FG16OM16 - 0,6/1 kV:
109 | F02.5.01.030.f | [025030f] sezione 16 mmq
|  | Maggiorazione del 10% (curve, derivazioni) | m |  |  |  |  | 0
|  | FG16OM16-4X16 | m |  |  |  |  | 0
|  | QGTB-QUADRO GENERALE NORMALE - QGBT_TR1 | m |  | 435 |  | 1.1 | 478.5
|  |  | m |  |  |  |  | 0
|  | Totale | m |  |  |  |  | 478.5 | 16.72 | 8000.52
110 | F02.5.01.030.g | [025030g] sezione 25 mmq
|  | Maggiorazione del 10% (curve, derivazioni) | m |  |  |  |  | 0
|  | FG16OM16-4X25 | m |  |  |  |  | 0
|  | QGTB-QUADRO GENERALE NORMALE - QGBT_TR1 | m |  | 80 |  | 1.1 | 88
|  |  | m |  |  |  |  | 0
|  | Totale | m |  |  |  |  | 88 | 23.72 | 2087.36
| F02.5.01.031 | CAVI[025031] Cavo flessibile conforme CEI 20-13, isolato con gomma etilenpropilenica ad alto modulo con guaina in mescola termoplastica, tensione nominale 0,6/1 kV, a bassissima emissione di fumi, gas tossici e nocivi conforme CEI 20-38, non propagante l'incendio e la fiamma conforme EN 60332-1-2, EN 50399 e ai requisiti della Normativa Europa Regolamento UE 305/2011 - Prodotti da Costruzione CPR e alla CEI UNEL 35324, classe Cca-s1b,d1,a1: pentapolare FG16OM16 - 0,6/1 kV:
111 | F02.5.01.031.c | [025031c] sezione 4 mmq
|  | Maggiorazione del 10% (curve, derivazioni) | m |  |  |  |  | 0
|  | FG16OM16-5G4 | m |  |  |  |  | 0
|  | QUADRO SERVIZI CABINA - QSCAB | m |  | 65 |  | 1.1 | 71.5
|  | QUADRO UTA NORD DX - QUTA_NDX | m |  | 140 |  | 1.1 | 154
|  | QUADRO UTA NORD SX - QUTA_NSX | m |  | 80 |  | 1.1 | 88
|  |  | m |  |  |  |  | 0
|  | Totale | m |  |  |  |  | 313.5 | 7.57 | 2373.2
112 | F02.5.01.031.d | [025031d] sezione 6 mmq
|  | Maggiorazione del 10% (curve, derivazioni) | m |  |  |  |  | 0
|  | FG16OM16-5G6 | m |  |  |  |  | 0
|  | QUADRO GENERALE BT sez. CONTINUITA' - QGBTC | m |  | 30 |  | 1.1 | 33
|  | QUADRO UTA NORD SX - QUTA_NSX | m |  | 40 |  | 1.1 | 44
|  |  | m |  |  |  |  | 0
|  | Totale | m |  |  |  |  | 77 | 9.87 | 759.99
113 | F02.5.01.031.e | [025031e] sezione 10 mmq
|  | Maggiorazione del 10% (curve, derivazioni) | m |  |  |  |  | 0
|  | FG16OM16-5G10 | m |  |  |  |  | 0
|  | QGTB-QUADRO GENERALE NORMALE - QGBT_TR1 | m |  | 400 |  | 1.1 | 440
|  | QUADRO UTA NORD SX - QUTA_NSX | m |  | 60 |  | 1.1 | 66
|  |  | m |  |  |  |  | 0
|  | Totale | m |  |  |  |  | 506 | 14.55 | 7362.3
114 | F02.5.01.031.f | [025031f] sezione 16 mmq
|  | Maggiorazione del 10% (curve, derivazioni) | m |  |  |  |  | 0
|  | FG16OM16-5G16 | m |  |  |  |  | 0
|  | QGTB-QUADRO GENERALE NORMALE - QGBT_TR1 | m |  | 50 |  | 1.1 | 55
|  | QUADRO UTA NORD DX - QUTA_NDX | m |  | 60 |  | 1.1 | 66
|  | QUADRO UTA NORD SX - QUTA_NSX | m |  | 110 |  | 1.1 | 121
|  |  | m |  |  |  |  | 0
|  | Totale | m |  |  |  |  | 242 | 20.64 | 4994.88
115 | F02.5.01.031.g | [025031g] sezione 25 mmq
|  | Maggiorazione del 10% (curve, derivazioni) | m |  |  |  |  | 0
|  | FG16OM16-5G25 | m |  |  |  |  | 0
|  | QUADRO GENERALE BT SEZ GE - QBTGE | m |  | 65 |  | 1.1 | 71.5
|  |  | m |  |  |  |  | 0
|  | Totale | m |  |  |  |  | 71.5 | 29.65 | 2119.98
| F02.5.01.041 | CAVI[025041] Cavo flessibile, isolato con mescola elastomerica reticolata G18 con guaina speciale termoplastica, barriera ignifuga nastro mica/vetro, tensione nominale 0,6/1 kV, a bassissima emissione di fumi e gas tossici CEI 20-38, non propagante l'incendio e la fiamma conforme EN 60332-1-2, EN 50399 e ai requisiti della Normativa Europa Regolamento UE 305/2011- Prodotti da Costruzione CPR (classe B2ca-s1a, d1, a1) e alle norme CEI UNEL 35016, classe B2ca-s1a,d1,a1: tripolare FTG18OM1:
116 | F02.5.01.041.b | [025041b] sezione 2,5 mmq
|  | Maggiorazione del 10% (curve, derivazioni) | m |  |  |  |  | 0
|  | FTG18OM16-3G2.5BL | m |  |  |  |  | 0
|  | QUADRO SERVIZI CABINA - QSCAB | m |  | 50 |  | 1.1 | 55
|  |  | m |  |  |  |  | 0
|  | Totale | m |  |  |  |  | 55 | 5.54 | 304.7
117 | F02.5.01.041.d | [025041d] sezione 6 mmq
|  | Maggiorazione del 10% (curve, derivazioni) | m |  |  |  |  | 0
|  | FTG18OM16-3G6BL | m |  |  |  |  | 0
|  | Piano Primo SX EM - QP1SX | m |  | 440 |  | 1.1 | 484
|  | QUADRO SOCCORRITORE EM - QSLE | m |  | 2440 |  | 1.1 | 2684
|  | Piano Primo DX EM - QP1DX | m |  | 810 |  | 1.1 | 891
|  |  | m |  |  |  |  | 0
|  | Totale | m |  |  |  |  | 4059 | 8.18 | 33202.62
|  | Totale Piano Primo | [7 empty] | 361670.49
|  | Totale Cavi elettrici | [7 empty] | 519057.35
| 410.CN | Canaline
| P00 | Piano Terra
| F02.5.04.085 | CANALI PORTACAVI IN ACCIAIO ZINCATO[025085] Passerella rettilinea reticolata, in tondini di acciaio saldati, maglia 50 x 100 mm, in elementi di altezza 100 mm, sagomata senza utilizzo di pezzi speciali, accessori di fissaggio e giunzione inclusi:
118 | F02.5.04.085.d | [025085d] trattamento di elettrozincatura, larghezza 300 mm
|  | wbs_s01: ER - wbs_s02:P00 | m |  |  |  |  | 0
|  | Passerella 300x75mm | m |  |  |  |  | 0
|  | wbs_s01: ER - wbs_s02: P00 - wbs_t_completa: 410.CN.0015 - Id: 1417409 | m |  | 4.457 |  |  | 4.457
|  | wbs_s01: ER - wbs_s02: P00 - wbs_t_completa: 410.CN.0015 - Id: 1739995 | m |  | 1.588 |  |  | 1.588
|  | wbs_s01: ER - wbs_s02: P00 - wbs_t_completa: 410.CN.0015 - Id: 2053653 | m |  | 13.254 |  |  | 13.254
|  | wbs_s01: ER - wbs_s02: P00 - wbs_t_completa: 410.CN.0015 - Id: 2054239 | m |  | 0.972 |  |  | 0.972
|  | wbs_s01: ER - wbs_s02: P00 - wbs_t_completa: 410.CN.0015 - Id: 2059762 | m |  | 0.431 |  |  | 0.431
|  | wbs_s01: ER - wbs_s02: P00 - wbs_t_completa: 410.CN.0015 - Id: 2072215 | m |  | 0.05 |  |  | 0.05
|  | wbs_s01: ER - wbs_s02: P00 - wbs_t_completa: 410.CN.0015 - Id: 2072225 | m |  | 71.765 |  |  | 71.765
|  | wbs_s01: ER - wbs_s02: P00 - wbs_t_completa: 410.CN.0015 - Id: 2230304 | m |  | 3.393 |  |  | 3.393
|  | wbs_s01: ER - wbs_s02: P00 - wbs_t_completa: 410.CN.0015 - Id: 2230311 | m |  | 0.809 |  |  | 0.809
|  | wbs_s01: ER - wbs_s02: P00 - wbs_t_completa: 410.CN.0015 - Id: 2230541 | m |  | 2.474 |  |  | 2.474
|  | wbs_s01: ER - wbs_s02: P00 - wbs_t_completa: 410.CN.0015 - Id: 2255064 | m |  | 0.427 |  |  | 0.427
|  | wbs_s01: ER - wbs_s02: P00 - wbs_t_completa: 410.CN.0015 - Id: 2255368 | m |  | 9.277 |  |  | 9.277
|  | wbs_s01: ER - wbs_s02: P00 - wbs_t_completa: 410.CN.0015 - Id: 2255564 | m |  | 5.068 |  |  | 5.068
|  | wbs_s01: ER - wbs_s02: P00 - wbs_t_completa: 410.CN.0015 - Id: 2255990 | m |  | 0.197 |  |  | 0.197
|  | wbs_s01: ER - wbs_s02: P00 - wbs_t_completa: 410.CN.0015 - Id: 2256066 | m |  | 0.177 |  |  | 0.177
|  | wbs_s01: ER - wbs_s02: P00 - wbs_t_completa: 410.CN.0015 - Id: 2256079 | m |  | 0.211 |  |  | 0.211
|  | wbs_s01: ER - wbs_s02: P00 - wbs_t_completa: 410.CN.0015 - Id: 2256225 | m |  | 0.289 |  |  | 0.289
|  | wbs_s01: ER - wbs_s02: P00 - wbs_t_completa: 410.CN.0015 - Id: 2257536 | m |  | 51.632 |  |  | 51.632
|  | wbs_s01: ER - wbs_s02: P00 - wbs_t_completa: 410.CN.0015 - Id: 2257537 | m |  | 0.342 |  |  | 0.342
|  | wbs_s01: ER - wbs_s02: P00 - wbs_t_completa: 410.CN.0015 - Id: 2258387 | m |  | 2.961 |  |  | 2.961
|  | wbs_s01: ER - wbs_s02: P00 - wbs_t_completa: 410.CN.0015 - Id: 2258421 | m |  | 0.254 |  |  | 0.254
|  | wbs_s01: ER - wbs_s02: P00 - wbs_t_completa: 410.CN.0015 - Id: 2258423 | m |  | 24.859 |  |  | 24.859
|  | wbs_s01: ER - wbs_s02: P00 - wbs_t_completa: 410.CN.0015 - Id: 2258515 | m |  | 5.572 |  |  | 5.572
|  | wbs_s01: ER - wbs_s02: P00 - wbs_t_completa: 410.CN.0015 - Id: 2261820 | m |  | 8.569 |  |  | 8.569
|  | wbs_s01: ER - wbs_s02: P00 - wbs_t_completa: 410.CN.0015 - Id: 2262145 | m |  | 0.324 |  |  | 0.324
|  | wbs_s01: ER - wbs_s02: P00 - wbs_t_completa: 410.CN.0015 - Id: 2262203 | m |  | 0.657 |  |  | 0.657
|  | wbs_s01: ER - wbs_s02: P00 - wbs_t_completa: 410.CN.0015 - Id: 2262234 | m |  | 0.112 |  |  | 0.112
|  | wbs_s01: ER - wbs_s02: P00 - wbs_t_completa: 410.CN.0015 - Id: 2262289 | m |  | 21.471 |  |  | 21.471
|  | wbs_s01: ER - wbs_s02: P00 - wbs_t_completa: 410.CN.0015 - Id: 2262369 | m |  | 0.038 |  |  | 0.038
|  | wbs_s01: ER - wbs_s02: P00 - wbs_t_completa: 410.CN.0015 - Id: 2268574 | m |  | 3.339 |  |  | 3.339
|  | wbs_s01: ER - wbs_s02: P00 - wbs_t_completa: 410.CN.0015 - Id: 2270428 | m |  | 3.333 |  |  | 3.333
|  | wbs_s01: ER - wbs_s02: P00 - wbs_t_completa: 410.CN.0015 - Id: 2270429 | m |  | 1.04 |  |  | 1.04
|  | wbs_s01: ER - wbs_s02: P00 - wbs_t_completa: 410.CN.0015 - Id: 2270442 | m |  | 3.333 |  |  | 3.333
|  | wbs_s01: ER - wbs_s02: P00 - wbs_t_completa: 410.CN.0015 - Id: 2270443 | m |  | 1.04 |  |  | 1.04
|  | wbs_s01: ER - wbs_s02: P00 - wbs_t_completa: 410.CN.0015 - Id: 2270454 | m |  | 3.333 |  |  | 3.333
|  | wbs_s01: ER - wbs_s02: P00 - wbs_t_completa: 410.CN.0015 - Id: 2270455 | m |  | 1.04 |  |  | 1.04
|  | wbs_s01: ER - wbs_s02: P00 - wbs_t_completa: 410.CN.0015 - Id: 2270466 | m |  | 3.333 |  |  | 3.333
|  | wbs_s01: ER - wbs_s02: P00 - wbs_t_completa: 410.CN.0015 - Id: 2270467 | m |  | 1.04 |  |  | 1.04
|  | wbs_s01: ER - wbs_s02: P00 - wbs_t_completa: 410.CN.0015 - Id: 2270918 | m |  | 9.277 |  |  | 9.277
|  | wbs_s01: ER - wbs_s02: P00 - wbs_t_completa: 410.CN.0015 - Id: 2492353 | m |  | 5.444 |  |  | 5.444
|  | wbs_s01: ER - wbs_s02: P00 - wbs_t_completa: 410.CN.0015 - Id: 2492378 | m |  | 0.675 |  |  | 0.675
|  | wbs_s01: ER - wbs_s02: P00 - wbs_t_completa: 410.CN.0015 - Id: 2497765 | m |  | 0.62 |  |  | 0.62
|  | wbs_s01: ER - wbs_s02: P00 - wbs_t_completa: 410.CN.0015 - Id: 2497766 | m |  | 0.62 |  |  | 0.62
|  | wbs_s01: ER - wbs_s02: P00 - wbs_t_completa: 410.CN.0015 - Id: 2498070 | m |  | 10.712 |  |  | 10.712
|  | wbs_s01: ER - wbs_s02: P00 - wbs_t_completa: 410.CN.0015 - Id: 2498830 | m |  | 2.58 |  |  | 2.58
|  | wbs_s01: ER - wbs_s02: P00 - wbs_t_completa: 410.CN.0015 - Id: 2498906 | m |  | 0.598 |  |  | 0.598
|  | wbs_s01: ER - wbs_s02: P00 - wbs_t_completa: 410.CN.0015 - Id: 2498907 | m |  | 0.578 |  |  | 0.578
|  | wbs_s01: ER - wbs_s02: P00 - wbs_t_completa: 410.CN.0015 - Id: 2499044 | m |  | 21.567 |  |  | 21.567
|  | wbs_s01: ER - wbs_s02: P00 - wbs_t_completa: 410.CN.0015 - Id: 2499411 | m |  | 0.618 |  |  | 0.618
|  | wbs_s01: ER - wbs_s02: P00 - wbs_t_completa: 410.CN.0015 - Id: 2499412 | m |  | 0.539 |  |  | 0.539
|  | wbs_s01: ER - wbs_s02: P00 - wbs_t_completa: 410.CN.0015 - Id: 2499703 | m |  | 0.255 |  |  | 0.255
|  | wbs_s01: ER - wbs_s02: P00 - wbs_t_completa: 410.CN.0015 - Id: 2728723 | m |  | 6.822 |  |  | 6.822
|  | wbs_s01: ER - wbs_s02: P00 - wbs_t_completa: 410.CN.0015 - Id: 2728960 | m |  | 0.35 |  |  | 0.35
|  | wbs_s01: ER - wbs_s02: P00 - wbs_t_completa: 410.CN.0015 - Id: 2993720 | m |  | 0.211 |  |  | 0.211
|  | wbs_s01: ER - wbs_s02: P00 - wbs_t_completa: 410.CN.0015 - Id: 2993722 | m |  | 0.211 |  |  | 0.211
|  | wbs_s01: ER - wbs_s02: P00 - wbs_t_completa: 410.CN.0015 - Id: 2993726 | m |  | 0.289 |  |  | 0.289
|  | wbs_s01: ER - wbs_s02: P00 - wbs_t_completa: 410.CN.0015 - Id: 2993856 | m |  | 2.834 |  |  | 2.834
|  | wbs_s01: ER - wbs_s02: P00 - wbs_t_completa: 410.CN.0015 - Id: 2996606 | m |  | 4.005 |  |  | 4.005
|  | wbs_s01: ER - wbs_s02: P00 - wbs_t_completa: 410.CN.0015 - Id: 2996979 | m |  | 3.68 |  |  | 3.68
|  | Passerella 300x100mm | m |  |  |  |  | 0
|  | wbs_s01: ER - wbs_s02: P00 - wbs_t_completa: 410.CN.0020 - Id: 2271379 | m |  | 2.06 |  |  | 2.06
|  | wbs_s01: ER - wbs_s02: P00 - wbs_t_completa: 410.CN.0020 - Id: 2271674 | m |  | 0.06 |  |  | 0.06
|  | wbs_s01: ER - wbs_s02: P00 - wbs_t_completa: 410.CN.0020 - Id: 2271852 | m |  | 0.404 |  |  | 0.404
|  | wbs_s01: ER - wbs_s02: P00 - wbs_t_completa: 410.CN.0020 - Id: 2271925 | m |  | 2.06 |  |  | 2.06
|  | wbs_s01: ER - wbs_s02: P00 - wbs_t_completa: 410.CN.0020 - Id: 2271926 | m |  | 0.06 |  |  | 0.06
|  | wbs_s01: ER - wbs_s02: P00 - wbs_t_completa: 410.CN.0020 - Id: 2271927 | m |  | 0.404 |  |  | 0.404
|  | wbs_s01: ER - wbs_s02: P00 - wbs_t_completa: 410.CN.0020 - Id: 2271937 | m |  | 2.06 |  |  | 2.06
|  | wbs_s01: ER - wbs_s02: P00 - wbs_t_completa: 410.CN.0020 - Id: 2271938 | m |  | 0.06 |  |  | 0.06
|  | wbs_s01: ER - wbs_s02: P00 - wbs_t_completa: 410.CN.0020 - Id: 2271939 | m |  | 0.404 |  |  | 0.404
|  | wbs_s01: ER - wbs_s02: P00 - wbs_t_completa: 410.CN.0020 - Id: 2271949 | m |  | 2.06 |  |  | 2.06
|  | wbs_s01: ER - wbs_s02: P00 - wbs_t_completa: 410.CN.0020 - Id: 2271950 | m |  | 0.06 |  |  | 0.06
|  | wbs_s01: ER - wbs_s02: P00 - wbs_t_completa: 410.CN.0020 - Id: 2271951 | m |  | 0.404 |  |  | 0.404
|  | wbs_s01: ER - wbs_s02: P00 - wbs_t_completa: 410.CN.0020 - Id: 2271961 | m |  | 2.06 |  |  | 2.06
|  | wbs_s01: ER - wbs_s02: P00 - wbs_t_completa: 410.CN.0020 - Id: 2271962 | m |  | 0.06 |  |  | 0.06
|  | wbs_s01: ER - wbs_s02: P00 - wbs_t_completa: 410.CN.0020 - Id: 2271963 | m |  | 0.404 |  |  | 0.404
|  | wbs_s01: ER - wbs_s02: P00 - wbs_t_completa: 410.CN.0020 - Id: 2271973 | m |  | 2.06 |  |  | 2.06
|  | wbs_s01: ER - wbs_s02: P00 - wbs_t_completa: 410.CN.0020 - Id: 2271974 | m |  | 0.06 |  |  | 0.06
|  | wbs_s01: ER - wbs_s02: P00 - wbs_t_completa: 410.CN.0020 - Id: 2271975 | m |  | 0.404 |  |  | 0.404
|  |  | m |  |  |  |  | 0
|  | Totale | m |  |  |  |  | 340.09 | 133.49 | 45398.61
119 | F02.5.04.085.f | [025085f] trattamento di elettrozincatura, larghezza 500 mm
|  | wbs_s01: ER - wbs_s02:P00 | m |  |  |  |  | 0
|  | Passerella 500x75mm | m |  |  |  |  | 0
|  | wbs_s01: ER - wbs_s02: P00 - wbs_t_completa: 410.CN.0035 - Id: 2497705 | m |  | 0.5 |  |  | 0.5
|  | wbs_s01: ER - wbs_s02: P00 - wbs_t_completa: 410.CN.0035 - Id: 2497778 | m |  | 7.304 |  |  | 7.304
|  | wbs_s01: ER - wbs_s02: P00 - wbs_t_completa: 410.CN.0035 - Id: 2497794 | m |  | 7.476 |  |  | 7.476
|  | wbs_s01: ER - wbs_s02: P00 - wbs_t_completa: 410.CN.0035 - Id: 2497795 | m |  | 7.476 |  |  | 7.476
|  | wbs_s01: ER - wbs_s02: P00 - wbs_t_completa: 410.CN.0035 - Id: 2497863 | m |  | 0.043 |  |  | 0.043
|  | wbs_s01: ER - wbs_s02: P00 - wbs_t_completa: 410.CN.0035 - Id: 2497864 | m |  | 0.043 |  |  | 0.043
|  | wbs_s01: ER - wbs_s02: P00 - wbs_t_completa: 410.CN.0035 - Id: 2497968 | m |  | 0.492 |  |  | 0.492
|  | wbs_s01: ER - wbs_s02: P00 - wbs_t_completa: 410.CN.0035 - Id: 2497969 | m |  | 0.39 |  |  | 0.39
|  | wbs_s01: ER - wbs_s02: P00 - wbs_t_completa: 410.CN.0035 - Id: 2497981 | m |  | 0.492 |  |  | 0.492
|  | wbs_s01: ER - wbs_s02: P00 - wbs_t_completa: 410.CN.0035 - Id: 2497982 | m |  | 0.39 |  |  | 0.39
|  | wbs_s01: ER - wbs_s02: P00 - wbs_t_completa: 410.CN.0035 - Id: 2497996 | m |  | 0.5 |  |  | 0.5
|  | wbs_s01: ER - wbs_s02: P00 - wbs_t_completa: 410.CN.0035 - Id: 2498002 | m |  | 7.304 |  |  | 7.304
|  | wbs_s01: ER - wbs_s02: P00 - wbs_t_completa: 410.CN.0035 - Id: 2498071 | m |  | 3.446 |  |  | 3.446
|  | wbs_s01: ER - wbs_s02: P00 - wbs_t_completa: 410.CN.0035 - Id: 2498479 | m |  | 7.952 |  |  | 7.952
|  | wbs_s01: ER - wbs_s02: P00 - wbs_t_completa: 410.CN.0035 - Id: 2498507 | m |  | 7.952 |  |  | 7.952
|  | wbs_s01: ER - wbs_s02: P00 - wbs_t_completa: 410.CN.0035 - Id: 2498831 | m |  | 1.98 |  |  | 1.98
|  | wbs_s01: ER - wbs_s02: P00 - wbs_t_completa: 410.CN.0035 - Id: 2498890 | m |  | 0.134 |  |  | 0.134
|  | wbs_s01: ER - wbs_s02: P00 - wbs_t_completa: 410.CN.0035 - Id: 2498891 | m |  | 0.412 |  |  | 0.412
|  | wbs_s01: ER - wbs_s02: P00 - wbs_t_completa: 410.CN.0035 - Id: 2996549 | m |  | 10.537 |  |  | 10.537
|  | wbs_s01: ER - wbs_s02: P00 - wbs_t_completa: 410.CN.0035 - Id: 2996980 | m |  | 3.334 |  |  | 3.334
|  | 410.CN.0040 | m |  |  |  |  | 0
|  | Passerella 500x100mm | m |  |  |  |  | 0
|  | wbs_s01: ER - wbs_s02: P00 - wbs_t_completa: 410.CN.0040 - Id: 1134057 | m |  | 90.091 |  |  | 90.091
|  | wbs_s01: ER - wbs_s02: P00 - wbs_t_completa: 410.CN.0040 - Id: 1275950 | m |  | 4.806 |  |  | 4.806
|  | wbs_s01: ER - wbs_s02: P00 - wbs_t_completa: 410.CN.0040 - Id: 1276182 | m |  | 4.507 |  |  | 4.507
|  | wbs_s01: ER - wbs_s02: P00 - wbs_t_completa: 410.CN.0040 - Id: 1339067 | m |  | 59.572 |  |  | 59.572
|  | wbs_s01: ER - wbs_s02: P00 - wbs_t_completa: 410.CN.0040 - Id: 1339091 | m |  | 6.814 |  |  | 6.814
|  | wbs_s01: ER - wbs_s02: P00 - wbs_t_completa: 410.CN.0040 - Id: 1339099 | m |  | 59.062 |  |  | 59.062
|  | wbs_s01: ER - wbs_s02: P00 - wbs_t_completa: 410.CN.0040 - Id: 1574430 | m |  | 4.162 |  |  | 4.162
|  | wbs_s01: ER - wbs_s02: P00 - wbs_t_completa: 410.CN.0040 - Id: 1574500 | m |  | 2.328 |  |  | 2.328
|  | wbs_s01: ER - wbs_s02: P00 - wbs_t_completa: 410.CN.0040 - Id: 1574528 | m |  | 4.259 |  |  | 4.259
|  | wbs_s01: ER - wbs_s02: P00 - wbs_t_completa: 410.CN.0040 - Id: 1575064 | m |  | 2.425 |  |  | 2.425
|  | wbs_s01: ER - wbs_s02: P00 - wbs_t_completa: 410.CN.0040 - Id: 1575518 | m |  | 90.091 |  |  | 90.091
|  | wbs_s01: ER - wbs_s02: P00 - wbs_t_completa: 410.CN.0040 - Id: 2059105 | m |  | 20.963 |  |  | 20.963
|  | wbs_s01: ER - wbs_s02: P00 - wbs_t_completa: 410.CN.0040 - Id: 2255498 | m |  | 4.902 |  |  | 4.902
|  | wbs_s01: ER - wbs_s02: P00 - wbs_t_completa: 410.CN.0040 - Id: 2255877 | m |  | 0.114 |  |  | 0.114
|  | wbs_s01: ER - wbs_s02: P00 - wbs_t_completa: 410.CN.0040 - Id: 2255889 | m |  | 51.269 |  |  | 51.269
|  | wbs_s01: ER - wbs_s02: P00 - wbs_t_completa: 410.CN.0040 - Id: 2256064 | m |  | 0.128 |  |  | 0.128
|  | wbs_s01: ER - wbs_s02: P00 - wbs_t_completa: 410.CN.0040 - Id: 2256077 | m |  | 0.128 |  |  | 0.128
|  | wbs_s01: ER - wbs_s02: P00 - wbs_t_completa: 410.CN.0040 - Id: 2256115 | m |  | 0.314 |  |  | 0.314
|  | wbs_s01: ER - wbs_s02: P00 - wbs_t_completa: 410.CN.0040 - Id: 2256345 | m |  | 4.613 |  |  | 4.613
|  | wbs_s01: ER - wbs_s02: P00 - wbs_t_completa: 410.CN.0040 - Id: 2256800 | m |  | 0.472 |  |  | 0.472
|  | wbs_s01: ER - wbs_s02: P00 - wbs_t_completa: 410.CN.0040 - Id: 2256823 | m |  | 6.377 |  |  | 6.377
|  | wbs_s01: ER - wbs_s02: P00 - wbs_t_completa: 410.CN.0040 - Id: 2256846 | m |  | 6.377 |  |  | 6.377
|  | wbs_s01: ER - wbs_s02: P00 - wbs_t_completa: 410.CN.0040 - Id: 2256869 | m |  | 3.355 |  |  | 3.355
|  | wbs_s01: ER - wbs_s02: P00 - wbs_t_completa: 410.CN.0040 - Id: 2257009 | m |  | 0.271 |  |  | 0.271
|  | wbs_s01: ER - wbs_s02: P00 - wbs_t_completa: 410.CN.0040 - Id: 2257435 | m |  | 0.164 |  |  | 0.164
|  | wbs_s01: ER - wbs_s02: P00 - wbs_t_completa: 410.CN.0040 - Id: 2261821 | m |  | 8.364 |  |  | 8.364
|  | wbs_s01: ER - wbs_s02: P00 - wbs_t_completa: 410.CN.0040 - Id: 2261822 | m |  | 8.364 |  |  | 8.364
|  | wbs_s01: ER - wbs_s02: P00 - wbs_t_completa: 410.CN.0040 - Id: 2268754 | m |  | 2.856 |  |  | 2.856
|  | wbs_s01: ER - wbs_s02: P00 - wbs_t_completa: 410.CN.0040 - Id: 2271771 | m |  | 0.412 |  |  | 0.412
|  | wbs_s01: ER - wbs_s02: P00 - wbs_t_completa: 410.CN.0040 - Id: 2271987 | m |  | 1.149 |  |  | 1.149
|  | wbs_s01: ER - wbs_s02: P00 - wbs_t_completa: 410.CN.0040 - Id: 2271996 | m |  | 0.95 |  |  | 0.95
|  | wbs_s01: ER - wbs_s02: P00 - wbs_t_completa: 410.CN.0040 - Id: 2272004 | m |  | 1.149 |  |  | 1.149
|  | wbs_s01: ER - wbs_s02: P00 - wbs_t_completa: 410.CN.0040 - Id: 2272031 | m |  | 0.057 |  |  | 0.057
|  | wbs_s01: ER - wbs_s02: P00 - wbs_t_completa: 410.CN.0040 - Id: 2272116 | m |  | 0.039 |  |  | 0.039
|  | wbs_s01: ER - wbs_s02: P00 - wbs_t_completa: 410.CN.0040 - Id: 2273563 | m |  | 2.234 |  |  | 2.234
|  | wbs_s01: ER - wbs_s02: P00 - wbs_t_completa: 410.CN.0040 - Id: 2273568 | m |  | 1.149 |  |  | 1.149
|  | wbs_s01: ER - wbs_s02: P00 - wbs_t_completa: 410.CN.0040 - Id: 2273573 | m |  | 0.95 |  |  | 0.95
|  | wbs_s01: ER - wbs_s02: P00 - wbs_t_completa: 410.CN.0040 - Id: 2273594 | m |  | 0.412 |  |  | 0.412
|  | wbs_s01: ER - wbs_s02: P00 - wbs_t_completa: 410.CN.0040 - Id: 2273615 | m |  | 1.149 |  |  | 1.149
|  | wbs_s01: ER - wbs_s02: P00 - wbs_t_completa: 410.CN.0040 - Id: 2498219 | m |  | 99.133 |  |  | 99.133
|  | wbs_s01: ER - wbs_s02: P00 - wbs_t_completa: 410.CN.0040 - Id: 2498300 | m |  | 0.234 |  |  | 0.234
|  | wbs_s01: ER - wbs_s02: P00 - wbs_t_completa: 410.CN.0040 - Id: 2498301 | m |  | 0.155 |  |  | 0.155
|  | wbs_s01: ER - wbs_s02: P00 - wbs_t_completa: 410.CN.0040 - Id: 2498329 | m |  | 0.109 |  |  | 0.109
|  | wbs_s01: ER - wbs_s02: P00 - wbs_t_completa: 410.CN.0040 - Id: 2498330 | m |  | 0.155 |  |  | 0.155
|  | wbs_s01: ER - wbs_s02: P00 - wbs_t_completa: 410.CN.0040 - Id: 2499441 | m |  | 0.046 |  |  | 0.046
|  | wbs_s01: ER - wbs_s02: P00 - wbs_t_completa: 410.CN.0040 - Id: 2499442 | m |  | 0.363 |  |  | 0.363
|  | wbs_s01: ER - wbs_s02: P00 - wbs_t_completa: 410.CN.0040 - Id: 2499704 | m |  | 0.297 |  |  | 0.297
|  | wbs_s01: ER - wbs_s02: P00 - wbs_t_completa: 410.CN.0040 - Id: 2728777 | m |  | 6.636 |  |  | 6.636
|  | wbs_s01: ER - wbs_s02: P00 - wbs_t_completa: 410.CN.0040 - Id: 2728869 | m |  | 0.2 |  |  | 0.2
|  | wbs_s01: ER - wbs_s02: P00 - wbs_t_completa: 410.CN.0040 - Id: 2728870 | m |  | 0.205 |  |  | 0.205
|  | wbs_s01: ER - wbs_s02: P00 - wbs_t_completa: 410.CN.0040 - Id: 2730901 | m |  | 0.402 |  |  | 0.402
|  | wbs_s01: ER - wbs_s02: P00 - wbs_t_completa: 410.CN.0040 - Id: 2730916 | m |  | 0.402 |  |  | 0.402
|  | wbs_s01: ER - wbs_s02: P00 - wbs_t_completa: 410.CN.0040 - Id: 2730946 | m |  | 0.402 |  |  | 0.402
|  | wbs_s01: ER - wbs_s02: P00 - wbs_t_completa: 410.CN.0040 - Id: 2730957 | m |  | 0.066 |  |  | 0.066
|  | wbs_s01: ER - wbs_s02: P00 - wbs_t_completa: 410.CN.0040 - Id: 2730958 | m |  | 0.402 |  |  | 0.402
|  | wbs_s01: ER - wbs_s02: P00 - wbs_t_completa: 410.CN.0040 - Id: 2731091 | m |  | 0.122 |  |  | 0.122
|  | wbs_s01: ER - wbs_s02: P00 - wbs_t_completa: 410.CN.0040 - Id: 2731176 | m |  | 0.066 |  |  | 0.066
|  | wbs_s01: ER - wbs_s02: P00 - wbs_t_completa: 410.CN.0040 - Id: 2731269 | m |  | 0.066 |  |  | 0.066
|  | wbs_s01: ER - wbs_s02: P00 - wbs_t_completa: 410.CN.0040 - Id: 2731333 | m |  | 0.066 |  |  | 0.066
|  | wbs_s01: ER - wbs_s02: P00 - wbs_t_completa: 410.CN.0040 - Id: 2731334 | m |  | 0.066 |  |  | 0.066
|  | wbs_s01: ER - wbs_s02: P00 - wbs_t_completa: 410.CN.0040 - Id: 2731427 | m |  | 0.066 |  |  | 0.066
|  | wbs_s01: ER - wbs_s02: P00 - wbs_t_completa: 410.CN.0040 - Id: 2731428 | m |  | 0.066 |  |  | 0.066
|  | wbs_s01: ER - wbs_s02: P00 - wbs_t_completa: 410.CN.0040 - Id: 2993719 | m |  | 0.128 |  |  | 0.128
|  | wbs_s01: ER - wbs_s02: P00 - wbs_t_completa: 410.CN.0040 - Id: 2993721 | m |  | 0.128 |  |  | 0.128
|  | wbs_s01: ER - wbs_s02: P00 - wbs_t_completa: 410.CN.0040 - Id: 2993723 | m |  | 0.289 |  |  | 0.289
|  | wbs_s01: ER - wbs_s02: P00 - wbs_t_completa: 410.CN.0040 - Id: 2993812 | m |  | 2.668 |  |  | 2.668
|  |  | m |  |  |  |  | 0
|  | Totale | m |  |  |  |  | 637.893 | 184.11 | 117442.48
120 | F02.5.04.085.f | [025085f] trattamento di elettrozincatura, larghezza 500 mm
|  | wbs_s01: ER - wbs_s02:P00 | m |  |  |  |  | 0
|  | Passerella 500x75mm | m |  |  |  |  | 0
|  | wbs_s01: ER - wbs_s02: P00 - wbs_t_completa: 410.CN.0035 - Id: 2497705 | m |  | 0.5 |  |  | 0.5
|  | wbs_s01: ER - wbs_s02: P00 - wbs_t_completa: 410.CN.0035 - Id: 2497778 | m |  | 7.304 |  |  | 7.304
|  | wbs_s01: ER - wbs_s02: P00 - wbs_t_completa: 410.CN.0035 - Id: 2497794 | m |  | 7.476 |  |  | 7.476
|  | wbs_s01: ER - wbs_s02: P00 - wbs_t_completa: 410.CN.0035 - Id: 2497795 | m |  | 7.476 |  |  | 7.476
|  | wbs_s01: ER - wbs_s02: P00 - wbs_t_completa: 410.CN.0035 - Id: 2497863 | m |  | 0.043 |  |  | 0.043
|  | wbs_s01: ER - wbs_s02: P00 - wbs_t_completa: 410.CN.0035 - Id: 2497864 | m |  | 0.043 |  |  | 0.043
|  | wbs_s01: ER - wbs_s02: P00 - wbs_t_completa: 410.CN.0035 - Id: 2497968 | m |  | 0.492 |  |  | 0.492
|  | wbs_s01: ER - wbs_s02: P00 - wbs_t_completa: 410.CN.0035 - Id: 2497969 | m |  | 0.39 |  |  | 0.39
|  | wbs_s01: ER - wbs_s02: P00 - wbs_t_completa: 410.CN.0035 - Id: 2497981 | m |  | 0.492 |  |  | 0.492
|  | wbs_s01: ER - wbs_s02: P00 - wbs_t_completa: 410.CN.0035 - Id: 2497982 | m |  | 0.39 |  |  | 0.39
|  | wbs_s01: ER - wbs_s02: P00 - wbs_t_completa: 410.CN.0035 - Id: 2497996 | m |  | 0.5 |  |  | 0.5
|  | wbs_s01: ER - wbs_s02: P00 - wbs_t_completa: 410.CN.0035 - Id: 2498002 | m |  | 7.304 |  |  | 7.304
|  | wbs_s01: ER - wbs_s02: P00 - wbs_t_completa: 410.CN.0035 - Id: 2498071 | m |  | 3.446 |  |  | 3.446
|  | wbs_s01: ER - wbs_s02: P00 - wbs_t_completa: 410.CN.0035 - Id: 2498479 | m |  | 7.952 |  |  | 7.952
|  | wbs_s01: ER - wbs_s02: P00 - wbs_t_completa: 410.CN.0035 - Id: 2498507 | m |  | 7.952 |  |  | 7.952
|  | wbs_s01: ER - wbs_s02: P00 - wbs_t_completa: 410.CN.0035 - Id: 2498831 | m |  | 1.98 |  |  | 1.98
|  | wbs_s01: ER - wbs_s02: P00 - wbs_t_completa: 410.CN.0035 - Id: 2498890 | m |  | 0.134 |  |  | 0.134
|  | wbs_s01: ER - wbs_s02: P00 - wbs_t_completa: 410.CN.0035 - Id: 2498891 | m |  | 0.412 |  |  | 0.412
|  | wbs_s01: ER - wbs_s02: P00 - wbs_t_completa: 410.CN.0035 - Id: 2996549 | m |  | 10.537 |  |  | 10.537
|  | wbs_s01: ER - wbs_s02: P00 - wbs_t_completa: 410.CN.0035 - Id: 2996980 | m |  | 3.334 |  |  | 3.334
|  | 410.CN.0040 | m |  |  |  |  | 0
|  | Passerella 500x100mm | m |  |  |  |  | 0
|  | wbs_s01: ER - wbs_s02: P00 - wbs_t_completa: 410.CN.0040 - Id: 1134057 | m |  | 90.091 |  |  | 90.091
|  | wbs_s01: ER - wbs_s02: P00 - wbs_t_completa: 410.CN.0040 - Id: 1275950 | m |  | 4.806 |  |  | 4.806
|  | wbs_s01: ER - wbs_s02: P00 - wbs_t_completa: 410.CN.0040 - Id: 1276182 | m |  | 4.507 |  |  | 4.507
|  | wbs_s01: ER - wbs_s02: P00 - wbs_t_completa: 410.CN.0040 - Id: 1339067 | m |  | 59.572 |  |  | 59.572
|  | wbs_s01: ER - wbs_s02: P00 - wbs_t_completa: 410.CN.0040 - Id: 1339091 | m |  | 6.814 |  |  | 6.814
|  | wbs_s01: ER - wbs_s02: P00 - wbs_t_completa: 410.CN.0040 - Id: 1339099 | m |  | 59.062 |  |  | 59.062
|  | wbs_s01: ER - wbs_s02: P00 - wbs_t_completa: 410.CN.0040 - Id: 1574430 | m |  | 4.162 |  |  | 4.162
|  | wbs_s01: ER - wbs_s02: P00 - wbs_t_completa: 410.CN.0040 - Id: 1574500 | m |  | 2.328 |  |  | 2.328
|  | wbs_s01: ER - wbs_s02: P00 - wbs_t_completa: 410.CN.0040 - Id: 1574528 | m |  | 4.259 |  |  | 4.259
|  | wbs_s01: ER - wbs_s02: P00 - wbs_t_completa: 410.CN.0040 - Id: 1575064 | m |  | 2.425 |  |  | 2.425
|  | wbs_s01: ER - wbs_s02: P00 - wbs_t_completa: 410.CN.0040 - Id: 1575518 | m |  | 90.091 |  |  | 90.091
|  | wbs_s01: ER - wbs_s02: P00 - wbs_t_completa: 410.CN.0040 - Id: 2059105 | m |  | 20.963 |  |  | 20.963
|  | wbs_s01: ER - wbs_s02: P00 - wbs_t_completa: 410.CN.0040 - Id: 2255498 | m |  | 4.902 |  |  | 4.902
|  | wbs_s01: ER - wbs_s02: P00 - wbs_t_completa: 410.CN.0040 - Id: 2255877 | m |  | 0.114 |  |  | 0.114
|  | wbs_s01: ER - wbs_s02: P00 - wbs_t_completa: 410.CN.0040 - Id: 2255889 | m |  | 51.269 |  |  | 51.269
|  | wbs_s01: ER - wbs_s02: P00 - wbs_t_completa: 410.CN.0040 - Id: 2256064 | m |  | 0.128 |  |  | 0.128
|  | wbs_s01: ER - wbs_s02: P00 - wbs_t_completa: 410.CN.0040 - Id: 2256077 | m |  | 0.128 |  |  | 0.128
|  | wbs_s01: ER - wbs_s02: P00 - wbs_t_completa: 410.CN.0040 - Id: 2256115 | m |  | 0.314 |  |  | 0.314
|  | wbs_s01: ER - wbs_s02: P00 - wbs_t_completa: 410.CN.0040 - Id: 2256345 | m |  | 4.613 |  |  | 4.613
|  | wbs_s01: ER - wbs_s02: P00 - wbs_t_completa: 410.CN.0040 - Id: 2256800 | m |  | 0.472 |  |  | 0.472
|  | wbs_s01: ER - wbs_s02: P00 - wbs_t_completa: 410.CN.0040 - Id: 2256823 | m |  | 6.377 |  |  | 6.377
|  | wbs_s01: ER - wbs_s02: P00 - wbs_t_completa: 410.CN.0040 - Id: 2256846 | m |  | 6.377 |  |  | 6.377
|  | wbs_s01: ER - wbs_s02: P00 - wbs_t_completa: 410.CN.0040 - Id: 2256869 | m |  | 3.355 |  |  | 3.355
|  | wbs_s01: ER - wbs_s02: P00 - wbs_t_completa: 410.CN.0040 - Id: 2257009 | m |  | 0.271 |  |  | 0.271
|  | wbs_s01: ER - wbs_s02: P00 - wbs_t_completa: 410.CN.0040 - Id: 2257435 | m |  | 0.164 |  |  | 0.164
|  | wbs_s01: ER - wbs_s02: P00 - wbs_t_completa: 410.CN.0040 - Id: 2261821 | m |  | 8.364 |  |  | 8.364
|  | wbs_s01: ER - wbs_s02: P00 - wbs_t_completa: 410.CN.0040 - Id: 2261822 | m |  | 8.364 |  |  | 8.364
|  | wbs_s01: ER - wbs_s02: P00 - wbs_t_completa: 410.CN.0040 - Id: 2268754 | m |  | 2.856 |  |  | 2.856
|  | wbs_s01: ER - wbs_s02: P00 - wbs_t_completa: 410.CN.0040 - Id: 2271771 | m |  | 0.412 |  |  | 0.412
|  | wbs_s01: ER - wbs_s02: P00 - wbs_t_completa: 410.CN.0040 - Id: 2271987 | m |  | 1.149 |  |  | 1.149
|  | wbs_s01: ER - wbs_s02: P00 - wbs_t_completa: 410.CN.0040 - Id: 2271996 | m |  | 0.95 |  |  | 0.95
|  | wbs_s01: ER - wbs_s02: P00 - wbs_t_completa: 410.CN.0040 - Id: 2272004 | m |  | 1.149 |  |  | 1.149
|  | wbs_s01: ER - wbs_s02: P00 - wbs_t_completa: 410.CN.0040 - Id: 2272031 | m |  | 0.057 |  |  | 0.057
|  | wbs_s01: ER - wbs_s02: P00 - wbs_t_completa: 410.CN.0040 - Id: 2272116 | m |  | 0.039 |  |  | 0.039
|  | wbs_s01: ER - wbs_s02: P00 - wbs_t_completa: 410.CN.0040 - Id: 2273563 | m |  | 2.234 |  |  | 2.234
|  | wbs_s01: ER - wbs_s02: P00 - wbs_t_completa: 410.CN.0040 - Id: 2273568 | m |  | 1.149 |  |  | 1.149
|  | wbs_s01: ER - wbs_s02: P00 - wbs_t_completa: 410.CN.0040 - Id: 2273573 | m |  | 0.95 |  |  | 0.95
|  | wbs_s01: ER - wbs_s02: P00 - wbs_t_completa: 410.CN.0040 - Id: 2273594 | m |  | 0.412 |  |  | 0.412
|  | wbs_s01: ER - wbs_s02: P00 - wbs_t_completa: 410.CN.0040 - Id: 2273615 | m |  | 1.149 |  |  | 1.149
|  | wbs_s01: ER - wbs_s02: P00 - wbs_t_completa: 410.CN.0040 - Id: 2498219 | m |  | 99.133 |  |  | 99.133
|  | wbs_s01: ER - wbs_s02: P00 - wbs_t_completa: 410.CN.0040 - Id: 2498300 | m |  | 0.234 |  |  | 0.234
|  | wbs_s01: ER - wbs_s02: P00 - wbs_t_completa: 410.CN.0040 - Id: 2498301 | m |  | 0.155 |  |  | 0.155
|  | wbs_s01: ER - wbs_s02: P00 - wbs_t_completa: 410.CN.0040 - Id: 2498329 | m |  | 0.109 |  |  | 0.109
|  | wbs_s01: ER - wbs_s02: P00 - wbs_t_completa: 410.CN.0040 - Id: 2498330 | m |  | 0.155 |  |  | 0.155
|  | wbs_s01: ER - wbs_s02: P00 - wbs_t_completa: 410.CN.0040 - Id: 2499441 | m |  | 0.046 |  |  | 0.046
|  | wbs_s01: ER - wbs_s02: P00 - wbs_t_completa: 410.CN.0040 - Id: 2499442 | m |  | 0.363 |  |  | 0.363
|  | wbs_s01: ER - wbs_s02: P00 - wbs_t_completa: 410.CN.0040 - Id: 2499704 | m |  | 0.297 |  |  | 0.297
|  | wbs_s01: ER - wbs_s02: P00 - wbs_t_completa: 410.CN.0040 - Id: 2728777 | m |  | 6.636 |  |  | 6.636
|  | wbs_s01: ER - wbs_s02: P00 - wbs_t_completa: 410.CN.0040 - Id: 2728869 | m |  | 0.2 |  |  | 0.2
|  | wbs_s01: ER - wbs_s02: P00 - wbs_t_completa: 410.CN.0040 - Id: 2728870 | m |  | 0.205 |  |  | 0.205
|  | wbs_s01: ER - wbs_s02: P00 - wbs_t_completa: 410.CN.0040 - Id: 2730901 | m |  | 0.402 |  |  | 0.402
|  | wbs_s01: ER - wbs_s02: P00 - wbs_t_completa: 410.CN.0040 - Id: 2730916 | m |  | 0.402 |  |  | 0.402
|  | wbs_s01: ER - wbs_s02: P00 - wbs_t_completa: 410.CN.0040 - Id: 2730946 | m |  | 0.402 |  |  | 0.402
|  | wbs_s01: ER - wbs_s02: P00 - wbs_t_completa: 410.CN.0040 - Id: 2730957 | m |  | 0.066 |  |  | 0.066
|  | wbs_s01: ER - wbs_s02: P00 - wbs_t_completa: 410.CN.0040 - Id: 2730958 | m |  | 0.402 |  |  | 0.402
|  | wbs_s01: ER - wbs_s02: P00 - wbs_t_completa: 410.CN.0040 - Id: 2731091 | m |  | 0.122 |  |  | 0.122
|  | wbs_s01: ER - wbs_s02: P00 - wbs_t_completa: 410.CN.0040 - Id: 2731176 | m |  | 0.066 |  |  | 0.066
|  | wbs_s01: ER - wbs_s02: P00 - wbs_t_completa: 410.CN.0040 - Id: 2731269 | m |  | 0.066 |  |  | 0.066
|  | wbs_s01: ER - wbs_s02: P00 - wbs_t_completa: 410.CN.0040 - Id: 2731333 | m |  | 0.066 |  |  | 0.066
|  | wbs_s01: ER - wbs_s02: P00 - wbs_t_completa: 410.CN.0040 - Id: 2731334 | m |  | 0.066 |  |  | 0.066
|  | wbs_s01: ER - wbs_s02: P00 - wbs_t_completa: 410.CN.0040 - Id: 2731427 | m |  | 0.066 |  |  | 0.066
|  | wbs_s01: ER - wbs_s02: P00 - wbs_t_completa: 410.CN.0040 - Id: 2731428 | m |  | 0.066 |  |  | 0.066
|  | wbs_s01: ER - wbs_s02: P00 - wbs_t_completa: 410.CN.0040 - Id: 2993719 | m |  | 0.128 |  |  | 0.128
|  | wbs_s01: ER - wbs_s02: P00 - wbs_t_completa: 410.CN.0040 - Id: 2993721 | m |  | 0.128 |  |  | 0.128
|  | wbs_s01: ER - wbs_s02: P00 - wbs_t_completa: 410.CN.0040 - Id: 2993723 | m |  | 0.289 |  |  | 0.289
|  | wbs_s01: ER - wbs_s02: P00 - wbs_t_completa: 410.CN.0040 - Id: 2993812 | m |  | 2.668 |  |  | 2.668
|  |  | m |  |  |  |  | 0
|  | Totale | m |  |  |  |  | 637.893 | 184.11 | 117442.48
|  | Totale Piano Terra | [7 empty] | 280283.57
| P01 | Piano Primo
| F02.5.04.085 | CANALI PORTACAVI IN ACCIAIO ZINCATO[025085] Passerella rettilinea reticolata, in tondini di acciaio saldati, maglia 50 x 100 mm, in elementi di altezza 100 mm, sagomata senza utilizzo di pezzi speciali, accessori di fissaggio e giunzione inclusi:
121 | F02.5.04.085.c | [025085c] trattamento di elettrozincatura, larghezza 200 mm
|  | wbs_s01: ER - wbs_s02: P01 | m |  |  |  |  | 0
|  |  | m |  |  |  |  | 0
|  | Passerella 200x75mm | m |  |  |  |  | 0
|  | wbs_s01: ER - wbs_s02: P01 - wbs_t_completa: 410.CN.0010 - Id: 1569473 | m |  | 5.654 |  |  | 5.654
|  | wbs_s01: ER - wbs_s02: P01 - wbs_t_completa: 410.CN.0010 - Id: 1579028 | m |  | 23.197 |  |  | 23.197
|  | wbs_s01: ER - wbs_s02: P01 - wbs_t_completa: 410.CN.0010 - Id: 1740595 | m |  | 0.383 |  |  | 0.383
|  | wbs_s01: ER - wbs_s02: P01 - wbs_t_completa: 410.CN.0010 - Id: 1740596 | m |  | 0.12 |  |  | 0.12
|  | wbs_s01: ER - wbs_s02: P01 - wbs_t_completa: 410.CN.0010 - Id: 2258861 | m |  | 12.652 |  |  | 12.652
|  | wbs_s01: ER - wbs_s02: P01 - wbs_t_completa: 410.CN.0010 - Id: 2259172 | m |  | 13.442 |  |  | 13.442
|  | wbs_s01: ER - wbs_s02: P01 - wbs_t_completa: 410.CN.0010 - Id: 2259242 | m |  | 0.209 |  |  | 0.209
|  | wbs_s01: ER - wbs_s02: P01 - wbs_t_completa: 410.CN.0010 - Id: 2260915 | m |  | 2.464 |  |  | 2.464
|  | wbs_s01: ER - wbs_s02: P01 - wbs_t_completa: 410.CN.0010 - Id: 2261147 | m |  | 0.894 |  |  | 0.894
|  | wbs_s01: ER - wbs_s02: P01 - wbs_t_completa: 410.CN.0010 - Id: 2263656 | m |  | 0.509 |  |  | 0.509
|  | wbs_s01: ER - wbs_s02: P01 - wbs_t_completa: 410.CN.0010 - Id: 2264915 | m |  | 0.262 |  |  | 0.262
|  | wbs_s01: ER - wbs_s02: P01 - wbs_t_completa: 410.CN.0010 - Id: 2488478 | m |  | 0.245 |  |  | 0.245
|  | wbs_s01: ER - wbs_s02: P01 - wbs_t_completa: 410.CN.0010 - Id: 2488488 | m |  | 0.238 |  |  | 0.238
|  | wbs_s01: ER - wbs_s02: P01 - wbs_t_completa: 410.CN.0010 - Id: 2489683 | m |  | 7.811 |  |  | 7.811
|  | wbs_s01: ER - wbs_s02: P01 - wbs_t_completa: 410.CN.0010 - Id: 2489711 | m |  | 5.716 |  |  | 5.716
|  | wbs_s01: ER - wbs_s02: P01 - wbs_t_completa: 410.CN.0010 - Id: 2489943 | m |  | 0.841 |  |  | 0.841
|  | wbs_s01: ER - wbs_s02: P01 - wbs_t_completa: 410.CN.0010 - Id: 2490075 | m |  | 0.841 |  |  | 0.841
|  | wbs_s01: ER - wbs_s02: P01 - wbs_t_completa: 410.CN.0010 - Id: 2490144 | m |  | 9.751 |  |  | 9.751
|  | wbs_s01: ER - wbs_s02: P01 - wbs_t_completa: 410.CN.0010 - Id: 2490161 | m |  | 5.736 |  |  | 5.736
|  | wbs_s01: ER - wbs_s02: P01 - wbs_t_completa: 410.CN.0010 - Id: 2490164 | m |  | 0.841 |  |  | 0.841
|  | wbs_s01: ER - wbs_s02: P01 - wbs_t_completa: 410.CN.0010 - Id: 2490167 | m |  | 0.841 |  |  | 0.841
|  | wbs_s01: ER - wbs_s02: P01 - wbs_t_completa: 410.CN.0010 - Id: 2490200 | m |  | 3.334 |  |  | 3.334
|  | wbs_s01: ER - wbs_s02: P01 - wbs_t_completa: 410.CN.0010 - Id: 2490226 | m |  | 30.44 |  |  | 30.44
|  | wbs_s01: ER - wbs_s02: P01 - wbs_t_completa: 410.CN.0010 - Id: 2490269 | m |  | 0.938 |  |  | 0.938
|  | wbs_s01: ER - wbs_s02: P01 - wbs_t_completa: 410.CN.0010 - Id: 2490360 | m |  | 0.938 |  |  | 0.938
|  | wbs_s01: ER - wbs_s02: P01 - wbs_t_completa: 410.CN.0010 - Id: 2490405 | m |  | 0.841 |  |  | 0.841
|  | wbs_s01: ER - wbs_s02: P01 - wbs_t_completa: 410.CN.0010 - Id: 2490431 | m |  | 14.511 |  |  | 14.511
|  |  | m |  |  |  |  | 0
|  | Totale | m |  |  |  |  | 143.649 | 111.29 | 15986.7
122 | F02.5.04.085.d | [025085d] trattamento di elettrozincatura, larghezza 300 mm
|  | wbs_s01: ER - wbs_s02: P01 | m |  |  |  |  | 0
|  |  | m |  |  |  |  | 0
|  | 300x75mm | m |  |  |  |  | 0
|  | wbs_s01: ER - wbs_s02: P01 - wbs_t_completa: 410.CN.0015 - Id: 1417654 | m |  | 3.441 |  |  | 3.441
|  | wbs_s01: ER - wbs_s02: P01 - wbs_t_completa: 410.CN.0015 - Id: 1417659 | m |  | 19.338 |  |  | 19.338
|  | wbs_s01: ER - wbs_s02: P01 - wbs_t_completa: 410.CN.0015 - Id: 1417824 | m |  | 14.614 |  |  | 14.614
|  | wbs_s01: ER - wbs_s02: P01 - wbs_t_completa: 410.CN.0015 - Id: 1417931 | m |  | 15.83 |  |  | 15.83
|  | wbs_s01: ER - wbs_s02: P01 - wbs_t_completa: 410.CN.0015 - Id: 1513379 | m |  | 12.183 |  |  | 12.183
|  | wbs_s01: ER - wbs_s02: P01 - wbs_t_completa: 410.CN.0015 - Id: 1540175 | m |  | 0.686 |  |  | 0.686
|  | wbs_s01: ER - wbs_s02: P01 - wbs_t_completa: 410.CN.0015 - Id: 1568372 | m |  | 3.009 |  |  | 3.009
|  | wbs_s01: ER - wbs_s02: P01 - wbs_t_completa: 410.CN.0015 - Id: 1568467 | m |  | 0.458 |  |  | 0.458
|  | wbs_s01: ER - wbs_s02: P01 - wbs_t_completa: 410.CN.0015 - Id: 1568497 | m |  | 4.177 |  |  | 4.177
|  | wbs_s01: ER - wbs_s02: P01 - wbs_t_completa: 410.CN.0015 - Id: 1568504 | m |  | 7.243 |  |  | 7.243
|  | wbs_s01: ER - wbs_s02: P01 - wbs_t_completa: 410.CN.0015 - Id: 1570258 | m |  | 5.065 |  |  | 5.065
|  | wbs_s01: ER - wbs_s02: P01 - wbs_t_completa: 410.CN.0015 - Id: 1570546 | m |  | 5.065 |  |  | 5.065
|  | wbs_s01: ER - wbs_s02: P01 - wbs_t_completa: 410.CN.0015 - Id: 1570672 | m |  | 0.519 |  |  | 0.519
|  | wbs_s01: ER - wbs_s02: P01 - wbs_t_completa: 410.CN.0015 - Id: 1571267 | m |  | 1.776 |  |  | 1.776
|  | wbs_s01: ER - wbs_s02: P01 - wbs_t_completa: 410.CN.0015 - Id: 2263776 | m |  | 2.306 |  |  | 2.306
|  | wbs_s01: ER - wbs_s02: P01 - wbs_t_completa: 410.CN.0015 - Id: 2267007 | m |  | 3.695 |  |  | 3.695
|  | wbs_s01: ER - wbs_s02: P01 - wbs_t_completa: 410.CN.0015 - Id: 2270427 | m |  | 0.638 |  |  | 0.638
|  | wbs_s01: ER - wbs_s02: P01 - wbs_t_completa: 410.CN.0015 - Id: 2270441 | m |  | 0.638 |  |  | 0.638
|  | wbs_s01: ER - wbs_s02: P01 - wbs_t_completa: 410.CN.0015 - Id: 2270453 | m |  | 0.638 |  |  | 0.638
|  | wbs_s01: ER - wbs_s02: P01 - wbs_t_completa: 410.CN.0015 - Id: 2270465 | m |  | 0.638 |  |  | 0.638
|  | wbs_s01: ER - wbs_s02: P01 - wbs_t_completa: 410.CN.0015 - Id: 2274189 | m |  | 1.287 |  |  | 1.287
|  | wbs_s01: ER - wbs_s02: P01 - wbs_t_completa: 410.CN.0015 - Id: 2274223 | m |  | 4.129 |  |  | 4.129
|  | wbs_s01: ER - wbs_s02: P01 - wbs_t_completa: 410.CN.0015 - Id: 2274316 | m |  | 5.432 |  |  | 5.432
|  | wbs_s01: ER - wbs_s02: P01 - wbs_t_completa: 410.CN.0015 - Id: 2274358 | m |  | 5.432 |  |  | 5.432
|  | wbs_s01: ER - wbs_s02: P01 - wbs_t_completa: 410.CN.0015 - Id: 2469997 | m |  | 2.716 |  |  | 2.716
|  | wbs_s01: ER - wbs_s02: P01 - wbs_t_completa: 410.CN.0015 - Id: 2470168 | m |  | 1.228 |  |  | 1.228
|  | wbs_s01: ER - wbs_s02: P01 - wbs_t_completa: 410.CN.0015 - Id: 2470186 | m |  | 1.028 |  |  | 1.028
|  | wbs_s01: ER - wbs_s02: P01 - wbs_t_completa: 410.CN.0015 - Id: 2489692 | m |  | 7.914 |  |  | 7.914
|  | wbs_s01: ER - wbs_s02: P01 - wbs_t_completa: 410.CN.0015 - Id: 2489717 | m |  | 5.446 |  |  | 5.446
|  | wbs_s01: ER - wbs_s02: P01 - wbs_t_completa: 410.CN.0015 - Id: 2489796 | m |  | 0.758 |  |  | 0.758
|  | wbs_s01: ER - wbs_s02: P01 - wbs_t_completa: 410.CN.0015 - Id: 2490074 | m |  | 0.758 |  |  | 0.758
|  | wbs_s01: ER - wbs_s02: P01 - wbs_t_completa: 410.CN.0015 - Id: 2490149 | m |  | 31.032 |  |  | 31.032
|  | wbs_s01: ER - wbs_s02: P01 - wbs_t_completa: 410.CN.0015 - Id: 2490162 | m |  | 5.466 |  |  | 5.466
|  | wbs_s01: ER - wbs_s02: P01 - wbs_t_completa: 410.CN.0015 - Id: 2490163 | m |  | 0.758 |  |  | 0.758
|  | wbs_s01: ER - wbs_s02: P01 - wbs_t_completa: 410.CN.0015 - Id: 2490166 | m |  | 0.758 |  |  | 0.758
|  | wbs_s01: ER - wbs_s02: P01 - wbs_t_completa: 410.CN.0015 - Id: 2490201 | m |  | 2.684 |  |  | 2.684
|  | wbs_s01: ER - wbs_s02: P01 - wbs_t_completa: 410.CN.0015 - Id: 2490231 | m |  | 9.928 |  |  | 9.928
|  | wbs_s01: ER - wbs_s02: P01 - wbs_t_completa: 410.CN.0015 - Id: 2490306 | m |  | 0.738 |  |  | 0.738
|  | wbs_s01: ER - wbs_s02: P01 - wbs_t_completa: 410.CN.0015 - Id: 2490361 | m |  | 0.738 |  |  | 0.738
|  | wbs_s01: ER - wbs_s02: P01 - wbs_t_completa: 410.CN.0015 - Id: 2490403 | m |  | 7.014 |  |  | 7.014
|  | wbs_s01: ER - wbs_s02: P01 - wbs_t_completa: 410.CN.0015 - Id: 2490404 | m |  | 0.758 |  |  | 0.758
|  | wbs_s01: ER - wbs_s02: P01 - wbs_t_completa: 410.CN.0015 - Id: 2492950 | m |  | 0.973 |  |  | 0.973
|  | wbs_s01: ER - wbs_s02: P01 - wbs_t_completa: 410.CN.0015 - Id: 2493124 | m |  | 0.788 |  |  | 0.788
|  | wbs_s01: ER - wbs_s02: P01 - wbs_t_completa: 410.CN.0015 - Id: 2493125 | m |  | 0.069 |  |  | 0.069
|  | wbs_s01: ER - wbs_s02: P01 - wbs_t_completa: 410.CN.0015 - Id: 2493177 | m |  | 0.559 |  |  | 0.559
|  | wbs_s01: ER - wbs_s02: P01 - wbs_t_completa: 410.CN.0015 - Id: 2493862 | m |  | 0.009 |  |  | 0.009
|  | wbs_s01: ER - wbs_s02: P01 - wbs_t_completa: 410.CN.0015 - Id: 2494081 | m |  | 11.669 |  |  | 11.669
|  | wbs_s01: ER - wbs_s02: P01 - wbs_t_completa: 410.CN.0015 - Id: 2495076 | m |  | 0.396 |  |  | 0.396
|  | wbs_s01: ER - wbs_s02: P01 - wbs_t_completa: 410.CN.0015 - Id: 2495088 | m |  | 0.722 |  |  | 0.722
|  | wbs_s01: ER - wbs_s02: P01 - wbs_t_completa: 410.CN.0015 - Id: 2495763 | m |  | 0.987 |  |  | 0.987
|  | wbs_s01: ER - wbs_s02: P01 - wbs_t_completa: 410.CN.0015 - Id: 2495764 | m |  | 0.008 |  |  | 0.008
|  | wbs_s01: ER - wbs_s02: P01 - wbs_t_completa: 410.CN.0015 - Id: 2994516 | m |  | 6.411 |  |  | 6.411
|  | wbs_s01: ER - wbs_s02: P01 - wbs_t_completa: 410.CN.0015 - Id: 2994609 | m |  | 4.076 |  |  | 4.076
|  | wbs_s01: ER - wbs_s02: P01 - wbs_t_completa: 410.CN.0015 - Id: 2994675 | m |  | 7.628 |  |  | 7.628
|  | wbs_s01: ER - wbs_s02: P01 - wbs_t_completa: 410.CN.0015 - Id: 2994683 | m |  | 3.975 |  |  | 3.975
|  | wbs_s01: ER - wbs_s02: P01 - wbs_t_completa: 410.CN.0015 - Id: 2994729 | m |  | 0.006 |  |  | 0.006
|  | wbs_s01: ER - wbs_s02: P01 - wbs_t_completa: 410.CN.0015 - Id: 2997019 | m |  | 1.016 |  |  | 1.016
|  | wbs_s01: ER - wbs_s02: P01 - wbs_t_completa: 410.CN.0015 - Id: 2997020 | m |  | 0.546 |  |  | 0.546
|  | wbs_s01: ER - wbs_s02: P01 - wbs_t_completa: 410.CN.0015 - Id: 3000237 | m |  | 0.742 |  |  | 0.742
|  | wbs_s01: ER - wbs_s02: P01 - wbs_t_completa: 410.CN.0015 - Id: 3000597 | m |  | 1.567 |  |  | 1.567
|  | wbs_s01: ER - wbs_s02: P01 - wbs_t_completa: 410.CN.0015 - Id: 3000598 | m |  | 0.207 |  |  | 0.207
|  | wbs_s01: ER - wbs_s02: P01 - wbs_t_completa: 410.CN.0015 - Id: 3000621 | m |  | 6.74 |  |  | 6.74
|  | wbs_s01: ER - wbs_s02: P01 - wbs_t_completa: 410.CN.0015 - Id: 3000622 | m |  | 0.207 |  |  | 0.207
|  | wbs_s01: ER - wbs_s02: P01 - wbs_t_completa: 410.CN.0015 - Id: 3001887 | m |  | 0.9 |  |  | 0.9
|  | wbs_s01: ER - wbs_s02: P01 - wbs_t_completa: 410.CN.0015 - Id: 3001888 | m |  | 0.17 |  |  | 0.17
|  | wbs_s01: ER - wbs_s02: P01 - wbs_t_completa: 410.CN.0015 - Id: 3003064 | m |  | 7.562 |  |  | 7.562
|  | wbs_s01: ER - wbs_s02: P01 - wbs_t_completa: 410.CN.0015 - Id: 3003124 | m |  | 0.011 |  |  | 0.011
|  | wbs_s01: ER - wbs_s02: P01 - wbs_t_completa: 410.CN.0015 - Id: 3003186 | m |  | 4.443 |  |  | 4.443
|  | wbs_s01: ER - wbs_s02: P01 - wbs_t_completa: 410.CN.0015 - Id: 3003255 | m |  | 0.114 |  |  | 0.114
|  | wbs_s01: ER - wbs_s02: P01 - wbs_t_completa: 410.CN.0015 - Id: 3003256 | m |  | 0.75 |  |  | 0.75
|  | wbs_s01: ER - wbs_s02: P01 - wbs_t_completa: 410.CN.0015 - Id: 3004838 | m |  | 0.896 |  |  | 0.896
|  | wbs_s01: ER - wbs_s02: P01 - wbs_t_completa: 410.CN.0015 - Id: 3004883 | m |  | 0.034 |  |  | 0.034
|  | wbs_s01: ER - wbs_s02: P01 - wbs_t_completa: 410.CN.0015 - Id: 3005021 | m |  | 3.158 |  |  | 3.158
|  | wbs_s01: ER - wbs_s02: P01 - wbs_t_completa: 410.CN.0015 - Id: 3005130 | m |  | 16.055 |  |  | 16.055
|  | wbs_s01: ER - wbs_s02: P01 - wbs_t_completa: 410.CN.0015 - Id: 3005131 | m |  | 1.446 |  |  | 1.446
|  | wbs_s01: ER - wbs_s02: P01 - wbs_t_completa: 410.CN.0015 - Id: 3005258 | m |  | 5.502 |  |  | 5.502
|  | wbs_s01: ER - wbs_s02: P01 - wbs_t_completa: 410.CN.0015 - Id: 3005385 | m |  | 2.599 |  |  | 2.599
|  | wbs_s01: ER - wbs_s02: P01 - wbs_t_completa: 410.CN.0015 - Id: 3005386 | m |  | 0.457 |  |  | 0.457
|  | wbs_s01: ER - wbs_s02: P01 - wbs_t_completa: 410.CN.0015 - Id: 3005441 | m |  | 1.37 |  |  | 1.37
|  | wbs_s01: ER - wbs_s02: P01 - wbs_t_completa: 410.CN.0015 - Id: 3005442 | m |  | 0.457 |  |  | 0.457
|  | wbs_s01: ER - wbs_s02: P01 - wbs_t_completa: 410.CN.0015 - Id: 3005510 | m |  | 1.432 |  |  | 1.432
|  | wbs_s01: ER - wbs_s02: P01 - wbs_t_completa: 410.CN.0015 - Id: 3012281 | m |  | 2.695 |  |  | 2.695
|  | wbs_s01: ER - wbs_s02: P01 - wbs_t_completa: 410.CN.0015 - Id: 3012537 | m |  | 0.349 |  |  | 0.349
|  | wbs_s01: ER - wbs_s02: P01 - wbs_t_completa: 410.CN.0015 - Id: 3012552 | m |  | 0.672 |  |  | 0.672
|  | wbs_s01: ER - wbs_s02: P01 - wbs_t_completa: 410.CN.0015 - Id: 3012561 | m |  | 0.349 |  |  | 0.349
|  |  | m |  |  |  |  | 0
|  | Totale | m |  |  |  |  | 298.681 | 133.49 | 39870.93
123 | F02.5.04.085.f | [025085f] trattamento di elettrozincatura, larghezza 500 mm
|  | wbs_s01: ER - wbs_s02: P01 | m |  |  |  |  | 0
|  |  | m |  |  |  |  | 0
|  | Passerella 500x75mm | m |  |  |  |  | 0
|  | wbs_s01: ER - wbs_s02: P01 - wbs_t_completa: 410.CN.0035 - Id: 1131412 | m |  | 0.258 |  |  | 0.258
|  | wbs_s01: ER - wbs_s02: P01 - wbs_t_completa: 410.CN.0035 - Id: 1132531 | m |  | 1.524 |  |  | 1.524
|  | wbs_s01: ER - wbs_s02: P01 - wbs_t_completa: 410.CN.0035 - Id: 1132628 | m |  | 23.723 |  |  | 23.723
|  | wbs_s01: ER - wbs_s02: P01 - wbs_t_completa: 410.CN.0035 - Id: 1135881 | m |  | 12.183 |  |  | 12.183
|  | wbs_s01: ER - wbs_s02: P01 - wbs_t_completa: 410.CN.0035 - Id: 1553269 | m |  | 0.98 |  |  | 0.98
|  | wbs_s01: ER - wbs_s02: P01 - wbs_t_completa: 410.CN.0035 - Id: 1567358 | m |  | 1.811 |  |  | 1.811
|  | wbs_s01: ER - wbs_s02: P01 - wbs_t_completa: 410.CN.0035 - Id: 1567367 | m |  | 3.357 |  |  | 3.357
|  | wbs_s01: ER - wbs_s02: P01 - wbs_t_completa: 410.CN.0035 - Id: 2259425 | m |  | 1.204 |  |  | 1.204
|  | wbs_s01: ER - wbs_s02: P01 - wbs_t_completa: 410.CN.0035 - Id: 2259543 | m |  | 0.051 |  |  | 0.051
|  | wbs_s01: ER - wbs_s02: P01 - wbs_t_completa: 410.CN.0035 - Id: 2259971 | m |  | 0.27 |  |  | 0.27
|  | wbs_s01: ER - wbs_s02: P01 - wbs_t_completa: 410.CN.0035 - Id: 2260463 | m |  | 0.016 |  |  | 0.016
|  | wbs_s01: ER - wbs_s02: P01 - wbs_t_completa: 410.CN.0035 - Id: 2263087 | m |  | 2.809 |  |  | 2.809
|  | wbs_s01: ER - wbs_s02: P01 - wbs_t_completa: 410.CN.0035 - Id: 2264707 | m |  | 1.815 |  |  | 1.815
|  | wbs_s01: ER - wbs_s02: P01 - wbs_t_completa: 410.CN.0035 - Id: 2265078 | m |  | 0.439 |  |  | 0.439
|  | wbs_s01: ER - wbs_s02: P01 - wbs_t_completa: 410.CN.0035 - Id: 2267167 | m |  | 2.3 |  |  | 2.3
|  | wbs_s01: ER - wbs_s02: P01 - wbs_t_completa: 410.CN.0035 - Id: 2267192 | m |  | 2.3 |  |  | 2.3
|  | wbs_s01: ER - wbs_s02: P01 - wbs_t_completa: 410.CN.0035 - Id: 2492951 | m |  | 0.608 |  |  | 0.608
|  | wbs_s01: ER - wbs_s02: P01 - wbs_t_completa: 410.CN.0035 - Id: 2493003 | m |  | 0.692 |  |  | 0.692
|  | wbs_s01: ER - wbs_s02: P01 - wbs_t_completa: 410.CN.0035 - Id: 2493004 | m |  | 0.185 |  |  | 0.185
|  | wbs_s01: ER - wbs_s02: P01 - wbs_t_completa: 410.CN.0035 - Id: 2493178 | m |  | 0.359 |  |  | 0.359
|  | wbs_s01: ER - wbs_s02: P01 - wbs_t_completa: 410.CN.0035 - Id: 2997007 | m |  | 0.874 |  |  | 0.874
|  | wbs_s01: ER - wbs_s02: P01 - wbs_t_completa: 410.CN.0035 - Id: 2997008 | m |  | 0.327 |  |  | 0.327
|  | wbs_s01: ER - wbs_s02: P01 - wbs_t_completa: 410.CN.0035 - Id: 3000372 | m |  | 6.917 |  |  | 6.917
|  | wbs_s01: ER - wbs_s02: P01 - wbs_t_completa: 410.CN.0035 - Id: 3000373 | m |  | 0.189 |  |  | 0.189
|  | wbs_s01: ER - wbs_s02: P01 - wbs_t_completa: 410.CN.0035 - Id: 3000416 | m |  | 0.999 |  |  | 0.999
|  | wbs_s01: ER - wbs_s02: P01 - wbs_t_completa: 410.CN.0035 - Id: 3000417 | m |  | 0.189 |  |  | 0.189
|  | wbs_s01: ER - wbs_s02: P01 - wbs_t_completa: 410.CN.0035 - Id: 3002170 | m |  | 2.3 |  |  | 2.3
|  | wbs_s01: ER - wbs_s02: P01 - wbs_t_completa: 410.CN.0035 - Id: 3002217 | m |  | 0.391 |  |  | 0.391
|  | wbs_s01: ER - wbs_s02: P01 - wbs_t_completa: 410.CN.0035 - Id: 3002218 | m |  | 0.641 |  |  | 0.641
|  | wbs_s01: ER - wbs_s02: P01 - wbs_t_completa: 410.CN.0035 - Id: 3002219 | m |  | 0.891 |  |  | 0.891
|  |  | m |  |  |  |  | 0
|  | Passerella 500x100mm | m |  |  |  |  | 0
|  | wbs_s01: ER - wbs_s02: P01 - wbs_t_completa: 410.CN.0040 - Id: 2273786 | m |  | 9.372 |  |  | 9.372
|  | wbs_s01: ER - wbs_s02: P01 - wbs_t_completa: 410.CN.0040 - Id: 2273900 | m |  | 1.128 |  |  | 1.128
|  |  | m |  |  |  |  | 0
|  | Totale | m |  |  |  |  | 81.102 | 184.11 | 14931.69
|  | Totale Piano Primo | [7 empty] | 70789.32
| P1M | Piano Primo Mezzanino
| F02.5.04.085 | CANALI PORTACAVI IN ACCIAIO ZINCATO[025085] Passerella rettilinea reticolata, in tondini di acciaio saldati, maglia 50 x 100 mm, in elementi di altezza 100 mm, sagomata senza utilizzo di pezzi speciali, accessori di fissaggio e giunzione inclusi:
124 | F02.5.04.085.d | [025085d] trattamento di elettrozincatura, larghezza 300 mm
|  | wbs_s01: ER - wbs_s02: P1M | m |  |  |  |  | 0
|  |  | m |  |  |  |  | 0
|  | Passerella 300x75mm | m |  |  |  |  | 0
|  | wbs_s01: ER - wbs_s02: P1M - wbs_t_completa: 410.CN.0015 - Id: 1204518 | m |  | 13.198 |  |  | 13.198
|  | wbs_s01: ER - wbs_s02: P1M - wbs_t_completa: 410.CN.0015 - Id: 1205140 | m |  | 13.198 |  |  | 13.198
|  | wbs_s01: ER - wbs_s02: P1M - wbs_t_completa: 410.CN.0015 - Id: 1513387 | m |  | 26.074 |  |  | 26.074
|  | wbs_s01: ER - wbs_s02: P1M - wbs_t_completa: 410.CN.0015 - Id: 1544090 | m |  | 29.509 |  |  | 29.509
|  | wbs_s01: ER - wbs_s02: P1M - wbs_t_completa: 410.CN.0015 - Id: 2264197 | m |  | 13.102 |  |  | 13.102
|  | wbs_s01: ER - wbs_s02: P1M - wbs_t_completa: 410.CN.0015 - Id: 2267113 | m |  | 0.213 |  |  | 0.213
|  | wbs_s01: ER - wbs_s02: P1M - wbs_t_completa: 410.CN.0015 - Id: 2267142 | m |  | 1.635 |  |  | 1.635
|  | wbs_s01: ER - wbs_s02: P1M - wbs_t_completa: 410.CN.0015 - Id: 2267591 | m |  | 0.865 |  |  | 0.865
|  | wbs_s01: ER - wbs_s02: P1M - wbs_t_completa: 410.CN.0015 - Id: 2267651 | m |  | 1.359 |  |  | 1.359
|  | wbs_s01: ER - wbs_s02: P1M - wbs_t_completa: 410.CN.0015 - Id: 2488792 | m |  | 0.887 |  |  | 0.887
|  | wbs_s01: ER - wbs_s02: P1M - wbs_t_completa: 410.CN.0015 - Id: 2488796 | m |  | 0.887 |  |  | 0.887
|  | wbs_s01: ER - wbs_s02: P1M - wbs_t_completa: 410.CN.0015 - Id: 2488802 | m |  | 0.887 |  |  | 0.887
|  | wbs_s01: ER - wbs_s02: P1M - wbs_t_completa: 410.CN.0015 - Id: 2488806 | m |  | 35.901 |  |  | 35.901
|  | wbs_s01: ER - wbs_s02: P1M - wbs_t_completa: 410.CN.0015 - Id: 2488816 | m |  | 11.929 |  |  | 11.929
|  | wbs_s01: ER - wbs_s02: P1M - wbs_t_completa: 410.CN.0015 - Id: 2488919 | m |  | 0.259 |  |  | 0.259
|  | wbs_s01: ER - wbs_s02: P1M - wbs_t_completa: 410.CN.0015 - Id: 2488920 | m |  | 0.259 |  |  | 0.259
|  | wbs_s01: ER - wbs_s02: P1M - wbs_t_completa: 410.CN.0015 - Id: 2488921 | m |  | 0.259 |  |  | 0.259
|  | wbs_s01: ER - wbs_s02: P1M - wbs_t_completa: 410.CN.0015 - Id: 2489344 | m |  | 13.198 |  |  | 13.198
|  | wbs_s01: ER - wbs_s02: P1M - wbs_t_completa: 410.CN.0015 - Id: 2489345 | m |  | 29.509 |  |  | 29.509
|  | wbs_s01: ER - wbs_s02: P1M - wbs_t_completa: 410.CN.0015 - Id: 2489346 | m |  | 0.887 |  |  | 0.887
|  | wbs_s01: ER - wbs_s02: P1M - wbs_t_completa: 410.CN.0015 - Id: 2489347 | m |  | 35.901 |  |  | 35.901
|  | wbs_s01: ER - wbs_s02: P1M - wbs_t_completa: 410.CN.0015 - Id: 2489349 | m |  | 0.259 |  |  | 0.259
|  | wbs_s01: ER - wbs_s02: P1M - wbs_t_completa: 410.CN.0015 - Id: 2489456 | m |  | 0.425 |  |  | 0.425
|  | wbs_s01: ER - wbs_s02: P1M - wbs_t_completa: 410.CN.0015 - Id: 2489457 | m |  | 0.425 |  |  | 0.425
|  | wbs_s01: ER - wbs_s02: P1M - wbs_t_completa: 410.CN.0015 - Id: 2489458 | m |  | 0.425 |  |  | 0.425
|  | wbs_s01: ER - wbs_s02: P1M - wbs_t_completa: 410.CN.0015 - Id: 2489459 | m |  | 0.425 |  |  | 0.425
|  | wbs_s01: ER - wbs_s02: P1M - wbs_t_completa: 410.CN.0015 - Id: 2490711 | m |  | 5.456 |  |  | 5.456
|  | wbs_s01: ER - wbs_s02: P1M - wbs_t_completa: 410.CN.0015 - Id: 2490716 | m |  | 5.456 |  |  | 5.456
|  | wbs_s01: ER - wbs_s02: P1M - wbs_t_completa: 410.CN.0015 - Id: 2490720 | m |  | 35.901 |  |  | 35.901
|  | wbs_s01: ER - wbs_s02: P1M - wbs_t_completa: 410.CN.0015 - Id: 2490726 | m |  | 35.901 |  |  | 35.901
|  | wbs_s01: ER - wbs_s02: P1M - wbs_t_completa: 410.CN.0015 - Id: 2490748 | m |  | 8.667 |  |  | 8.667
|  | wbs_s01: ER - wbs_s02: P1M - wbs_t_completa: 410.CN.0015 - Id: 2490752 | m |  | 8.615 |  |  | 8.615
|  | wbs_s01: ER - wbs_s02: P1M - wbs_t_completa: 410.CN.0015 - Id: 2490756 | m |  | 5.456 |  |  | 5.456
|  | wbs_s01: ER - wbs_s02: P1M - wbs_t_completa: 410.CN.0015 - Id: 2490760 | m |  | 5.453 |  |  | 5.453
|  | wbs_s01: ER - wbs_s02: P1M - wbs_t_completa: 410.CN.0015 - Id: 2490850 | m |  | 0.069 |  |  | 0.069
|  | wbs_s01: ER - wbs_s02: P1M - wbs_t_completa: 410.CN.0015 - Id: 2490885 | m |  | 0.069 |  |  | 0.069
|  | wbs_s01: ER - wbs_s02: P1M - wbs_t_completa: 410.CN.0015 - Id: 2490895 | m |  | 0.069 |  |  | 0.069
|  | wbs_s01: ER - wbs_s02: P1M - wbs_t_completa: 410.CN.0015 - Id: 2490903 | m |  | 0.073 |  |  | 0.073
|  | wbs_s01: ER - wbs_s02: P1M - wbs_t_completa: 410.CN.0015 - Id: 2490967 | m |  | 0.069 |  |  | 0.069
|  | wbs_s01: ER - wbs_s02: P1M - wbs_t_completa: 410.CN.0015 - Id: 2490968 | m |  | 0.069 |  |  | 0.069
|  | wbs_s01: ER - wbs_s02: P1M - wbs_t_completa: 410.CN.0015 - Id: 2490969 | m |  | 0.069 |  |  | 0.069
|  | wbs_s01: ER - wbs_s02: P1M - wbs_t_completa: 410.CN.0015 - Id: 2490970 | m |  | 0.069 |  |  | 0.069
|  | wbs_s01: ER - wbs_s02: P1M - wbs_t_completa: 410.CN.0015 - Id: 2491410 | m |  | 1.788 |  |  | 1.788
|  | wbs_s01: ER - wbs_s02: P1M - wbs_t_completa: 410.CN.0015 - Id: 2491414 | m |  | 1.892 |  |  | 1.892
|  | wbs_s01: ER - wbs_s02: P1M - wbs_t_completa: 410.CN.0015 - Id: 2491418 | m |  | 8.562 |  |  | 8.562
|  | wbs_s01: ER - wbs_s02: P1M - wbs_t_completa: 410.CN.0015 - Id: 2491428 | m |  | 8.524 |  |  | 8.524
|  | wbs_s01: ER - wbs_s02: P1M - wbs_t_completa: 410.CN.0015 - Id: 2491436 | m |  | 14.203 |  |  | 14.203
|  | wbs_s01: ER - wbs_s02: P1M - wbs_t_completa: 410.CN.0015 - Id: 2491442 | m |  | 14.151 |  |  | 14.151
|  | wbs_s01: ER - wbs_s02: P1M - wbs_t_completa: 410.CN.0015 - Id: 2491446 | m |  | 1.997 |  |  | 1.997
|  | wbs_s01: ER - wbs_s02: P1M - wbs_t_completa: 410.CN.0015 - Id: 2491452 | m |  | 2.073 |  |  | 2.073
|  | wbs_s01: ER - wbs_s02: P1M - wbs_t_completa: 410.CN.0015 - Id: 2491491 | m |  | 0.717 |  |  | 0.717
|  | wbs_s01: ER - wbs_s02: P1M - wbs_t_completa: 410.CN.0015 - Id: 2491570 | m |  | 0.717 |  |  | 0.717
|  | wbs_s01: ER - wbs_s02: P1M - wbs_t_completa: 410.CN.0015 - Id: 2491611 | m |  | 0.717 |  |  | 0.717
|  | wbs_s01: ER - wbs_s02: P1M - wbs_t_completa: 410.CN.0015 - Id: 2491619 | m |  | 0.717 |  |  | 0.717
|  | wbs_s01: ER - wbs_s02: P1M - wbs_t_completa: 410.CN.0015 - Id: 2491716 | m |  | 0.717 |  |  | 0.717
|  | wbs_s01: ER - wbs_s02: P1M - wbs_t_completa: 410.CN.0015 - Id: 2491717 | m |  | 0.717 |  |  | 0.717
|  | wbs_s01: ER - wbs_s02: P1M - wbs_t_completa: 410.CN.0015 - Id: 2491718 | m |  | 0.717 |  |  | 0.717
|  | wbs_s01: ER - wbs_s02: P1M - wbs_t_completa: 410.CN.0015 - Id: 2491719 | m |  | 0.717 |  |  | 0.717
|  | wbs_s01: ER - wbs_s02: P1M - wbs_t_completa: 410.CN.0015 - Id: 2492134 | m |  | 11.967 |  |  | 11.967
|  | wbs_s01: ER - wbs_s02: P1M - wbs_t_completa: 410.CN.0015 - Id: 3001830 | m |  | 3.009 |  |  | 3.009
|  |  | m |  |  |  |  | 0
|  | Totale | m |  |  |  |  | 417.238 | 133.49 | 55697.1
125 | F02.5.04.085.f | [025085f] trattamento di elettrozincatura, larghezza 500 mm
|  | wbs_s01: ER - wbs_s02: P1M | m |  |  |  |  | 0
|  |  | m |  |  |  |  | 0
|  | Passerella 500x75mm | m |  |  |  |  | 0
|  | wbs_s01: ER - wbs_s02: P1M - wbs_t_completa: 410.CN.0035 - Id: 1134446 | m |  | 4.58 |  |  | 4.58
|  | wbs_s01: ER - wbs_s02: P1M - wbs_t_completa: 410.CN.0035 - Id: 1204340 | m |  | 4.302 |  |  | 4.302
|  | wbs_s01: ER - wbs_s02: P1M - wbs_t_completa: 410.CN.0035 - Id: 2264300 | m |  | 0.832 |  |  | 0.832
|  | wbs_s01: ER - wbs_s02: P1M - wbs_t_completa: 410.CN.0035 - Id: 2264391 | m |  | 1.506 |  |  | 1.506
|  | wbs_s01: ER - wbs_s02: P1M - wbs_t_completa: 410.CN.0035 - Id: 2264574 | m |  | 0.075 |  |  | 0.075
|  | wbs_s01: ER - wbs_s02: P1M - wbs_t_completa: 410.CN.0035 - Id: 2264947 | m |  | 1.68 |  |  | 1.68
|  | wbs_s01: ER - wbs_s02: P1M - wbs_t_completa: 410.CN.0035 - Id: 2267319 | m |  | 2.152 |  |  | 2.152
|  | wbs_s01: ER - wbs_s02: P1M - wbs_t_completa: 410.CN.0035 - Id: 2267394 | m |  | 1.942 |  |  | 1.942
|  | wbs_s01: ER - wbs_s02: P1M - wbs_t_completa: 410.CN.0035 - Id: 2267522 | m |  | 0.73 |  |  | 0.73
|  | wbs_s01: ER - wbs_s02: P1M - wbs_t_completa: 410.CN.0035 - Id: 2267713 | m |  | 1.249 |  |  | 1.249
|  | wbs_s01: ER - wbs_s02: P1M - wbs_t_completa: 410.CN.0035 - Id: 2488810 | m |  | 2.228 |  |  | 2.228
|  | wbs_s01: ER - wbs_s02: P1M - wbs_t_completa: 410.CN.0035 - Id: 2489342 | m |  | 4.755 |  |  | 4.755
|  | wbs_s01: ER - wbs_s02: P1M - wbs_t_completa: 410.CN.0035 - Id: 3002116 | m |  | 1.733 |  |  | 1.733
|  |  | m |  |  |  |  | 0
|  | Totale | m |  |  |  |  | 27.764 | 184.11 | 5111.63
|  | Totale Piano Primo Mezzanino | [7 empty] | 60808.73
| PC1 | Piano Copertura Basso
| F02.5.04.085 | CANALI PORTACAVI IN ACCIAIO ZINCATO[025085] Passerella rettilinea reticolata, in tondini di acciaio saldati, maglia 50 x 100 mm, in elementi di altezza 100 mm, sagomata senza utilizzo di pezzi speciali, accessori di fissaggio e giunzione inclusi:
126 | F02.5.04.085.f | [025085f] trattamento di elettrozincatura, larghezza 500 mm
|  | wbs_s01: ER - wbs_s02: PC1 | m |  |  |  |  | 0
|  |  | m |  |  |  |  | 0
|  | Passerella 450x75mm | m |  |  |  |  | 0
|  | wbs_s01: ER - wbs_s02: PC1 - wbs_t_completa: 410.CN.0025 - Id: 1544867 | m |  | 12.234 |  |  | 12.234
|  | wbs_s01: ER - wbs_s02: PC1 - wbs_t_completa: 410.CN.0025 - Id: 1545447 | m |  | 12.234 |  |  | 12.234
|  | wbs_s01: ER - wbs_s02: PC1 - wbs_t_completa: 410.CN.0025 - Id: 1545457 | m |  | 12.347 |  |  | 12.347
|  | wbs_s01: ER - wbs_s02: PC1 - wbs_t_completa: 410.CN.0025 - Id: 1545467 | m |  | 24.509 |  |  | 24.509
|  | wbs_s01: ER - wbs_s02: PC1 - wbs_t_completa: 410.CN.0025 - Id: 1545475 | m |  | 24.509 |  |  | 24.509
|  | wbs_s01: ER - wbs_s02: PC1 - wbs_t_completa: 410.CN.0025 - Id: 1545487 | m |  | 24.424 |  |  | 24.424
|  |  | m |  |  |  |  | 0
|  | Totale | m |  |  |  |  | 110.257 | 184.11 | 20299.42
|  | Totale Piano Copertura Basso | [7 empty] | 20299.42
|  | Totale Canaline | [7 empty] | 432181.04
|  | Totale Cavi e passerelle | [7 empty] | 1434102.34
| 412 | Forza motrice
| 412.IE | Punti alimentazione apparecchiaturA elettrica
| P00 | Piano Terra
| F02.5.08.151 | TUBI IN MATERIALE PLASTICO[025151] Tubo di protezione isolante rigido in pvc autoestinguente, piegabile a freddo, serie media, conforme CEI EN 50086, installato ad incasso, inclusi gli oneri di fissaggio nella traccia aperta ed escluse le opere murarie, del Ø nominale di:
127 | F02.5.08.151.c | [025151c] 25 mm
|  | Tubazioni PVC | m | 0 | 7 |  |  | 924
|  | Totale | m |  |  |  |  | 924 | 6.64 | 6135.36
| F02.5.10.168 | CASSETTE DI DERIVAZIONE[025168] Accessori per cassette di derivazione da incasso: coperchio in policarbonato ad alta resistenza, dimensioni in mm:
128 | F02.5.10.168.d | [025168d] 160 x 130
|  | Cassette di derivazione | cad | 0 |  |  |  | 40
|  | Totale | cad |  |  |  |  | 40 | 4.3 | 172
| F02.5.10.171 | CASSETTE DI DERIVAZIONE[025171] Cassetta di derivazione da parete, in materiale plastico autoestinguente, inclusi accessori per giunzione cavi, coperchio e viti di fissaggio: grado di protezione IP 56, ad alta resistenza (115 °C), pareti lisce, dimensioni in mm:
129 | F02.5.10.171.c | [025171c] 150 x 110 x 70
|  | Cassette di derivazione | cad | 0 |  |  |  | 40
|  | Totale | cad |  |  |  |  | 40 | 70.07 | 2802.8
| F02.5.14.218 | ALLACCIAMENTI[025218] Allacciamento di utenza monofase incluso conduttore di protezione, con utilizzo di cavo unipolare o multipolare in guaina protettiva di pvc flessibile, provvista di raccordi filettati e di adattatori alle estremità, lunghezza fino a 1,5 m:
130 | F02.5.14.218.b | [025218b] sezione conduttori da 6 mmq a 16 mmq
|  | Punto alimentazione monofase | cad |  |  |  |  | 0
|  | wbs_s01: ER - wbs_s02: P00 - Id: 2525701 | cad | 0 |  |  |  | 1
|  | wbs_s01: ER - wbs_s02: P00 - Id: 2525832 | cad | 0 |  |  |  | 1
|  | wbs_s01: ER - wbs_s02: P00 - Id: 2529247 | cad | 0 |  |  |  | 1
|  | wbs_s01: ER - wbs_s02: P00 - Id: 2529272 | cad | 0 |  |  |  | 1
|  | wbs_s01: ER - wbs_s02: P00 - Id: 2529285 | cad | 0 |  |  |  | 1
|  | wbs_s01: ER - wbs_s02: P00 - Id: 2529310 | cad | 0 |  |  |  | 1
|  | wbs_s01: ER - wbs_s02: P00 - Id: 2529325 | cad | 0 |  |  |  | 1
|  | wbs_s01: ER - wbs_s02: P00 - Id: 2529334 | cad | 0 |  |  |  | 1
|  | wbs_s01: ER - wbs_s02: P00 - Id: 2529345 | cad | 0 |  |  |  | 1
|  | wbs_s01: ER - wbs_s02: P00 - Id: 2529354 | cad | 0 |  |  |  | 1
|  | wbs_s01: ER - wbs_s02: P00 - Id: 2529363 | cad | 0 |  |  |  | 1
|  | wbs_s01: ER - wbs_s02: P00 - Id: 2529376 | cad | 0 |  |  |  | 1
|  | wbs_s01: ER - wbs_s02: P00 - Id: 2529387 | cad | 0 |  |  |  | 1
|  | wbs_s01: ER - wbs_s02: P00 - Id: 2529396 | cad | 0 |  |  |  | 1
|  | wbs_s01: ER - wbs_s02: P00 - Id: 2529405 | cad | 0 |  |  |  | 1
|  | wbs_s01: ER - wbs_s02: P00 - Id: 2529420 | cad | 0 |  |  |  | 1
|  | wbs_s01: ER - wbs_s02: P00 - Id: 2529445 | cad | 0 |  |  |  | 1
|  | wbs_s01: ER - wbs_s02: P00 - Id: 2529464 | cad | 0 |  |  |  | 1
|  | wbs_s01: ER - wbs_s02: P00 - Id: 2529473 | cad | 0 |  |  |  | 1
|  | wbs_s01: ER - wbs_s02: P00 - Id: 2529484 | cad | 0 |  |  |  | 1
|  | wbs_s01: ER - wbs_s02: P00 - Id: 2529493 | cad | 0 |  |  |  | 1
|  | wbs_s01: ER - wbs_s02: P00 - Id: 2529548 | cad | 0 |  |  |  | 1
|  | wbs_s01: ER - wbs_s02: P00 - Id: 2529550 | cad | 0 |  |  |  | 1
|  | wbs_s01: ER - wbs_s02: P00 - Id: 2529565 | cad | 0 |  |  |  | 1
|  | wbs_s01: ER - wbs_s02: P00 - Id: 2529574 | cad | 0 |  |  |  | 1
|  | wbs_s01: ER - wbs_s02: P00 - Id: 2529583 | cad | 0 |  |  |  | 1
|  | wbs_s01: ER - wbs_s02: P00 - Id: 2530755 | cad | 0 |  |  |  | 1
|  | wbs_s01: ER - wbs_s02: P00 - Id: 2530766 | cad | 0 |  |  |  | 1
|  | wbs_s01: ER - wbs_s02: P00 - Id: 2557166 | cad | 0 |  |  |  | 1
|  | wbs_s01: ER - wbs_s02: P00 - Id: 2558300 | cad | 0 |  |  |  | 1
|  | wbs_s01: ER - wbs_s02: P00 - Id: 2558525 | cad | 0 |  |  |  | 1
|  | wbs_s01: ER - wbs_s02: P00 - Id: 2558541 | cad | 0 |  |  |  | 1
|  | wbs_s01: ER - wbs_s02: P00 - Id: 2558559 | cad | 0 |  |  |  | 1
|  | wbs_s01: ER - wbs_s02: P00 - Id: 2558575 | cad | 0 |  |  |  | 1
|  | wbs_s01: ER - wbs_s02: P00 - Id: 2558587 | cad | 0 |  |  |  | 1
|  | wbs_s01: ER - wbs_s02: P00 - Id: 2558599 | cad | 0 |  |  |  | 1
|  | wbs_s01: ER - wbs_s02: P00 - Id: 2655586 | cad | 0 |  |  |  | 1
|  | wbs_s01: ER - wbs_s02: P00 - Id: 2655657 | cad | 0 |  |  |  | 1
|  | wbs_s01: ER - wbs_s02: P00 - Id: 2655665 | cad | 0 |  |  |  | 1
|  | wbs_s01: ER - wbs_s02: P00 - Id: 2655673 | cad | 0 |  |  |  | 1
|  | wbs_s01: ER - wbs_s02: P00 - Id: 2655681 | cad | 0 |  |  |  | 1
|  | wbs_s01: ER - wbs_s02: P00 - Id: 2655691 | cad | 0 |  |  |  | 1
|  | wbs_s01: ER - wbs_s02: P00 - Id: 2655699 | cad | 0 |  |  |  | 1
|  | wbs_s01: ER - wbs_s02: P00 - Id: 2655709 | cad | 0 |  |  |  | 1
|  | wbs_s01: ER - wbs_s02: P00 - Id: 2655717 | cad | 0 |  |  |  | 1
|  | wbs_s01: ER - wbs_s02: P00 - Id: 2655727 | cad | 0 |  |  |  | 1
|  | wbs_s01: ER - wbs_s02: P00 - Id: 2655735 | cad | 0 |  |  |  | 1
|  | wbs_s01: ER - wbs_s02: P00 - Id: 2655743 | cad | 0 |  |  |  | 1
|  | wbs_s01: ER - wbs_s02: P00 - Id: 2655753 | cad | 0 |  |  |  | 1
|  | wbs_s01: ER - wbs_s02: P00 - Id: 2655761 | cad | 0 |  |  |  | 1
|  | wbs_s01: ER - wbs_s02: P00 - Id: 2655771 | cad | 0 |  |  |  | 1
|  | wbs_s01: ER - wbs_s02: P00 - Id: 2655779 | cad | 0 |  |  |  | 1
|  | wbs_s01: ER - wbs_s02: P00 - Id: 2655787 | cad | 0 |  |  |  | 1
|  | wbs_s01: ER - wbs_s02: P00 - Id: 2655795 | cad | 0 |  |  |  | 1
|  | wbs_s01: ER - wbs_s02: P00 - Id: 2655803 | cad | 0 |  |  |  | 1
|  | wbs_s01: ER - wbs_s02: P00 - Id: 2655813 | cad | 0 |  |  |  | 1
|  | wbs_s01: ER - wbs_s02: P00 - Id: 2655823 | cad | 0 |  |  |  | 1
|  | wbs_s01: ER - wbs_s02: P00 - Id: 2655831 | cad | 0 |  |  |  | 1
|  | wbs_s01: ER - wbs_s02: P00 - Id: 2655843 | cad | 0 |  |  |  | 1
|  | wbs_s01: ER - wbs_s02: P00 - Id: 2655853 | cad | 0 |  |  |  | 1
|  | wbs_s01: ER - wbs_s02: P00 - Id: 2655865 | cad | 0 |  |  |  | 1
|  | wbs_s01: ER - wbs_s02: P00 - Id: 2655873 | cad | 0 |  |  |  | 1
|  | wbs_s01: ER - wbs_s02: P00 - Id: 2655887 | cad | 0 |  |  |  | 1
|  | wbs_s01: ER - wbs_s02: P00 - Id: 2655895 | cad | 0 |  |  |  | 1
|  | wbs_s01: ER - wbs_s02: P00 - Id: 3011723 | cad | 0 |  |  |  | 1
|  | wbs_s01: ER - wbs_s02: P00 - Id: 3011763 | cad | 0 |  |  |  | 1
|  | wbs_s01: ER - wbs_s02: P00 - Id: 3011789 | cad | 0 |  |  |  | 1
|  |  | cad |  |  |  |  | 0
|  | Totale | cad |  |  |  |  | 67 | 45.65 | 3058.55
| F02.5.14.219 | ALLACCIAMENTI[025219] Allacciamento di utenza trifase incluso conduttore di neutro e di protezione, con utilizzo di cavo unipolare o multipolare isolato in EPR posato in guaina protettiva di pvc flessibile, provvista di raccordi filettati e di adattatori alle estremità, lunghezza fino a 1,5 m:
131 | F02.5.14.219.b | [025219b] sezione conduttori da 6 a 16 mmq
|  | Punto alimentazione trifase | cad |  |  |  |  | 0
|  | wbs_s01: ER - wbs_s02: P00 - Id: 2525962 | cad | 0 |  |  |  | 1
|  | wbs_s01: ER - wbs_s02: P00 - Id: 2528687 | cad | 0 |  |  |  | 1
|  | wbs_s01: ER - wbs_s02: P00 - Id: 2528728 | cad | 0 |  |  |  | 1
|  | wbs_s01: ER - wbs_s02: P00 - Id: 2528735 | cad | 0 |  |  |  | 1
|  | wbs_s01: ER - wbs_s02: P00 - Id: 2528750 | cad | 0 |  |  |  | 1
|  | wbs_s01: ER - wbs_s02: P00 - Id: 2528767 | cad | 0 |  |  |  | 1
|  | wbs_s01: ER - wbs_s02: P00 - Id: 2528778 | cad | 0 |  |  |  | 1
|  | wbs_s01: ER - wbs_s02: P00 - Id: 2528787 | cad | 0 |  |  |  | 1
|  | wbs_s01: ER - wbs_s02: P00 - Id: 2528798 | cad | 0 |  |  |  | 1
|  | wbs_s01: ER - wbs_s02: P00 - Id: 2528811 | cad | 0 |  |  |  | 1
|  | wbs_s01: ER - wbs_s02: P00 - Id: 2528822 | cad | 0 |  |  |  | 1
|  | wbs_s01: ER - wbs_s02: P00 - Id: 2528841 | cad | 0 |  |  |  | 1
|  | wbs_s01: ER - wbs_s02: P00 - Id: 2528842 | cad | 0 |  |  |  | 1
|  | wbs_s01: ER - wbs_s02: P00 - Id: 2528863 | cad | 0 |  |  |  | 1
|  | wbs_s01: ER - wbs_s02: P00 - Id: 2528871 | cad | 0 |  |  |  | 1
|  | wbs_s01: ER - wbs_s02: P00 - Id: 2528879 | cad | 0 |  |  |  | 1
|  | wbs_s01: ER - wbs_s02: P00 - Id: 2528887 | cad | 0 |  |  |  | 1
|  | wbs_s01: ER - wbs_s02: P00 - Id: 2528895 | cad | 0 |  |  |  | 1
|  | wbs_s01: ER - wbs_s02: P00 - Id: 2528905 | cad | 0 |  |  |  | 1
|  | wbs_s01: ER - wbs_s02: P00 - Id: 2528913 | cad | 0 |  |  |  | 1
|  | wbs_s01: ER - wbs_s02: P00 - Id: 2528921 | cad | 0 |  |  |  | 1
|  | wbs_s01: ER - wbs_s02: P00 - Id: 2528929 | cad | 0 |  |  |  | 1
|  | wbs_s01: ER - wbs_s02: P00 - Id: 2528939 | cad | 0 |  |  |  | 1
|  | wbs_s01: ER - wbs_s02: P00 - Id: 2528947 | cad | 0 |  |  |  | 1
|  | wbs_s01: ER - wbs_s02: P00 - Id: 2528957 | cad | 0 |  |  |  | 1
|  | wbs_s01: ER - wbs_s02: P00 - Id: 2528965 | cad | 0 |  |  |  | 1
|  | wbs_s01: ER - wbs_s02: P00 - Id: 2528975 | cad | 0 |  |  |  | 1
|  | wbs_s01: ER - wbs_s02: P00 - Id: 2528999 | cad | 0 |  |  |  | 1
|  | wbs_s01: ER - wbs_s02: P00 - Id: 2529009 | cad | 0 |  |  |  | 1
|  | wbs_s01: ER - wbs_s02: P00 - Id: 2529017 | cad | 0 |  |  |  | 1
|  | wbs_s01: ER - wbs_s02: P00 - Id: 2529037 | cad | 0 |  |  |  | 1
|  | wbs_s01: ER - wbs_s02: P00 - Id: 2529038 | cad | 0 |  |  |  | 1
|  | wbs_s01: ER - wbs_s02: P00 - Id: 2529046 | cad | 0 |  |  |  | 1
|  | wbs_s01: ER - wbs_s02: P00 - Id: 2529047 | cad | 0 |  |  |  | 1
|  | wbs_s01: ER - wbs_s02: P00 - Id: 2530200 | cad | 0 |  |  |  | 1
|  | wbs_s01: ER - wbs_s02: P00 - Id: 2557219 | cad | 0 |  |  |  | 1
|  | wbs_s01: ER - wbs_s02: P00 - Id: 2557641 | cad | 0 |  |  |  | 1
|  | wbs_s01: ER - wbs_s02: P00 - Id: 2557657 | cad | 0 |  |  |  | 1
|  | wbs_s01: ER - wbs_s02: P00 - Id: 2557948 | cad | 0 |  |  |  | 1
|  | wbs_s01: ER - wbs_s02: P00 - Id: 2557997 | cad | 0 |  |  |  | 1
|  | wbs_s01: ER - wbs_s02: P00 - Id: 2558009 | cad | 0 |  |  |  | 1
|  | wbs_s01: ER - wbs_s02: P00 - Id: 2558031 | cad | 0 |  |  |  | 1
|  | wbs_s01: ER - wbs_s02: P00 - Id: 2558074 | cad | 0 |  |  |  | 1
|  | wbs_s01: ER - wbs_s02: P00 - Id: 2558096 | cad | 0 |  |  |  | 1
|  | wbs_s01: ER - wbs_s02: P00 - Id: 2558106 | cad | 0 |  |  |  | 1
|  | wbs_s01: ER - wbs_s02: P00 - Id: 2653352 | cad | 0 |  |  |  | 1
|  | wbs_s01: ER - wbs_s02: P00 - Id: 2653381 | cad | 0 |  |  |  | 1
|  | wbs_s01: ER - wbs_s02: P00 - Id: 2653424 | cad | 0 |  |  |  | 1
|  | wbs_s01: ER - wbs_s02: P00 - Id: 2653494 | cad | 0 |  |  |  | 1
|  | wbs_s01: ER - wbs_s02: P00 - Id: 2653538 | cad | 0 |  |  |  | 1
|  | wbs_s01: ER - wbs_s02: P00 - Id: 2653541 | cad | 0 |  |  |  | 1
|  | wbs_s01: ER - wbs_s02: P00 - Id: 2653602 | cad | 0 |  |  |  | 1
|  | wbs_s01: ER - wbs_s02: P00 - Id: 2653816 | cad | 0 |  |  |  | 1
|  | wbs_s01: ER - wbs_s02: P00 - Id: 2654015 | cad | 0 |  |  |  | 1
|  | wbs_s01: ER - wbs_s02: P00 - Id: 2654038 | cad | 0 |  |  |  | 1
|  | wbs_s01: ER - wbs_s02: P00 - Id: 2654055 | cad | 0 |  |  |  | 1
|  | wbs_s01: ER - wbs_s02: P00 - Id: 2654074 | cad | 0 |  |  |  | 1
|  | wbs_s01: ER - wbs_s02: P00 - Id: 2654093 | cad | 0 |  |  |  | 1
|  | wbs_s01: ER - wbs_s02: P00 - Id: 2654109 | cad | 0 |  |  |  | 1
|  | wbs_s01: ER - wbs_s02: P00 - Id: 2654169 | cad | 0 |  |  |  | 1
|  | wbs_s01: ER - wbs_s02: P00 - Id: 2654295 | cad | 0 |  |  |  | 1
|  | wbs_s01: ER - wbs_s02: P00 - Id: 2720796 | cad | 0 |  |  |  | 1
|  | wbs_s01: ER - wbs_s02: P00 - Id: 2720815 | cad | 0 |  |  |  | 1
|  | wbs_s01: ER - wbs_s02: P00 - Id: 2720836 | cad | 0 |  |  |  | 1
|  | wbs_s01: ER - wbs_s02: P00 - Id: 2786674 | cad | 0 |  |  |  | 1
|  | wbs_s01: ER - wbs_s02: P00 - Id: 2786677 | cad | 0 |  |  |  | 1
|  | wbs_s01: ER - wbs_s02: P00 - Id: 2786742 | cad | 0 |  |  |  | 1
|  | wbs_s01: ER - wbs_s02: P00 - Id: 2786745 | cad | 0 |  |  |  | 1
|  | wbs_s01: ER - wbs_s02: P00 - Id: 2995642 | cad | 0 |  |  |  | 1
|  | wbs_s01: ER - wbs_s02: P00 - Id: 2995645 | cad | 0 |  |  |  | 1
|  |  | cad |  |  |  |  | 0
|  | Totale | cad |  |  |  |  | 70 | 58.21 | 4074.7
|  | Totale Piano Terra | [7 empty] | 16243.41
| P01 | Piano Primo
| F02.5.08.151 | TUBI IN MATERIALE PLASTICO[025151] Tubo di protezione isolante rigido in pvc autoestinguente, piegabile a freddo, serie media, conforme CEI EN 50086, installato ad incasso, inclusi gli oneri di fissaggio nella traccia aperta ed escluse le opere murarie, del Ø nominale di:
132 | F02.5.08.151.c | [025151c] 25 mm
|  | Tubazioni PVC | m | 0 | 7 |  |  | 595
|  | Totale | m |  |  |  |  | 595 | 6.64 | 3950.8
| F02.5.10.168 | CASSETTE DI DERIVAZIONE[025168] Accessori per cassette di derivazione da incasso: coperchio in policarbonato ad alta resistenza, dimensioni in mm:
133 | F02.5.10.168.d | [025168d] 160 x 130
|  | Cassette di derivazione | cad | 0 |  |  |  | 40
|  | Totale | cad |  |  |  |  | 40 | 4.3 | 172
| F02.5.10.171 | CASSETTE DI DERIVAZIONE[025171] Cassetta di derivazione da parete, in materiale plastico autoestinguente, inclusi accessori per giunzione cavi, coperchio e viti di fissaggio: grado di protezione IP 56, ad alta resistenza (115 °C), pareti lisce, dimensioni in mm:
134 | F02.5.10.171.c | [025171c] 150 x 110 x 70
|  | Cassette di derivazione | cad | 0 |  |  |  | 40
|  | Totale | cad |  |  |  |  | 40 | 70.07 | 2802.8
| F02.5.14.218 | ALLACCIAMENTI[025218] Allacciamento di utenza monofase incluso conduttore di protezione, con utilizzo di cavo unipolare o multipolare in guaina protettiva di pvc flessibile, provvista di raccordi filettati e di adattatori alle estremità, lunghezza fino a 1,5 m:
135 | F02.5.14.218.b | [025218b] sezione conduttori da 6 mmq a 16 mmq
|  | Punto alimentazione monofase | cad |  |  |  |  | 0
|  | wbs_s-01: ER - wbs_s-02: P01 - Id: 2529623 | cad | 0 |  |  |  | 1
|  | wbs_s-01: ER - wbs_s-02: P01 - Id: 2529657 | cad | 0 |  |  |  | 1
|  | wbs_s-01: ER - wbs_s-02: P01 - Id: 2529668 | cad | 0 |  |  |  | 1
|  | wbs_s-01: ER - wbs_s-02: P01 - Id: 2529685 | cad | 0 |  |  |  | 1
|  | wbs_s-01: ER - wbs_s-02: P01 - Id: 2529700 | cad | 0 |  |  |  | 1
|  | wbs_s-01: ER - wbs_s-02: P01 - Id: 2529709 | cad | 0 |  |  |  | 1
|  | wbs_s-01: ER - wbs_s-02: P01 - Id: 2529718 | cad | 0 |  |  |  | 1
|  | wbs_s-01: ER - wbs_s-02: P01 - Id: 2529729 | cad | 0 |  |  |  | 1
|  | wbs_s-01: ER - wbs_s-02: P01 - Id: 2529961 | cad | 0 |  |  |  | 1
|  | wbs_s-01: ER - wbs_s-02: P01 - Id: 2529970 | cad | 0 |  |  |  | 1
|  | wbs_s-01: ER - wbs_s-02: P01 - Id: 2529981 | cad | 0 |  |  |  | 1
|  | wbs_s-01: ER - wbs_s-02: P01 - Id: 2529998 | cad | 0 |  |  |  | 1
|  | wbs_s-01: ER - wbs_s-02: P01 - Id: 2530007 | cad | 0 |  |  |  | 1
|  | wbs_s-01: ER - wbs_s-02: P01 - Id: 2530016 | cad | 0 |  |  |  | 1
|  | wbs_s-01: ER - wbs_s-02: P01 - Id: 2530275 | cad | 0 |  |  |  | 1
|  | wbs_s-01: ER - wbs_s-02: P01 - Id: 2530284 | cad | 0 |  |  |  | 1
|  | wbs_s-01: ER - wbs_s-02: P01 - Id: 2530295 | cad | 0 |  |  |  | 1
|  | wbs_s-01: ER - wbs_s-02: P01 - Id: 2530306 | cad | 0 |  |  |  | 1
|  | wbs_s-01: ER - wbs_s-02: P01 - Id: 2530335 | cad | 0 |  |  |  | 1
|  | wbs_s-01: ER - wbs_s-02: P01 - Id: 2530362 | cad | 0 |  |  |  | 1
|  | wbs_s-01: ER - wbs_s-02: P01 - Id: 2530371 | cad | 0 |  |  |  | 1
|  | wbs_s-01: ER - wbs_s-02: P01 - Id: 2530380 | cad | 0 |  |  |  | 1
|  | wbs_s-01: ER - wbs_s-02: P01 - Id: 2530389 | cad | 0 |  |  |  | 1
|  | wbs_s-01: ER - wbs_s-02: P01 - Id: 2530398 | cad | 0 |  |  |  | 1
|  | wbs_s-01: ER - wbs_s-02: P01 - Id: 2530409 | cad | 0 |  |  |  | 1
|  | wbs_s-01: ER - wbs_s-02: P01 - Id: 2530418 | cad | 0 |  |  |  | 1
|  | wbs_s-01: ER - wbs_s-02: P01 - Id: 2530427 | cad | 0 |  |  |  | 1
|  | wbs_s-01: ER - wbs_s-02: P01 - Id: 2530436 | cad | 0 |  |  |  | 1
|  | wbs_s-01: ER - wbs_s-02: P01 - Id: 2530445 | cad | 0 |  |  |  | 1
|  | wbs_s-01: ER - wbs_s-02: P01 - Id: 2530454 | cad | 0 |  |  |  | 1
|  | wbs_s-01: ER - wbs_s-02: P01 - Id: 2530465 | cad | 0 |  |  |  | 1
|  | wbs_s-01: ER - wbs_s-02: P01 - Id: 2530474 | cad | 0 |  |  |  | 1
|  | wbs_s-01: ER - wbs_s-02: P01 - Id: 2530491 | cad | 0 |  |  |  | 1
|  | wbs_s-01: ER - wbs_s-02: P01 - Id: 2530512 | cad | 0 |  |  |  | 1
|  | wbs_s-01: ER - wbs_s-02: P01 - Id: 2530560 | cad | 0 |  |  |  | 1
|  | wbs_s-01: ER - wbs_s-02: P01 - Id: 2530580 | cad | 0 |  |  |  | 1
|  | wbs_s-01: ER - wbs_s-02: P01 - Id: 2530605 | cad | 0 |  |  |  | 1
|  | wbs_s-01: ER - wbs_s-02: P01 - Id: 2530636 | cad | 0 |  |  |  | 1
|  | wbs_s-01: ER - wbs_s-02: P01 - Id: 2530661 | cad | 0 |  |  |  | 1
|  | wbs_s-01: ER - wbs_s-02: P01 - Id: 2530686 | cad | 0 |  |  |  | 1
|  | wbs_s-01: ER - wbs_s-02: P01 - Id: 2558728 | cad | 0 |  |  |  | 1
|  | wbs_s-01: ER - wbs_s-02: P01 - Id: 2655923 | cad | 0 |  |  |  | 1
|  | wbs_s-01: ER - wbs_s-02: P01 - Id: 2655940 | cad | 0 |  |  |  | 1
|  | wbs_s-01: ER - wbs_s-02: P01 - Id: 2655962 | cad | 0 |  |  |  | 1
|  | wbs_s-01: ER - wbs_s-02: P01 - Id: 2655963 | cad | 0 |  |  |  | 1
|  | wbs_s-01: ER - wbs_s-02: P01 - Id: 2655983 | cad | 0 |  |  |  | 1
|  | wbs_s-01: ER - wbs_s-02: P01 - Id: 2655984 | cad | 0 |  |  |  | 1
|  | wbs_s-01: ER - wbs_s-02: P01 - Id: 2713959 | cad | 0 |  |  |  | 1
|  | wbs_s-01: ER - wbs_s-02: P01 - Id: 2714111 | cad | 0 |  |  |  | 1
|  | wbs_s-01: ER - wbs_s-02: P01 - Id: 2787443 | cad | 0 |  |  |  | 1
|  | wbs_s-01: ER - wbs_s-02: P01 - Id: 2787493 | cad | 0 |  |  |  | 1
|  | wbs_s-01: ER - wbs_s-02: P01 - Id: 2993298 | cad | 0 |  |  |  | 1
|  | wbs_s-01: ER - wbs_s-02: P01 - Id: 2993320 | cad | 0 |  |  |  | 1
|  |  | cad |  |  |  |  | 0
|  | Totale | cad |  |  |  |  | 53 | 45.65 | 2419.45
| F02.5.14.219 | ALLACCIAMENTI[025219] Allacciamento di utenza trifase incluso conduttore di neutro e di protezione, con utilizzo di cavo unipolare o multipolare isolato in EPR posato in guaina protettiva di pvc flessibile, provvista di raccordi filettati e di adattatori alle estremità, lunghezza fino a 1,5 m:
136 | F02.5.14.219.b | [025219b] sezione conduttori da 6 a 16 mmq
|  | Alimentazione trifase UTA | cad |  |  |  |  | 0
|  | wbs_s-01: ER - wbs_s-02: P01 - Id: 1870002 | cad | 0 |  |  |  | 1
|  |  | cad |  |  |  |  | 0
|  | Punto alimentazione trifase | cad |  |  |  |  | 0
|  | wbs_s-01: ER - wbs_s-02: P01 - Id: 2542054 | cad | 0 |  |  |  | 1
|  | wbs_s-01: ER - wbs_s-02: P01 - Id: 2542089 | cad | 0 |  |  |  | 1
|  | wbs_s-01: ER - wbs_s-02: P01 - Id: 2542101 | cad | 0 |  |  |  | 1
|  | wbs_s-01: ER - wbs_s-02: P01 - Id: 2542113 | cad | 0 |  |  |  | 1
|  | wbs_s-01: ER - wbs_s-02: P01 - Id: 2542123 | cad | 0 |  |  |  | 1
|  | wbs_s-01: ER - wbs_s-02: P01 - Id: 2542133 | cad | 0 |  |  |  | 1
|  | wbs_s-01: ER - wbs_s-02: P01 - Id: 2542141 | cad | 0 |  |  |  | 1
|  | wbs_s-01: ER - wbs_s-02: P01 - Id: 2542353 | cad | 0 |  |  |  | 1
|  | wbs_s-01: ER - wbs_s-02: P01 - Id: 2542364 | cad | 0 |  |  |  | 1
|  | wbs_s-01: ER - wbs_s-02: P01 - Id: 2542373 | cad | 0 |  |  |  | 1
|  | wbs_s-01: ER - wbs_s-02: P01 - Id: 2542380 | cad | 0 |  |  |  | 1
|  | wbs_s-01: ER - wbs_s-02: P01 - Id: 2543213 | cad | 0 |  |  |  | 1
|  | wbs_s-01: ER - wbs_s-02: P01 - Id: 2543222 | cad | 0 |  |  |  | 1
|  | wbs_s-01: ER - wbs_s-02: P01 - Id: 2543231 | cad | 0 |  |  |  | 1
|  | wbs_s-01: ER - wbs_s-02: P01 - Id: 2543240 | cad | 0 |  |  |  | 1
|  | wbs_s-01: ER - wbs_s-02: P01 - Id: 2543257 | cad | 0 |  |  |  | 1
|  | wbs_s-01: ER - wbs_s-02: P01 - Id: 2543268 | cad | 0 |  |  |  | 1
|  | wbs_s-01: ER - wbs_s-02: P01 - Id: 2559152 | cad | 0 |  |  |  | 1
|  | wbs_s-01: ER - wbs_s-02: P01 - Id: 2559186 | cad | 0 |  |  |  | 1
|  | wbs_s-01: ER - wbs_s-02: P01 - Id: 2559222 | cad | 0 |  |  |  | 1
|  | wbs_s-01: ER - wbs_s-02: P01 - Id: 2787024 | cad | 0 |  |  |  | 1
|  | wbs_s-01: ER - wbs_s-02: P01 - Id: 2787045 | cad | 0 |  |  |  | 1
|  | wbs_s-01: ER - wbs_s-02: P01 - Id: 2787046 | cad | 0 |  |  |  | 1
|  | wbs_s-01: ER - wbs_s-02: P01 - Id: 2787054 | cad | 0 |  |  |  | 1
|  | wbs_s-01: ER - wbs_s-02: P01 - Id: 2787055 | cad | 0 |  |  |  | 1
|  | wbs_s-01: ER - wbs_s-02: P01 - Id: 2787229 | cad | 0 |  |  |  | 1
|  | wbs_s-01: ER - wbs_s-02: P01 - Id: 2787239 | cad | 0 |  |  |  | 1
|  | wbs_s-01: ER - wbs_s-02: P01 - Id: 2797063 | cad | 0 |  |  |  | 1
|  | wbs_s-01: ER - wbs_s-02: P01 - Id: 2797152 | cad | 0 |  |  |  | 1
|  | wbs_s-01: ER - wbs_s-02: P01 - Id: 2797414 | cad | 0 |  |  |  | 1
|  | wbs_s-01: ER - wbs_s-02: P01 - Id: 2797436 | cad | 0 |  |  |  | 1
|  |  | cad |  |  |  |  | 0
|  | Totale | cad |  |  |  |  | 32 | 58.21 | 1862.72
|  | Totale Piano Primo | [7 empty] | 11207.77
| P1M | Piano Primo Mezzanino
| F02.5.08.151 | TUBI IN MATERIALE PLASTICO[025151] Tubo di protezione isolante rigido in pvc autoestinguente, piegabile a freddo, serie media, conforme CEI EN 50086, installato ad incasso, inclusi gli oneri di fissaggio nella traccia aperta ed escluse le opere murarie, del Ø nominale di:
137 | F02.5.08.151.c | [025151c] 25 mm
|  | Tubazioni PVC | m | 0 | 7 |  |  | 329
|  | Totale | m |  |  |  |  | 329 | 6.64 | 2184.56
| F02.5.10.168 | CASSETTE DI DERIVAZIONE[025168] Accessori per cassette di derivazione da incasso: coperchio in policarbonato ad alta resistenza, dimensioni in mm:
138 | F02.5.10.168.d | [025168d] 160 x 130
|  | Cassette di derivazione | cad | 0 |  |  |  | 40
|  | Totale | cad |  |  |  |  | 40 | 4.3 | 172
| F02.5.10.171 | CASSETTE DI DERIVAZIONE[025171] Cassetta di derivazione da parete, in materiale plastico autoestinguente, inclusi accessori per giunzione cavi, coperchio e viti di fissaggio: grado di protezione IP 56, ad alta resistenza (115 °C), pareti lisce, dimensioni in mm:
139 | F02.5.10.171.c | [025171c] 150 x 110 x 70
|  | Cassette di derivazione | cad | 0 |  |  |  | 40
|  | Totale | cad |  |  |  |  | 40 | 70.07 | 2802.8
| F02.5.14.219 | ALLACCIAMENTI[025219] Allacciamento di utenza trifase incluso conduttore di neutro e di protezione, con utilizzo di cavo unipolare o multipolare isolato in EPR posato in guaina protettiva di pvc flessibile, provvista di raccordi filettati e di adattatori alle estremità, lunghezza fino a 1,5 m:
140 | F02.5.14.219.b | [025219b] sezione conduttori da 6 a 16 mmq
|  | Punto alimentazione trifase | cad |  |  |  |  | 0
|  | wbs_s-01: ER - wbs_s-02: P1M - Id: 2542164 | cad | 0 |  |  |  | 1
|  | wbs_s-01: ER - wbs_s-02: P1M - Id: 2542174 | cad | 0 |  |  |  | 1
|  | wbs_s-01: ER - wbs_s-02: P1M - Id: 2542192 | cad | 0 |  |  |  | 1
|  | wbs_s-01: ER - wbs_s-02: P1M - Id: 2542200 | cad | 0 |  |  |  | 1
|  | wbs_s-01: ER - wbs_s-02: P1M - Id: 2542210 | cad | 0 |  |  |  | 1
|  | wbs_s-01: ER - wbs_s-02: P1M - Id: 2542224 | cad | 0 |  |  |  | 1
|  | wbs_s-01: ER - wbs_s-02: P1M - Id: 2542234 | cad | 0 |  |  |  | 1
|  |  | cad |  |  |  |  | 0
|  | Totale | cad |  |  |  |  | 7 | 58.21 | 407.47
|  | Totale Piano Primo Mezzanino | [7 empty] | 5566.83
|  | Totale Punti alimentazione apparecchiaturA elettrica | [7 empty] | 33018.01
| 412.PR | Prese elettriche
| P00 | Piano Terra
| F01.5.01.003 | IMPIANTO ELETTRICO UTILIZZATORE TIPO INCASSATO[015003] Impianto elettrico per punto presa di corrente, del tipo incassato, in unità abitativa tipo di 100 mq in pianta, misurato a partire dalla scatola di derivazione in dorsale, questa esclusa; con sistema di distribuzione in conduttori del tipo FS17-450/750 V di sezione proporzionata al carico, cavo di protezione incluso, posati in tubazione flessibile di pvc autoestinguente serie media: apparecchio del tipo componibile, serie media, fissato su supporto plastico in scatola da incasso con placca di finitura in resina o lega di alluminio:
141 | F01.5.01.003.r | [015003r] UNEL 2 x 10/16 A+T, singola
|  | Quadro prese in scatola da incasso 3 unità modulari costituito da: | cad |  |  |  |  | 0
|  | -n.1 prese tipo UNEL 10/16A, 250V; | cad |  |  |  |  | 0
|  | -n.1 tappo copriforo | cad |  |  |  |  | 0
|  |  | cad |  |  |  |  | 0
|  | wbs_s-01: ER - wbs_s-02: P00 - Id: 1487975 | cad | 0 |  |  |  | 1
|  | wbs_s-01: ER - wbs_s-02: P00 - Id: 1577421 | cad | 0 |  |  |  | 1
|  | wbs_s-01: ER - wbs_s-02: P00 - Id: 1577456 | cad | 0 |  |  |  | 1
|  | wbs_s-01: ER - wbs_s-02: P00 - Id: 1577518 | cad | 0 |  |  |  | 1
|  | wbs_s-01: ER - wbs_s-02: P00 - Id: 1577530 | cad | 0 |  |  |  | 1
|  | wbs_s-01: ER - wbs_s-02: P00 - Id: 1577562 | cad | 0 |  |  |  | 1
|  |  | cad |  |  |  |  | 0
|  | Totale | cad |  |  |  |  | 6 | 52.47 | 314.82
142 | F01.5.01.003.s | [015003s] UNEL 2 x 10/16 A+T, doppia
|  | Quadro prese: n.1 pr.CEE 2P+T 16A + n.1 pr. CEE 2P+T 32A + n.1 pr. CEE 3P+N+T 16A + n.2 pr. UNEL | cad |  |  |  |  | 0
|  | wbs_s-01: ER - wbs_s-02: P00 - Id: 1678759 | cad | 0 |  |  |  | 1
|  | wbs_s-01: ER - wbs_s-02: P00 - Id: 1692937 | cad | 0 |  |  |  | 1
|  | wbs_s-01: ER - wbs_s-02: P00 - Id: 1692950 | cad | 0 |  |  |  | 1
|  | wbs_s-01: ER - wbs_s-02: P00 - Id: 1692958 | cad | 0 |  |  |  | 1
|  | wbs_s-01: ER - wbs_s-02: P00 - Id: 1692968 | cad | 0 |  |  |  | 1
|  | wbs_s-01: ER - wbs_s-02: P00 - Id: 1692986 | cad | 0 |  |  |  | 1
|  | wbs_s-01: ER - wbs_s-02: P00 - Id: 1692998 | cad | 0 |  |  |  | 1
|  | wbs_s-01: ER - wbs_s-02: P00 - Id: 1693010 | cad | 0 |  |  |  | 1
|  | wbs_s-01: ER - wbs_s-02: P00 - Id: 1693018 | cad | 0 |  |  |  | 1
|  | wbs_s-01: ER - wbs_s-02: P00 - Id: 1693026 | cad | 0 |  |  |  | 1
|  | wbs_s-01: ER - wbs_s-02: P00 - Id: 1693036 | cad | 0 |  |  |  | 1
|  | wbs_s-01: ER - wbs_s-02: P00 - Id: 1693048 | cad | 0 |  |  |  | 1
|  | wbs_s-01: ER - wbs_s-02: P00 - Id: 1693058 | cad | 0 |  |  |  | 1
|  | wbs_s-01: ER - wbs_s-02: P00 - Id: 1693068 | cad | 0 |  |  |  | 1
|  | wbs_s-01: ER - wbs_s-02: P00 - Id: 1693080 | cad | 0 |  |  |  | 1
|  | wbs_s-01: ER - wbs_s-02: P00 - Id: 1693092 | cad | 0 |  |  |  | 1
|  | wbs_s-01: ER - wbs_s-02: P00 - Id: 1693102 | cad | 0 |  |  |  | 1
|  | wbs_s-01: ER - wbs_s-02: P00 - Id: 1693114 | cad | 0 |  |  |  | 1
|  | wbs_s-01: ER - wbs_s-02: P00 - Id: 1693134 | cad | 0 |  |  |  | 1
|  | wbs_s-01: ER - wbs_s-02: P00 - Id: 1693142 | cad | 0 |  |  |  | 1
|  | wbs_s-01: ER - wbs_s-02: P00 - Id: 1693152 | cad | 0 |  |  |  | 1
|  | wbs_s-01: ER - wbs_s-02: P00 - Id: 1693164 | cad | 0 |  |  |  | 1
|  | wbs_s-01: ER - wbs_s-02: P00 - Id: 1693176 | cad | 0 |  |  |  | 1
|  | wbs_s-01: ER - wbs_s-02: P00 - Id: 1693199 | cad | 0 |  |  |  | 1
|  | wbs_s-01: ER - wbs_s-02: P00 - Id: 1693215 | cad | 0 |  |  |  | 1
|  | wbs_s-01: ER - wbs_s-02: P00 - Id: 1693225 | cad | 0 |  |  |  | 1
|  | wbs_s-01: ER - wbs_s-02: P00 - Id: 1693261 | cad | 0 |  |  |  | 1
|  | wbs_s-01: ER - wbs_s-02: P00 - Id: 1693276 | cad | 0 |  |  |  | 1
|  | wbs_s-01: ER - wbs_s-02: P00 - Id: 1693278 | cad | 0 |  |  |  | 1
|  | wbs_s-01: ER - wbs_s-02: P00 - Id: 1693287 | cad | 0 |  |  |  | 1
|  | wbs_s-01: ER - wbs_s-02: P00 - Id: 1693296 | cad | 0 |  |  |  | 1
|  | wbs_s-01: ER - wbs_s-02: P00 - Id: 1693320 | cad | 0 |  |  |  | 1
|  | wbs_s-01: ER - wbs_s-02: P00 - Id: 1693321 | cad | 0 |  |  |  | 1
|  | wbs_s-01: ER - wbs_s-02: P00 - Id: 1693378 | cad | 0 |  |  |  | 1
|  | wbs_s-01: ER - wbs_s-02: P00 - Id: 1693398 | cad | 0 |  |  |  | 1
|  | wbs_s-01: ER - wbs_s-02: P00 - Id: 1693406 | cad | 0 |  |  |  | 1
|  | wbs_s-01: ER - wbs_s-02: P00 - Id: 1693429 | cad | 0 |  |  |  | 1
|  | wbs_s-01: ER - wbs_s-02: P00 - Id: 1693437 | cad | 0 |  |  |  | 1
|  | wbs_s-01: ER - wbs_s-02: P00 - Id: 1693460 | cad | 0 |  |  |  | 1
|  | wbs_s-01: ER - wbs_s-02: P00 - Id: 1693476 | cad | 0 |  |  |  | 1
|  | wbs_s-01: ER - wbs_s-02: P00 - Id: 1693484 | cad | 0 |  |  |  | 1
|  | wbs_s-01: ER - wbs_s-02: P00 - Id: 1693485 | cad | 0 |  |  |  | 1
|  | wbs_s-01: ER - wbs_s-02: P00 - Id: 1693497 | cad | 0 |  |  |  | 1
|  | wbs_s-01: ER - wbs_s-02: P00 - Id: 1693498 | cad | 0 |  |  |  | 1
|  | wbs_s-01: ER - wbs_s-02: P00 - Id: 1693499 | cad | 0 |  |  |  | 1
|  | wbs_s-01: ER - wbs_s-02: P00 - Id: 1693500 | cad | 0 |  |  |  | 1
|  | wbs_s-01: ER - wbs_s-02: P00 - Id: 1693510 | cad | 0 |  |  |  | 1
|  | wbs_s-01: ER - wbs_s-02: P00 - Id: 1693511 | cad | 0 |  |  |  | 1
|  | wbs_s-01: ER - wbs_s-02: P00 - Id: 1693512 | cad | 0 |  |  |  | 1
|  | wbs_s-01: ER - wbs_s-02: P00 - Id: 1693513 | cad | 0 |  |  |  | 1
|  | wbs_s-01: ER - wbs_s-02: P00 - Id: 1693521 | cad | 0 |  |  |  | 1
|  | wbs_s-01: ER - wbs_s-02: P00 - Id: 1693522 | cad | 0 |  |  |  | 1
|  | wbs_s-01: ER - wbs_s-02: P00 - Id: 1693547 | cad | 0 |  |  |  | 1
|  | wbs_s-01: ER - wbs_s-02: P00 - Id: 1693579 | cad | 0 |  |  |  | 1
|  | wbs_s-01: ER - wbs_s-02: P00 - Id: 1693589 | cad | 0 |  |  |  | 1
|  | wbs_s-01: ER - wbs_s-02: P00 - Id: 1693599 | cad | 0 |  |  |  | 1
|  | wbs_s-01: ER - wbs_s-02: P00 - Id: 1693607 | cad | 0 |  |  |  | 1
|  | wbs_s-01: ER - wbs_s-02: P00 - Id: 1693615 | cad | 0 |  |  |  | 1
|  | wbs_s-01: ER - wbs_s-02: P00 - Id: 1693625 | cad | 0 |  |  |  | 1
|  | wbs_s-01: ER - wbs_s-02: P00 - Id: 1693633 | cad | 0 |  |  |  | 1
|  | wbs_s-01: ER - wbs_s-02: P00 - Id: 1693643 | cad | 0 |  |  |  | 1
|  | wbs_s-01: ER - wbs_s-02: P00 - Id: 1693655 | cad | 0 |  |  |  | 1
|  | wbs_s-01: ER - wbs_s-02: P00 - Id: 1693665 | cad | 0 |  |  |  | 1
|  | wbs_s-01: ER - wbs_s-02: P00 - Id: 1693673 | cad | 0 |  |  |  | 1
|  | wbs_s-01: ER - wbs_s-02: P00 - Id: 1693683 | cad | 0 |  |  |  | 1
|  | wbs_s-01: ER - wbs_s-02: P00 - Id: 1693695 | cad | 0 |  |  |  | 1
|  | wbs_s-01: ER - wbs_s-02: P00 - Id: 1693703 | cad | 0 |  |  |  | 1
|  | wbs_s-01: ER - wbs_s-02: P00 - Id: 1693711 | cad | 0 |  |  |  | 1
|  | wbs_s-01: ER - wbs_s-02: P00 - Id: 1703244 | cad | 0 |  |  |  | 1
|  | wbs_s-01: ER - wbs_s-02: P00 - Id: 1703254 | cad | 0 |  |  |  | 1
|  | wbs_s-01: ER - wbs_s-02: P00 - Id: 1703262 | cad | 0 |  |  |  | 1
|  | wbs_s-01: ER - wbs_s-02: P00 - Id: 1703300 | cad | 0 |  |  |  | 1
|  | wbs_s-01: ER - wbs_s-02: P00 - Id: 1703327 | cad | 0 |  |  |  | 1
|  | Totale | cad |  |  |  |  | 73 | 68.04 | 4966.92
| F01.5.01.004 | IMPIANTO ELETTRICO UTILIZZATORE TIPO INCASSATO[015004] Impianto elettrico per alimentazioni particolari, del tipo ad incasso, in unità abitativa tipo di 100 mq in pianta, misurato a partire dalla scatola di derivazione in dorsale, questa esclusa; con sistema di distribuzione in conduttori del tipo FS17-450/750 V di sezione proporzionata al carico, cavo di protezione incluso, posati in tubazione flessibile di pvc autoestinguente serie media; apparecchio, ove necessario, del tipo componibile, serie media, fissato su supporto plastico in scatola da incasso con placca di finitura in resina o lega di alluminio:
143 | F01.5.01.004.f | [015004f] interruttore 2 x 16 A magnetotermico
|  | "Quadro prese in scatola IP40 a vista 8 unità modulari costituita da: | cad |  |  |  |  | 0
|  | -n.3 prese tipo UNEL 10/16A, 250V; | cad |  |  |  |  | 0
|  | -n.1 interruttore MTD In=16A Idn=0.03A" | cad |  |  |  |  | 0
|  | wbs_s-01: ER - wbs_s-02: P00 - Id: 1487969 | cad | 0 |  |  |  | 1
|  | wbs_s-01: ER - wbs_s-02: P00 - Id: 1487972 | cad | 0 |  |  |  | 1
|  | wbs_s-01: ER - wbs_s-02: P00 - Id: 1703989 | cad | 0 |  |  |  | 1
|  | wbs_s-01: ER - wbs_s-02: P00 - Id: 1704008 | cad | 0 |  |  |  | 1
|  | wbs_s-01: ER - wbs_s-02: P00 - Id: 1704017 | cad | 0 |  |  |  | 1
|  | wbs_s-01: ER - wbs_s-02: P00 - Id: 1704020 | cad | 0 |  |  |  | 1
|  |  | cad |  |  |  |  | 0
|  | Totale | cad |  |  |  |  | 6 | 121.41 | 728.46
| F01.5.02.014 | IMPIANTO ELETTRICO UTILIZZATORE TIPO A VISTA[015014] Impianto elettrico per punto presa di corrente, del tipo a vista, per unità immobiliare tipo di 100 mq in pianta, in ambiente fino a 20 mq, misurato a partire dalla scatola di derivazione posata nel medesimo ambiente questa esclusa, con sistema di distribuzione in conduttori del tipo FS17-450/750 V di sezione proporzionata al carico, cavo di protezione incluso, posati in tubazione rigida di pvc autoestinguente serie media class. 3321, fissata su supporti ogni 30 cm, inclusi accessori di collegamento e fissaggio; apparecchio del tipo componibile fissato su supporto plastico in scatola da parete da valutare a parte:
144 | F01.5.02.014.c | [015014c] 2 x 16 A + T, singola, in custodia IP 40
|  | Quadro prese in scatola IP40 a vista 3 unità modulari costituito da: | cad |  |  |  |  | 0
|  | -n.1 prese tipo UNEL 10/16A, 250V; | cad |  |  |  |  | 0
|  | -n.1 tappo copriforo | cad |  |  |  |  | 0
|  |  | cad |  |  |  |  | 0
|  | wbs_s-01: ER - wbs_s-02: P00 - Id: 1487980 | cad | 0 |  |  |  | 1
|  | wbs_s-01: ER - wbs_s-02: P00 - Id: 1487985 | cad | 0 |  |  |  | 1
|  | wbs_s-01: ER - wbs_s-02: P00 - Id: 1487990 | cad | 0 |  |  |  | 1
|  | wbs_s-01: ER - wbs_s-02: P00 - Id: 1487995 | cad | 0 |  |  |  | 1
|  | wbs_s-01: ER - wbs_s-02: P00 - Id: 1488000 | cad | 0 |  |  |  | 1
|  | wbs_s-01: ER - wbs_s-02: P00 - Id: 1488005 | cad | 0 |  |  |  | 1
|  | wbs_s-01: ER - wbs_s-02: P00 - Id: 1488010 | cad | 0 |  |  |  | 1
|  | wbs_s-01: ER - wbs_s-02: P00 - Id: 1577384 | cad | 0 |  |  |  | 1
|  | wbs_s-01: ER - wbs_s-02: P00 - Id: 1577389 | cad | 0 |  |  |  | 1
|  | wbs_s-01: ER - wbs_s-02: P00 - Id: 1577406 | cad | 0 |  |  |  | 1
|  | wbs_s-01: ER - wbs_s-02: P00 - Id: 1577411 | cad | 0 |  |  |  | 1
|  | wbs_s-01: ER - wbs_s-02: P00 - Id: 1577416 | cad | 0 |  |  |  | 1
|  | wbs_s-01: ER - wbs_s-02: P00 - Id: 1577426 | cad | 0 |  |  |  | 1
|  | wbs_s-01: ER - wbs_s-02: P00 - Id: 1577431 | cad | 0 |  |  |  | 1
|  | wbs_s-01: ER - wbs_s-02: P00 - Id: 1577441 | cad | 0 |  |  |  | 1
|  | wbs_s-01: ER - wbs_s-02: P00 - Id: 1577446 | cad | 0 |  |  |  | 1
|  | wbs_s-01: ER - wbs_s-02: P00 - Id: 1577451 | cad | 0 |  |  |  | 1
|  | wbs_s-01: ER - wbs_s-02: P00 - Id: 2556104 | cad | 0 |  |  |  | 1
|  | wbs_s-01: ER - wbs_s-02: P00 - Id: 2556125 | cad | 0 |  |  |  | 1
|  |  | cad |  |  |  |  | 0
|  | Totale | cad |  |  |  |  | 19 | 74.06 | 1407.14
145 | F01.5.02.014.c | [015014c] 2 x 16 A + T, singola, in custodia IP 40
|  | Quadro prese in scatola IP40 a vista 6 unità modulari costituita da: | cad |  |  |  |  | 0
|  | -n.3 prese tipo UNEL 10/16A, 250V | cad |  |  |  |  | 0
|  |  | cad |  |  |  |  | 0
|  | wbs_s-01: ER - wbs_s-02: P00 - Id: 1487968 | cad | 0 |  |  | 3 | 3
|  | wbs_s-01: ER - wbs_s-02: P00 - Id: 1487971 | cad | 0 |  |  | 3 | 3
|  | wbs_s-01: ER - wbs_s-02: P00 - Id: 1703988 | cad | 0 |  |  | 3 | 3
|  | wbs_s-01: ER - wbs_s-02: P00 - Id: 1704007 | cad | 0 |  |  | 3 | 3
|  | wbs_s-01: ER - wbs_s-02: P00 - Id: 1704016 | cad | 0 |  |  | 3 | 3
|  | wbs_s-01: ER - wbs_s-02: P00 - Id: 1704019 | cad | 0 |  |  | 3 | 3
|  |  | cad |  |  |  |  | 0
|  | Totale | cad |  |  |  |  | 18 | 74.06 | 1333.08
146 | F01.5.02.014.c | [015014c] 2 x 16 A + T, singola, in custodia IP 40
|  | "Quadro prese in scatola IP40 a vista 8 unità modulari costituita da: | cad |  |  |  |  | 0
|  | -n.3 prese tipo UNEL 10/16A, 250V; | cad |  |  |  |  | 0
|  | -n.1 interruttore MTD In=16A Idn=0.03A" | cad |  |  |  |  | 0
|  | wbs_s-01: ER - wbs_s-02: P00 - Id: 1487969 | cad | 0 |  |  | 3 | 3
|  | wbs_s-01: ER - wbs_s-02: P00 - Id: 1487972 | cad | 0 |  |  | 3 | 3
|  | wbs_s-01: ER - wbs_s-02: P00 - Id: 1703989 | cad | 0 |  |  | 3 | 3
|  | wbs_s-01: ER - wbs_s-02: P00 - Id: 1704008 | cad | 0 |  |  | 3 | 3
|  | wbs_s-01: ER - wbs_s-02: P00 - Id: 1704017 | cad | 0 |  |  | 3 | 3
|  | wbs_s-01: ER - wbs_s-02: P00 - Id: 1704020 | cad | 0 |  |  | 3 | 3
|  |  | cad |  |  |  |  | 0
|  | Totale | cad |  |  |  |  | 18 | 74.06 | 1333.08
| F01.5.03.015 | SCATOLE PER APPARECCHI[015015] Scatola in resina, per alloggiamento apparecchi:
147 | F01.5.03.015.b | [015015b] da incasso 3 posti, serie componibile
|  | Quadro prese in scatola da incasso 3 unità modulari costituito da: | cad |  |  |  |  | 0
|  | -n.1 prese tipo UNEL 10/16A, 250V; | cad |  |  |  |  | 0
|  | -n.1 tappo copriforo | cad |  |  |  |  | 0
|  |  | cad |  |  |  |  | 0
|  | wbs_s-01: ER - wbs_s-02: P00 - Id: 1487975 | cad | 0 |  |  |  | 1
|  | wbs_s-01: ER - wbs_s-02: P00 - Id: 1577421 | cad | 0 |  |  |  | 1
|  | wbs_s-01: ER - wbs_s-02: P00 - Id: 1577456 | cad | 0 |  |  |  | 1
|  | wbs_s-01: ER - wbs_s-02: P00 - Id: 1577518 | cad | 0 |  |  |  | 1
|  | wbs_s-01: ER - wbs_s-02: P00 - Id: 1577530 | cad | 0 |  |  |  | 1
|  | wbs_s-01: ER - wbs_s-02: P00 - Id: 1577562 | cad | 0 |  |  |  | 1
|  |  | cad |  |  |  |  | 0
|  | Totale | cad |  |  |  |  | 6 | 6.42 | 38.52
148 | F01.5.03.015.k | [015015k] da parete completa di passacavi, grado di protezione IP 40, a 4 posti, serie componibile
|  | Compensa scatola 8 moduli (coeff. x2) | cad |  |  |  |  | 0
|  | "Quadro prese in scatola IP40 a vista 8 unità modulari costituita da: | cad |  |  |  |  | 0
|  | -n.3 prese tipo UNEL 10/16A, 250V; | cad |  |  |  |  | 0
|  | -n.1 interruttore MTD In=16A Idn=0.03A" | cad |  |  |  |  | 0
|  | wbs_s-01: ER - wbs_s-02: P00 - Id: 1487969 | cad | 0 |  |  | 2 | 2
|  | wbs_s-01: ER - wbs_s-02: P00 - Id: 1487972 | cad | 0 |  |  | 2 | 2
|  | wbs_s-01: ER - wbs_s-02: P00 - Id: 1703989 | cad | 0 |  |  | 2 | 2
|  | wbs_s-01: ER - wbs_s-02: P00 - Id: 1704008 | cad | 0 |  |  | 2 | 2
|  | wbs_s-01: ER - wbs_s-02: P00 - Id: 1704017 | cad | 0 |  |  | 2 | 2
|  | wbs_s-01: ER - wbs_s-02: P00 - Id: 1704020 | cad | 0 |  |  | 2 | 2
|  |  | cad |  |  |  |  | 0
|  | Totale | cad |  |  |  |  | 12 | 13.82 | 165.84
149 | F01.5.03.015.l | [015015l] da parete completa di passacavi, grado di protezione IP 40, a 6 posti, serie componibile
|  | Quadro prese in scatola IP40 a vista 6 unità modulari costituita da: | cad |  |  |  |  | 0
|  | -n.3 prese tipo UNEL 10/16A, 250V | cad |  |  |  |  | 0
|  |  | cad |  |  |  |  | 0
|  | wbs_s-01: ER - wbs_s-02: P00 - Id: 1487968 | cad | 0 |  |  |  | 1
|  | wbs_s-01: ER - wbs_s-02: P00 - Id: 1487971 | cad | 0 |  |  |  | 1
|  | wbs_s-01: ER - wbs_s-02: P00 - Id: 1703988 | cad | 0 |  |  |  | 1
|  | wbs_s-01: ER - wbs_s-02: P00 - Id: 1704007 | cad | 0 |  |  |  | 1
|  | wbs_s-01: ER - wbs_s-02: P00 - Id: 1704016 | cad | 0 |  |  |  | 1
|  | wbs_s-01: ER - wbs_s-02: P00 - Id: 1704019 | cad | 0 |  |  |  | 1
|  |  | cad |  |  |  |  | 0
|  | Totale | cad |  |  |  |  | 6 | 18.25 | 109.5
| F01.5.03.016 | SCATOLE PER APPARECCHI[015016] Accessori per scatole:
150 | F01.5.03.016.a | [015016a] supporto in resina 1 ÷ 3 posti
|  | Quadro prese in scatola da incasso 3 unità modulari costituito da: | cad |  |  |  |  | 0
|  | -n.1 prese tipo UNEL 10/16A, 250V; | cad |  |  |  |  | 0
|  | -n.1 tappo copriforo | cad |  |  |  |  | 0
|  |  | cad |  |  |  |  | 0
|  | wbs_s-01: ER - wbs_s-02: P00 - Id: 1487975 | cad | 0 |  |  |  | 1
|  | wbs_s-01: ER - wbs_s-02: P00 - Id: 1577421 | cad | 0 |  |  |  | 1
|  | wbs_s-01: ER - wbs_s-02: P00 - Id: 1577456 | cad | 0 |  |  |  | 1
|  | wbs_s-01: ER - wbs_s-02: P00 - Id: 1577518 | cad | 0 |  |  |  | 1
|  | wbs_s-01: ER - wbs_s-02: P00 - Id: 1577530 | cad | 0 |  |  |  | 1
|  | wbs_s-01: ER - wbs_s-02: P00 - Id: 1577562 | cad | 0 |  |  |  | 1
|  |  | cad |  |  |  |  | 0
|  | Totale | cad |  |  |  |  | 6 | 4.45 | 26.7
151 | F01.5.03.016.e | [015016e] placca in resina 1 ÷ 3 posti
|  | Quadro prese in scatola da incasso 3 unità modulari costituito da: | cad |  |  |  |  | 0
|  | -n.1 prese tipo UNEL 10/16A, 250V; | cad |  |  |  |  | 0
|  | -n.1 tappo copriforo | cad |  |  |  |  | 0
|  |  | cad |  |  |  |  | 0
|  | wbs_s-01: ER - wbs_s-02: P00 - Id: 1487975 | cad | 0 |  |  |  | 1
|  | wbs_s-01: ER - wbs_s-02: P00 - Id: 1577421 | cad | 0 |  |  |  | 1
|  | wbs_s-01: ER - wbs_s-02: P00 - Id: 1577456 | cad | 0 |  |  |  | 1
|  | wbs_s-01: ER - wbs_s-02: P00 - Id: 1577518 | cad | 0 |  |  |  | 1
|  | wbs_s-01: ER - wbs_s-02: P00 - Id: 1577530 | cad | 0 |  |  |  | 1
|  | wbs_s-01: ER - wbs_s-02: P00 - Id: 1577562 | cad | 0 |  |  |  | 1
|  |  | cad |  |  |  |  | 0
|  | Totale | cad |  |  |  |  | 6 | 7.69 | 46.14
152 | F01.5.03.016.k | [015016k] copriforo in resina, con o senza foro passacavo
|  | Quadro prese in scatola IP40 a vista 3 unità modulari costituito da: | cad |  |  |  |  | 0
|  | -n.1 prese tipo UNEL 10/16A, 250V; | cad |  |  |  |  | 0
|  | -n.1 tappo copriforo | cad |  |  |  |  | 0
|  |  | cad |  |  |  |  | 0
|  | wbs_s-01: ER - wbs_s-02: P00 - Id: 1487980 | cad | 0 |  |  |  | 1
|  | wbs_s-01: ER - wbs_s-02: P00 - Id: 1487985 | cad | 0 |  |  |  | 1
|  | wbs_s-01: ER - wbs_s-02: P00 - Id: 1487990 | cad | 0 |  |  |  | 1
|  | wbs_s-01: ER - wbs_s-02: P00 - Id: 1487995 | cad | 0 |  |  |  | 1
|  | wbs_s-01: ER - wbs_s-02: P00 - Id: 1488000 | cad | 0 |  |  |  | 1
|  | wbs_s-01: ER - wbs_s-02: P00 - Id: 1488005 | cad | 0 |  |  |  | 1
|  | wbs_s-01: ER - wbs_s-02: P00 - Id: 1488010 | cad | 0 |  |  |  | 1
|  | wbs_s-01: ER - wbs_s-02: P00 - Id: 1577384 | cad | 0 |  |  |  | 1
|  | wbs_s-01: ER - wbs_s-02: P00 - Id: 1577389 | cad | 0 |  |  |  | 1
|  | wbs_s-01: ER - wbs_s-02: P00 - Id: 1577406 | cad | 0 |  |  |  | 1
|  | wbs_s-01: ER - wbs_s-02: P00 - Id: 1577411 | cad | 0 |  |  |  | 1
|  | wbs_s-01: ER - wbs_s-02: P00 - Id: 1577416 | cad | 0 |  |  |  | 1
|  | wbs_s-01: ER - wbs_s-02: P00 - Id: 1577426 | cad | 0 |  |  |  | 1
|  | wbs_s-01: ER - wbs_s-02: P00 - Id: 1577431 | cad | 0 |  |  |  | 1
|  | wbs_s-01: ER - wbs_s-02: P00 - Id: 1577441 | cad | 0 |  |  |  | 1
|  | wbs_s-01: ER - wbs_s-02: P00 - Id: 1577446 | cad | 0 |  |  |  | 1
|  | wbs_s-01: ER - wbs_s-02: P00 - Id: 1577451 | cad | 0 |  |  |  | 1
|  | wbs_s-01: ER - wbs_s-02: P00 - Id: 2556104 | cad | 0 |  |  |  | 1
|  | wbs_s-01: ER - wbs_s-02: P00 - Id: 2556125 | cad | 0 |  |  |  | 1
|  |  | cad |  |  |  |  | 0
|  | Totale | cad |  |  |  |  | 19 | 7.14 | 135.66
| F01.5.05.051 | PRESE DI CORRENTE[015051] Presa di corrente bipolare per tensione esercizio 250 V ad alveoli schermati: tipo da parete:
153 | F01.5.05.051.d | [015051d] 2P+T 16 A in custodia IP 40
|  | Quadro prese in scatola IP40 a vista 6 unità modulari costituita da: | cad |  |  |  |  | 0
|  | -n.3 prese tipo UNEL 10/16A, 250V | cad |  |  |  |  | 0
|  |  | cad |  |  |  |  | 0
|  | wbs_s-01: ER - wbs_s-02: P00 - Id: 1487968 | cad | 0 |  |  | 3 | 3
|  | wbs_s-01: ER - wbs_s-02: P00 - Id: 1487971 | cad | 0 |  |  | 3 | 3
|  | wbs_s-01: ER - wbs_s-02: P00 - Id: 1703988 | cad | 0 |  |  | 3 | 3
|  | wbs_s-01: ER - wbs_s-02: P00 - Id: 1704007 | cad | 0 |  |  | 3 | 3
|  | wbs_s-01: ER - wbs_s-02: P00 - Id: 1704016 | cad | 0 |  |  | 3 | 3
|  | wbs_s-01: ER - wbs_s-02: P00 - Id: 1704019 | cad | 0 |  |  | 3 | 3
|  | Totale | cad |  |  |  |  | 18 | 32.91 | 592.38
154 | F01.5.05.051.d | [015051d] 2P+T 16 A in custodia IP 40
|  | "Quadro prese in scatola IP40 a vista 8 unità modulari costituita da: | cad |  |  |  |  | 0
|  | -n.3 prese tipo UNEL 10/16A, 250V; | cad |  |  |  |  | 0
|  | -n.1 interruttore MTD In=16A Idn=0.03A" | cad |  |  |  |  | 0
|  | wbs_s-01: ER - wbs_s-02: P00 - Id: 1487969 | cad | 0 |  |  | 3 | 3
|  | wbs_s-01: ER - wbs_s-02: P00 - Id: 1487972 | cad | 0 |  |  | 3 | 3
|  | wbs_s-01: ER - wbs_s-02: P00 - Id: 1703989 | cad | 0 |  |  | 3 | 3
|  | wbs_s-01: ER - wbs_s-02: P00 - Id: 1704008 | cad | 0 |  |  | 3 | 3
|  | wbs_s-01: ER - wbs_s-02: P00 - Id: 1704017 | cad | 0 |  |  | 3 | 3
|  | wbs_s-01: ER - wbs_s-02: P00 - Id: 1704020 | cad | 0 |  |  | 3 | 3
|  | Totale | cad |  |  |  |  | 18 | 32.91 | 592.38
| F01.5.05.052 | PRESE DI CORRENTE[015052] Presa di corrente bipolare per tensione esercizio 250 V ad alveoli schermati: tipo da incasso:
155 | F01.5.05.052.h | [015052h] serie componibile 2P+T 10 ÷ 16 A tipo UNEL
|  | Quadro prese in scatola da incasso 3 unità modulari costituito da: | cad |  |  |  |  | 0
|  | -n.1 prese tipo UNEL 10/16A, 250V; | cad |  |  |  |  | 0
|  | -n.1 tappo copriforo | cad |  |  |  |  | 0
|  |  | cad |  |  |  |  | 0
|  | wbs_s-01: ER - wbs_s-02: P00 - Id: 1487975 | cad | 0 |  |  |  | 1
|  | wbs_s-01: ER - wbs_s-02: P00 - Id: 1577421 | cad | 0 |  |  |  | 1
|  | wbs_s-01: ER - wbs_s-02: P00 - Id: 1577456 | cad | 0 |  |  |  | 1
|  | wbs_s-01: ER - wbs_s-02: P00 - Id: 1577518 | cad | 0 |  |  |  | 1
|  | wbs_s-01: ER - wbs_s-02: P00 - Id: 1577530 | cad | 0 |  |  |  | 1
|  | wbs_s-01: ER - wbs_s-02: P00 - Id: 1577562 | cad | 0 |  |  |  | 1
|  |  | cad |  |  |  |  | 0
|  | Totale | cad |  |  |  |  | 6 | 15.57 | 93.42
156 | F01.5.05.052.h | [015052h] serie componibile 2P+T 10 ÷ 16 A tipo UNEL
|  | Quadro prese in scatola IP40 a vista 3 unità modulari costituito da: | cad |  |  |  |  | 0
|  | -n.1 prese tipo UNEL 10/16A, 250V; | cad |  |  |  |  | 0
|  | -n.1 tappo copriforo | cad |  |  |  |  | 0
|  |  | cad |  |  |  |  | 0
|  | wbs_s-01: ER - wbs_s-02: P00 - Id: 1487980 | cad | 0 |  |  |  | 1
|  | wbs_s-01: ER - wbs_s-02: P00 - Id: 1487985 | cad | 0 |  |  |  | 1
|  | wbs_s-01: ER - wbs_s-02: P00 - Id: 1487990 | cad | 0 |  |  |  | 1
|  | wbs_s-01: ER - wbs_s-02: P00 - Id: 1487995 | cad | 0 |  |  |  | 1
|  | wbs_s-01: ER - wbs_s-02: P00 - Id: 1488000 | cad | 0 |  |  |  | 1
|  | wbs_s-01: ER - wbs_s-02: P00 - Id: 1488005 | cad | 0 |  |  |  | 1
|  | wbs_s-01: ER - wbs_s-02: P00 - Id: 1488010 | cad | 0 |  |  |  | 1
|  | wbs_s-01: ER - wbs_s-02: P00 - Id: 1577384 | cad | 0 |  |  |  | 1
|  | wbs_s-01: ER - wbs_s-02: P00 - Id: 1577389 | cad | 0 |  |  |  | 1
|  | wbs_s-01: ER - wbs_s-02: P00 - Id: 1577406 | cad | 0 |  |  |  | 1
|  | wbs_s-01: ER - wbs_s-02: P00 - Id: 1577411 | cad | 0 |  |  |  | 1
|  | wbs_s-01: ER - wbs_s-02: P00 - Id: 1577416 | cad | 0 |  |  |  | 1
|  | wbs_s-01: ER - wbs_s-02: P00 - Id: 1577426 | cad | 0 |  |  |  | 1
|  | wbs_s-01: ER - wbs_s-02: P00 - Id: 1577431 | cad | 0 |  |  |  | 1
|  | wbs_s-01: ER - wbs_s-02: P00 - Id: 1577441 | cad | 0 |  |  |  | 1
|  | wbs_s-01: ER - wbs_s-02: P00 - Id: 1577446 | cad | 0 |  |  |  | 1
|  | wbs_s-01: ER - wbs_s-02: P00 - Id: 1577451 | cad | 0 |  |  |  | 1
|  | wbs_s-01: ER - wbs_s-02: P00 - Id: 2556104 | cad | 0 |  |  |  | 1
|  | wbs_s-01: ER - wbs_s-02: P00 - Id: 2556125 | cad | 0 |  |  |  | 1
|  |  | cad |  |  |  |  | 0
|  | Totale | cad |  |  |  |  | 19 | 15.57 | 295.83
157 | F01.5.05.052.h | [015052h] serie componibile 2P+T 10 ÷ 16 A tipo UNEL
|  | Quadro prese: n.1 pr.CEE 2P+T 16A + n.1 pr. CEE 2P+T 32A + n.1 pr. CEE 3P+N+T 16A + n.2 pr. UNEL | cad |  |  |  |  | 0
|  | wbs_s-01: ER - wbs_s-02: P00 - Id: 1678759 | cad | 0 |  |  | 2 | 2
|  | wbs_s-01: ER - wbs_s-02: P00 - Id: 1692937 | cad | 0 |  |  | 2 | 2
|  | wbs_s-01: ER - wbs_s-02: P00 - Id: 1692950 | cad | 0 |  |  | 2 | 2
|  | wbs_s-01: ER - wbs_s-02: P00 - Id: 1692958 | cad | 0 |  |  | 2 | 2
|  | wbs_s-01: ER - wbs_s-02: P00 - Id: 1692968 | cad | 0 |  |  | 2 | 2
|  | wbs_s-01: ER - wbs_s-02: P00 - Id: 1692986 | cad | 0 |  |  | 2 | 2
|  | wbs_s-01: ER - wbs_s-02: P00 - Id: 1692998 | cad | 0 |  |  | 2 | 2
|  | wbs_s-01: ER - wbs_s-02: P00 - Id: 1693010 | cad | 0 |  |  | 2 | 2
|  | wbs_s-01: ER - wbs_s-02: P00 - Id: 1693018 | cad | 0 |  |  | 2 | 2
|  | wbs_s-01: ER - wbs_s-02: P00 - Id: 1693026 | cad | 0 |  |  | 2 | 2
|  | wbs_s-01: ER - wbs_s-02: P00 - Id: 1693036 | cad | 0 |  |  | 2 | 2
|  | wbs_s-01: ER - wbs_s-02: P00 - Id: 1693048 | cad | 0 |  |  | 2 | 2
|  | wbs_s-01: ER - wbs_s-02: P00 - Id: 1693058 | cad | 0 |  |  | 2 | 2
|  | wbs_s-01: ER - wbs_s-02: P00 - Id: 1693068 | cad | 0 |  |  | 2 | 2
|  | wbs_s-01: ER - wbs_s-02: P00 - Id: 1693080 | cad | 0 |  |  | 2 | 2
|  | wbs_s-01: ER - wbs_s-02: P00 - Id: 1693092 | cad | 0 |  |  | 2 | 2
|  | wbs_s-01: ER - wbs_s-02: P00 - Id: 1693102 | cad | 0 |  |  | 2 | 2
|  | wbs_s-01: ER - wbs_s-02: P00 - Id: 1693114 | cad | 0 |  |  | 2 | 2
|  | wbs_s-01: ER - wbs_s-02: P00 - Id: 1693134 | cad | 0 |  |  | 2 | 2
|  | wbs_s-01: ER - wbs_s-02: P00 - Id: 1693142 | cad | 0 |  |  | 2 | 2
|  | wbs_s-01: ER - wbs_s-02: P00 - Id: 1693152 | cad | 0 |  |  | 2 | 2
|  | wbs_s-01: ER - wbs_s-02: P00 - Id: 1693164 | cad | 0 |  |  | 2 | 2
|  | wbs_s-01: ER - wbs_s-02: P00 - Id: 1693176 | cad | 0 |  |  | 2 | 2
|  | wbs_s-01: ER - wbs_s-02: P00 - Id: 1693199 | cad | 0 |  |  | 2 | 2
|  | wbs_s-01: ER - wbs_s-02: P00 - Id: 1693215 | cad | 0 |  |  | 2 | 2
|  | wbs_s-01: ER - wbs_s-02: P00 - Id: 1693225 | cad | 0 |  |  | 2 | 2
|  | wbs_s-01: ER - wbs_s-02: P00 - Id: 1693261 | cad | 0 |  |  | 2 | 2
|  | wbs_s-01: ER - wbs_s-02: P00 - Id: 1693276 | cad | 0 |  |  | 2 | 2
|  | wbs_s-01: ER - wbs_s-02: P00 - Id: 1693278 | cad | 0 |  |  | 2 | 2
|  | wbs_s-01: ER - wbs_s-02: P00 - Id: 1693287 | cad | 0 |  |  | 2 | 2
|  | wbs_s-01: ER - wbs_s-02: P00 - Id: 1693296 | cad | 0 |  |  | 2 | 2
|  | wbs_s-01: ER - wbs_s-02: P00 - Id: 1693320 | cad | 0 |  |  | 2 | 2
|  | wbs_s-01: ER - wbs_s-02: P00 - Id: 1693321 | cad | 0 |  |  | 2 | 2
|  | wbs_s-01: ER - wbs_s-02: P00 - Id: 1693378 | cad | 0 |  |  | 2 | 2
|  | wbs_s-01: ER - wbs_s-02: P00 - Id: 1693398 | cad | 0 |  |  | 2 | 2
|  | wbs_s-01: ER - wbs_s-02: P00 - Id: 1693406 | cad | 0 |  |  | 2 | 2
|  | wbs_s-01: ER - wbs_s-02: P00 - Id: 1693429 | cad | 0 |  |  | 2 | 2
|  | wbs_s-01: ER - wbs_s-02: P00 - Id: 1693437 | cad | 0 |  |  | 2 | 2
|  | wbs_s-01: ER - wbs_s-02: P00 - Id: 1693460 | cad | 0 |  |  | 2 | 2
|  | wbs_s-01: ER - wbs_s-02: P00 - Id: 1693476 | cad | 0 |  |  | 2 | 2
|  | wbs_s-01: ER - wbs_s-02: P00 - Id: 1693484 | cad | 0 |  |  | 2 | 2
|  | wbs_s-01: ER - wbs_s-02: P00 - Id: 1693485 | cad | 0 |  |  | 2 | 2
|  | wbs_s-01: ER - wbs_s-02: P00 - Id: 1693497 | cad | 0 |  |  | 2 | 2
|  | wbs_s-01: ER - wbs_s-02: P00 - Id: 1693498 | cad | 0 |  |  | 2 | 2
|  | wbs_s-01: ER - wbs_s-02: P00 - Id: 1693499 | cad | 0 |  |  | 2 | 2
|  | wbs_s-01: ER - wbs_s-02: P00 - Id: 1693500 | cad | 0 |  |  | 2 | 2
|  | wbs_s-01: ER - wbs_s-02: P00 - Id: 1693510 | cad | 0 |  |  | 2 | 2
|  | wbs_s-01: ER - wbs_s-02: P00 - Id: 1693511 | cad | 0 |  |  | 2 | 2
|  | wbs_s-01: ER - wbs_s-02: P00 - Id: 1693512 | cad | 0 |  |  | 2 | 2
|  | wbs_s-01: ER - wbs_s-02: P00 - Id: 1693513 | cad | 0 |  |  | 2 | 2
|  | wbs_s-01: ER - wbs_s-02: P00 - Id: 1693521 | cad | 0 |  |  | 2 | 2
|  | wbs_s-01: ER - wbs_s-02: P00 - Id: 1693522 | cad | 0 |  |  | 2 | 2
|  | wbs_s-01: ER - wbs_s-02: P00 - Id: 1693547 | cad | 0 |  |  | 2 | 2
|  | wbs_s-01: ER - wbs_s-02: P00 - Id: 1693579 | cad | 0 |  |  | 2 | 2
|  | wbs_s-01: ER - wbs_s-02: P00 - Id: 1693589 | cad | 0 |  |  | 2 | 2
|  | wbs_s-01: ER - wbs_s-02: P00 - Id: 1693599 | cad | 0 |  |  | 2 | 2
|  | wbs_s-01: ER - wbs_s-02: P00 - Id: 1693607 | cad | 0 |  |  | 2 | 2
|  | wbs_s-01: ER - wbs_s-02: P00 - Id: 1693615 | cad | 0 |  |  | 2 | 2
|  | wbs_s-01: ER - wbs_s-02: P00 - Id: 1693625 | cad | 0 |  |  | 2 | 2
|  | wbs_s-01: ER - wbs_s-02: P00 - Id: 1693633 | cad | 0 |  |  | 2 | 2
|  | wbs_s-01: ER - wbs_s-02: P00 - Id: 1693643 | cad | 0 |  |  | 2 | 2
|  | wbs_s-01: ER - wbs_s-02: P00 - Id: 1693655 | cad | 0 |  |  | 2 | 2
|  | wbs_s-01: ER - wbs_s-02: P00 - Id: 1693665 | cad | 0 |  |  | 2 | 2
|  | wbs_s-01: ER - wbs_s-02: P00 - Id: 1693673 | cad | 0 |  |  | 2 | 2
|  | wbs_s-01: ER - wbs_s-02: P00 - Id: 1693683 | cad | 0 |  |  | 2 | 2
|  | wbs_s-01: ER - wbs_s-02: P00 - Id: 1693695 | cad | 0 |  |  | 2 | 2
|  | wbs_s-01: ER - wbs_s-02: P00 - Id: 1693703 | cad | 0 |  |  | 2 | 2
|  | wbs_s-01: ER - wbs_s-02: P00 - Id: 1693711 | cad | 0 |  |  | 2 | 2
|  | wbs_s-01: ER - wbs_s-02: P00 - Id: 1703244 | cad | 0 |  |  | 2 | 2
|  | wbs_s-01: ER - wbs_s-02: P00 - Id: 1703254 | cad | 0 |  |  | 2 | 2
|  | wbs_s-01: ER - wbs_s-02: P00 - Id: 1703262 | cad | 0 |  |  | 2 | 2
|  | wbs_s-01: ER - wbs_s-02: P00 - Id: 1703300 | cad | 0 |  |  | 2 | 2
|  | wbs_s-01: ER - wbs_s-02: P00 - Id: 1703327 | cad | 0 |  |  | 2 | 2
|  |  | cad |  |  |  |  | 0
|  | Totale | cad |  |  |  |  | 146 | 15.57 | 2273.22
158 | F02.5.08 | TUBI IN MATERIALE PLASTICO
|  | Quadro prese in scatola da incasso 3 unità modulari costituito da: | [5 empty] | 0
|  | -n.1 prese tipo UNEL 10/16A, 250V; | [5 empty] | 0
|  | -n.1 tappo copriforo | [5 empty] | 0
0
|  | wbs_s-01: ER - wbs_s-02: P00 - Id: 1487975 |  | 0 |  |  |  | 1
|  | wbs_s-01: ER - wbs_s-02: P00 - Id: 1577421 |  | 0 |  |  |  | 1
|  | wbs_s-01: ER - wbs_s-02: P00 - Id: 1577456 |  | 0 |  |  |  | 1
|  | wbs_s-01: ER - wbs_s-02: P00 - Id: 1577518 |  | 0 |  |  |  | 1
|  | wbs_s-01: ER - wbs_s-02: P00 - Id: 1577530 |  | 0 |  |  |  | 1
|  | wbs_s-01: ER - wbs_s-02: P00 - Id: 1577562 |  | 0 |  |  |  | 1
|  | Totale | [5 empty] | 6 | 0 | 0
| F02.5.08.151 | TUBI IN MATERIALE PLASTICO[025151] Tubo di protezione isolante rigido in pvc autoestinguente, piegabile a freddo, serie media, conforme CEI EN 50086, installato ad incasso, inclusi gli oneri di fissaggio nella traccia aperta ed escluse le opere murarie, del Ø nominale di:
159 | F02.5.08.151.b | [025151b] 20 mm
|  | Tubazioni rigide | m |  | 310 |  |  | 310
|  | Totale | m |  |  |  |  | 310 | 5.45 | 1689.5
160 | F02.5.08.151.c | [025151c] 25 mm
|  | Tubazioni PVC | m | 0 | 15 |  |  | 465
|  | Totale | m |  |  |  |  | 465 | 6.64 | 3087.6
| F02.5.08.156 | TUBI IN MATERIALE PLASTICO[025156] Tubo isolante flessibile in pvc autoestinguente, conforme CEI EN 50086, serie media, installato ad incasso, inclusi gli oneri di fissaggio nella traccia aperta ed escluse le opere murarie, del Ø nominale di:
161 | F02.5.08.156.c | [025156c] 25 mm
|  | Corrugati flessibili | m |  | 250 |  |  | 250
|  | Totale | m |  |  |  |  | 250 | 5.05 | 1262.5
162 | F02.5.08.156.c | [025156c] 25 mm
|  | Corrugati PVC | m | 0 | 15 |  |  | 1185
|  | Totale | m |  |  |  |  | 1185 | 5.05 | 5984.25
| F02.5.10.168 | CASSETTE DI DERIVAZIONE[025168] Accessori per cassette di derivazione da incasso: coperchio in policarbonato ad alta resistenza, dimensioni in mm:
163 | F02.5.10.168.d | [025168d] 160 x 130
|  | Cassette di derivazione | cad | 0 |  |  |  | 40
|  | Totale | cad |  |  |  |  | 40 | 4.3 | 172
| F02.5.10.171 | CASSETTE DI DERIVAZIONE[025171] Cassetta di derivazione da parete, in materiale plastico autoestinguente, inclusi accessori per giunzione cavi, coperchio e viti di fissaggio: grado di protezione IP 56, ad alta resistenza (115 °C), pareti lisce, dimensioni in mm:
164 | F02.5.10.171.c | [025171c] 150 x 110 x 70
|  | Cassette di derivazione | cad | 0 |  |  |  | 40
|  | Totale | cad |  |  |  |  | 40 | 70.07 | 2802.8
| F03.5.02.038 | PRESE CEE E ACCESSORI[035038] Presa CEE da parete con interruttore di blocco e fusibili: custodia modulare in lega di alluminio, resistenza al «filo incandescente» 960 °C, grado di protezione IP 65 per 16 ÷ 32 A, IP 55 per 63 ÷ 125 A:
165 | F03.5.02.038.a | [035038a] 2p + T, 16 A-220 ÷ 250 V
|  | Quadro prese: n.1 pr.CEE 2P+T 16A + n.1 pr. CEE 2P+T 32A + n.1 pr. CEE 3P+N+T 16A + n.2 pr. UNEL | cad |  |  |  |  | 0
|  | wbs_s-01: ER - wbs_s-02: P00 - Id: 1678759 | cad | 0 |  |  |  | 1
|  | wbs_s-01: ER - wbs_s-02: P00 - Id: 1692937 | cad | 0 |  |  |  | 1
|  | wbs_s-01: ER - wbs_s-02: P00 - Id: 1692950 | cad | 0 |  |  |  | 1
|  | wbs_s-01: ER - wbs_s-02: P00 - Id: 1692958 | cad | 0 |  |  |  | 1
|  | wbs_s-01: ER - wbs_s-02: P00 - Id: 1692968 | cad | 0 |  |  |  | 1
|  | wbs_s-01: ER - wbs_s-02: P00 - Id: 1692986 | cad | 0 |  |  |  | 1
|  | wbs_s-01: ER - wbs_s-02: P00 - Id: 1692998 | cad | 0 |  |  |  | 1
|  | wbs_s-01: ER - wbs_s-02: P00 - Id: 1693010 | cad | 0 |  |  |  | 1
|  | wbs_s-01: ER - wbs_s-02: P00 - Id: 1693018 | cad | 0 |  |  |  | 1
|  | wbs_s-01: ER - wbs_s-02: P00 - Id: 1693026 | cad | 0 |  |  |  | 1
|  | wbs_s-01: ER - wbs_s-02: P00 - Id: 1693036 | cad | 0 |  |  |  | 1
|  | wbs_s-01: ER - wbs_s-02: P00 - Id: 1693048 | cad | 0 |  |  |  | 1
|  | wbs_s-01: ER - wbs_s-02: P00 - Id: 1693058 | cad | 0 |  |  |  | 1
|  | wbs_s-01: ER - wbs_s-02: P00 - Id: 1693068 | cad | 0 |  |  |  | 1
|  | wbs_s-01: ER - wbs_s-02: P00 - Id: 1693080 | cad | 0 |  |  |  | 1
|  | wbs_s-01: ER - wbs_s-02: P00 - Id: 1693092 | cad | 0 |  |  |  | 1
|  | wbs_s-01: ER - wbs_s-02: P00 - Id: 1693102 | cad | 0 |  |  |  | 1
|  | wbs_s-01: ER - wbs_s-02: P00 - Id: 1693114 | cad | 0 |  |  |  | 1
|  | wbs_s-01: ER - wbs_s-02: P00 - Id: 1693134 | cad | 0 |  |  |  | 1
|  | wbs_s-01: ER - wbs_s-02: P00 - Id: 1693142 | cad | 0 |  |  |  | 1
|  | wbs_s-01: ER - wbs_s-02: P00 - Id: 1693152 | cad | 0 |  |  |  | 1
|  | wbs_s-01: ER - wbs_s-02: P00 - Id: 1693164 | cad | 0 |  |  |  | 1
|  | wbs_s-01: ER - wbs_s-02: P00 - Id: 1693176 | cad | 0 |  |  |  | 1
|  | wbs_s-01: ER - wbs_s-02: P00 - Id: 1693199 | cad | 0 |  |  |  | 1
|  | wbs_s-01: ER - wbs_s-02: P00 - Id: 1693215 | cad | 0 |  |  |  | 1
|  | wbs_s-01: ER - wbs_s-02: P00 - Id: 1693225 | cad | 0 |  |  |  | 1
|  | wbs_s-01: ER - wbs_s-02: P00 - Id: 1693261 | cad | 0 |  |  |  | 1
|  | wbs_s-01: ER - wbs_s-02: P00 - Id: 1693276 | cad | 0 |  |  |  | 1
|  | wbs_s-01: ER - wbs_s-02: P00 - Id: 1693278 | cad | 0 |  |  |  | 1
|  | wbs_s-01: ER - wbs_s-02: P00 - Id: 1693287 | cad | 0 |  |  |  | 1
|  | wbs_s-01: ER - wbs_s-02: P00 - Id: 1693296 | cad | 0 |  |  |  | 1
|  | wbs_s-01: ER - wbs_s-02: P00 - Id: 1693320 | cad | 0 |  |  |  | 1
|  | wbs_s-01: ER - wbs_s-02: P00 - Id: 1693321 | cad | 0 |  |  |  | 1
|  | wbs_s-01: ER - wbs_s-02: P00 - Id: 1693378 | cad | 0 |  |  |  | 1
|  | wbs_s-01: ER - wbs_s-02: P00 - Id: 1693398 | cad | 0 |  |  |  | 1
|  | wbs_s-01: ER - wbs_s-02: P00 - Id: 1693406 | cad | 0 |  |  |  | 1
|  | wbs_s-01: ER - wbs_s-02: P00 - Id: 1693429 | cad | 0 |  |  |  | 1
|  | wbs_s-01: ER - wbs_s-02: P00 - Id: 1693437 | cad | 0 |  |  |  | 1
|  | wbs_s-01: ER - wbs_s-02: P00 - Id: 1693460 | cad | 0 |  |  |  | 1
|  | wbs_s-01: ER - wbs_s-02: P00 - Id: 1693476 | cad | 0 |  |  |  | 1
|  | wbs_s-01: ER - wbs_s-02: P00 - Id: 1693484 | cad | 0 |  |  |  | 1
|  | wbs_s-01: ER - wbs_s-02: P00 - Id: 1693485 | cad | 0 |  |  |  | 1
|  | wbs_s-01: ER - wbs_s-02: P00 - Id: 1693497 | cad | 0 |  |  |  | 1
|  | wbs_s-01: ER - wbs_s-02: P00 - Id: 1693498 | cad | 0 |  |  |  | 1
|  | wbs_s-01: ER - wbs_s-02: P00 - Id: 1693499 | cad | 0 |  |  |  | 1
|  | wbs_s-01: ER - wbs_s-02: P00 - Id: 1693500 | cad | 0 |  |  |  | 1
|  | wbs_s-01: ER - wbs_s-02: P00 - Id: 1693510 | cad | 0 |  |  |  | 1
|  | wbs_s-01: ER - wbs_s-02: P00 - Id: 1693511 | cad | 0 |  |  |  | 1
|  | wbs_s-01: ER - wbs_s-02: P00 - Id: 1693512 | cad | 0 |  |  |  | 1
|  | wbs_s-01: ER - wbs_s-02: P00 - Id: 1693513 | cad | 0 |  |  |  | 1
|  | wbs_s-01: ER - wbs_s-02: P00 - Id: 1693521 | cad | 0 |  |  |  | 1
|  | wbs_s-01: ER - wbs_s-02: P00 - Id: 1693522 | cad | 0 |  |  |  | 1
|  | wbs_s-01: ER - wbs_s-02: P00 - Id: 1693547 | cad | 0 |  |  |  | 1
|  | wbs_s-01: ER - wbs_s-02: P00 - Id: 1693579 | cad | 0 |  |  |  | 1
|  | wbs_s-01: ER - wbs_s-02: P00 - Id: 1693589 | cad | 0 |  |  |  | 1
|  | wbs_s-01: ER - wbs_s-02: P00 - Id: 1693599 | cad | 0 |  |  |  | 1
|  | wbs_s-01: ER - wbs_s-02: P00 - Id: 1693607 | cad | 0 |  |  |  | 1
|  | wbs_s-01: ER - wbs_s-02: P00 - Id: 1693615 | cad | 0 |  |  |  | 1
|  | wbs_s-01: ER - wbs_s-02: P00 - Id: 1693625 | cad | 0 |  |  |  | 1
|  | wbs_s-01: ER - wbs_s-02: P00 - Id: 1693633 | cad | 0 |  |  |  | 1
|  | wbs_s-01: ER - wbs_s-02: P00 - Id: 1693643 | cad | 0 |  |  |  | 1
|  | wbs_s-01: ER - wbs_s-02: P00 - Id: 1693655 | cad | 0 |  |  |  | 1
|  | wbs_s-01: ER - wbs_s-02: P00 - Id: 1693665 | cad | 0 |  |  |  | 1
|  | wbs_s-01: ER - wbs_s-02: P00 - Id: 1693673 | cad | 0 |  |  |  | 1
|  | wbs_s-01: ER - wbs_s-02: P00 - Id: 1693683 | cad | 0 |  |  |  | 1
|  | wbs_s-01: ER - wbs_s-02: P00 - Id: 1693695 | cad | 0 |  |  |  | 1
|  | wbs_s-01: ER - wbs_s-02: P00 - Id: 1693703 | cad | 0 |  |  |  | 1
|  | wbs_s-01: ER - wbs_s-02: P00 - Id: 1693711 | cad | 0 |  |  |  | 1
|  | wbs_s-01: ER - wbs_s-02: P00 - Id: 1703244 | cad | 0 |  |  |  | 1
|  | wbs_s-01: ER - wbs_s-02: P00 - Id: 1703254 | cad | 0 |  |  |  | 1
|  | wbs_s-01: ER - wbs_s-02: P00 - Id: 1703262 | cad | 0 |  |  |  | 1
|  | wbs_s-01: ER - wbs_s-02: P00 - Id: 1703300 | cad | 0 |  |  |  | 1
|  | wbs_s-01: ER - wbs_s-02: P00 - Id: 1703327 | cad | 0 |  |  |  | 1
|  |  | cad |  |  |  |  | 0
|  | Totale | cad |  |  |  |  | 73 | 237.63 | 17346.99
166 | F03.5.02.038.c | [035038c] 2p + T, 32 A-220 ÷ 250 V
|  | Quadro prese: n.1 pr.CEE 2P+T 16A + n.1 pr. CEE 2P+T 32A + n.1 pr. CEE 3P+N+T 16A + n.2 pr. UNEL | cad |  |  |  |  | 0
|  | wbs_s-01: ER - wbs_s-02: P00 - Id: 1678759 | cad | 0 |  |  |  | 1
|  | wbs_s-01: ER - wbs_s-02: P00 - Id: 1692937 | cad | 0 |  |  |  | 1
|  | wbs_s-01: ER - wbs_s-02: P00 - Id: 1692950 | cad | 0 |  |  |  | 1
|  | wbs_s-01: ER - wbs_s-02: P00 - Id: 1692958 | cad | 0 |  |  |  | 1
|  | wbs_s-01: ER - wbs_s-02: P00 - Id: 1692968 | cad | 0 |  |  |  | 1
|  | wbs_s-01: ER - wbs_s-02: P00 - Id: 1692986 | cad | 0 |  |  |  | 1
|  | wbs_s-01: ER - wbs_s-02: P00 - Id: 1692998 | cad | 0 |  |  |  | 1
|  | wbs_s-01: ER - wbs_s-02: P00 - Id: 1693010 | cad | 0 |  |  |  | 1
|  | wbs_s-01: ER - wbs_s-02: P00 - Id: 1693018 | cad | 0 |  |  |  | 1
|  | wbs_s-01: ER - wbs_s-02: P00 - Id: 1693026 | cad | 0 |  |  |  | 1
|  | wbs_s-01: ER - wbs_s-02: P00 - Id: 1693036 | cad | 0 |  |  |  | 1
|  | wbs_s-01: ER - wbs_s-02: P00 - Id: 1693048 | cad | 0 |  |  |  | 1
|  | wbs_s-01: ER - wbs_s-02: P00 - Id: 1693058 | cad | 0 |  |  |  | 1
|  | wbs_s-01: ER - wbs_s-02: P00 - Id: 1693068 | cad | 0 |  |  |  | 1
|  | wbs_s-01: ER - wbs_s-02: P00 - Id: 1693080 | cad | 0 |  |  |  | 1
|  | wbs_s-01: ER - wbs_s-02: P00 - Id: 1693092 | cad | 0 |  |  |  | 1
|  | wbs_s-01: ER - wbs_s-02: P00 - Id: 1693102 | cad | 0 |  |  |  | 1
|  | wbs_s-01: ER - wbs_s-02: P00 - Id: 1693114 | cad | 0 |  |  |  | 1
|  | wbs_s-01: ER - wbs_s-02: P00 - Id: 1693134 | cad | 0 |  |  |  | 1
|  | wbs_s-01: ER - wbs_s-02: P00 - Id: 1693142 | cad | 0 |  |  |  | 1
|  | wbs_s-01: ER - wbs_s-02: P00 - Id: 1693152 | cad | 0 |  |  |  | 1
|  | wbs_s-01: ER - wbs_s-02: P00 - Id: 1693164 | cad | 0 |  |  |  | 1
|  | wbs_s-01: ER - wbs_s-02: P00 - Id: 1693176 | cad | 0 |  |  |  | 1
|  | wbs_s-01: ER - wbs_s-02: P00 - Id: 1693199 | cad | 0 |  |  |  | 1
|  | wbs_s-01: ER - wbs_s-02: P00 - Id: 1693215 | cad | 0 |  |  |  | 1
|  | wbs_s-01: ER - wbs_s-02: P00 - Id: 1693225 | cad | 0 |  |  |  | 1
|  | wbs_s-01: ER - wbs_s-02: P00 - Id: 1693261 | cad | 0 |  |  |  | 1
|  | wbs_s-01: ER - wbs_s-02: P00 - Id: 1693276 | cad | 0 |  |  |  | 1
|  | wbs_s-01: ER - wbs_s-02: P00 - Id: 1693278 | cad | 0 |  |  |  | 1
|  | wbs_s-01: ER - wbs_s-02: P00 - Id: 1693287 | cad | 0 |  |  |  | 1
|  | wbs_s-01: ER - wbs_s-02: P00 - Id: 1693296 | cad | 0 |  |  |  | 1
|  | wbs_s-01: ER - wbs_s-02: P00 - Id: 1693320 | cad | 0 |  |  |  | 1
|  | wbs_s-01: ER - wbs_s-02: P00 - Id: 1693321 | cad | 0 |  |  |  | 1
|  | wbs_s-01: ER - wbs_s-02: P00 - Id: 1693378 | cad | 0 |  |  |  | 1
|  | wbs_s-01: ER - wbs_s-02: P00 - Id: 1693398 | cad | 0 |  |  |  | 1
|  | wbs_s-01: ER - wbs_s-02: P00 - Id: 1693406 | cad | 0 |  |  |  | 1
|  | wbs_s-01: ER - wbs_s-02: P00 - Id: 1693429 | cad | 0 |  |  |  | 1
|  | wbs_s-01: ER - wbs_s-02: P00 - Id: 1693437 | cad | 0 |  |  |  | 1
|  | wbs_s-01: ER - wbs_s-02: P00 - Id: 1693460 | cad | 0 |  |  |  | 1
|  | wbs_s-01: ER - wbs_s-02: P00 - Id: 1693476 | cad | 0 |  |  |  | 1
|  | wbs_s-01: ER - wbs_s-02: P00 - Id: 1693484 | cad | 0 |  |  |  | 1
|  | wbs_s-01: ER - wbs_s-02: P00 - Id: 1693485 | cad | 0 |  |  |  | 1
|  | wbs_s-01: ER - wbs_s-02: P00 - Id: 1693497 | cad | 0 |  |  |  | 1
|  | wbs_s-01: ER - wbs_s-02: P00 - Id: 1693498 | cad | 0 |  |  |  | 1
|  | wbs_s-01: ER - wbs_s-02: P00 - Id: 1693499 | cad | 0 |  |  |  | 1
|  | wbs_s-01: ER - wbs_s-02: P00 - Id: 1693500 | cad | 0 |  |  |  | 1
|  | wbs_s-01: ER - wbs_s-02: P00 - Id: 1693510 | cad | 0 |  |  |  | 1
|  | wbs_s-01: ER - wbs_s-02: P00 - Id: 1693511 | cad | 0 |  |  |  | 1
|  | wbs_s-01: ER - wbs_s-02: P00 - Id: 1693512 | cad | 0 |  |  |  | 1
|  | wbs_s-01: ER - wbs_s-02: P00 - Id: 1693513 | cad | 0 |  |  |  | 1
|  | wbs_s-01: ER - wbs_s-02: P00 - Id: 1693521 | cad | 0 |  |  |  | 1
|  | wbs_s-01: ER - wbs_s-02: P00 - Id: 1693522 | cad | 0 |  |  |  | 1
|  | wbs_s-01: ER - wbs_s-02: P00 - Id: 1693547 | cad | 0 |  |  |  | 1
|  | wbs_s-01: ER - wbs_s-02: P00 - Id: 1693579 | cad | 0 |  |  |  | 1
|  | wbs_s-01: ER - wbs_s-02: P00 - Id: 1693589 | cad | 0 |  |  |  | 1
|  | wbs_s-01: ER - wbs_s-02: P00 - Id: 1693599 | cad | 0 |  |  |  | 1
|  | wbs_s-01: ER - wbs_s-02: P00 - Id: 1693607 | cad | 0 |  |  |  | 1
|  | wbs_s-01: ER - wbs_s-02: P00 - Id: 1693615 | cad | 0 |  |  |  | 1
|  | wbs_s-01: ER - wbs_s-02: P00 - Id: 1693625 | cad | 0 |  |  |  | 1
|  | wbs_s-01: ER - wbs_s-02: P00 - Id: 1693633 | cad | 0 |  |  |  | 1
|  | wbs_s-01: ER - wbs_s-02: P00 - Id: 1693643 | cad | 0 |  |  |  | 1
|  | wbs_s-01: ER - wbs_s-02: P00 - Id: 1693655 | cad | 0 |  |  |  | 1
|  | wbs_s-01: ER - wbs_s-02: P00 - Id: 1693665 | cad | 0 |  |  |  | 1
|  | wbs_s-01: ER - wbs_s-02: P00 - Id: 1693673 | cad | 0 |  |  |  | 1
|  | wbs_s-01: ER - wbs_s-02: P00 - Id: 1693683 | cad | 0 |  |  |  | 1
|  | wbs_s-01: ER - wbs_s-02: P00 - Id: 1693695 | cad | 0 |  |  |  | 1
|  | wbs_s-01: ER - wbs_s-02: P00 - Id: 1693703 | cad | 0 |  |  |  | 1
|  | wbs_s-01: ER - wbs_s-02: P00 - Id: 1693711 | cad | 0 |  |  |  | 1
|  | wbs_s-01: ER - wbs_s-02: P00 - Id: 1703244 | cad | 0 |  |  |  | 1
|  | wbs_s-01: ER - wbs_s-02: P00 - Id: 1703254 | cad | 0 |  |  |  | 1
|  | wbs_s-01: ER - wbs_s-02: P00 - Id: 1703262 | cad | 0 |  |  |  | 1
|  | wbs_s-01: ER - wbs_s-02: P00 - Id: 1703300 | cad | 0 |  |  |  | 1
|  | wbs_s-01: ER - wbs_s-02: P00 - Id: 1703327 | cad | 0 |  |  |  | 1
|  |  | cad |  |  |  |  | 0
|  | Totale | cad |  |  |  |  | 73 | 336.47 | 24562.31
167 | F03.5.02.038.t | [035038t] 3p + N + T, 16 A-500 V
|  | Quadro prese: n.1 pr.CEE 2P+T 16A + n.1 pr. CEE 2P+T 32A + n.1 pr. CEE 3P+N+T 16A + n.2 pr. UNEL | cad |  |  |  |  | 0
|  | wbs_s-01: ER - wbs_s-02: P00 - Id: 1678759 | cad | 0 |  |  |  | 1
|  | wbs_s-01: ER - wbs_s-02: P00 - Id: 1692937 | cad | 0 |  |  |  | 1
|  | wbs_s-01: ER - wbs_s-02: P00 - Id: 1692950 | cad | 0 |  |  |  | 1
|  | wbs_s-01: ER - wbs_s-02: P00 - Id: 1692958 | cad | 0 |  |  |  | 1
|  | wbs_s-01: ER - wbs_s-02: P00 - Id: 1692968 | cad | 0 |  |  |  | 1
|  | wbs_s-01: ER - wbs_s-02: P00 - Id: 1692986 | cad | 0 |  |  |  | 1
|  | wbs_s-01: ER - wbs_s-02: P00 - Id: 1692998 | cad | 0 |  |  |  | 1
|  | wbs_s-01: ER - wbs_s-02: P00 - Id: 1693010 | cad | 0 |  |  |  | 1
|  | wbs_s-01: ER - wbs_s-02: P00 - Id: 1693018 | cad | 0 |  |  |  | 1
|  | wbs_s-01: ER - wbs_s-02: P00 - Id: 1693026 | cad | 0 |  |  |  | 1
|  | wbs_s-01: ER - wbs_s-02: P00 - Id: 1693036 | cad | 0 |  |  |  | 1
|  | wbs_s-01: ER - wbs_s-02: P00 - Id: 1693048 | cad | 0 |  |  |  | 1
|  | wbs_s-01: ER - wbs_s-02: P00 - Id: 1693058 | cad | 0 |  |  |  | 1
|  | wbs_s-01: ER - wbs_s-02: P00 - Id: 1693068 | cad | 0 |  |  |  | 1
|  | wbs_s-01: ER - wbs_s-02: P00 - Id: 1693080 | cad | 0 |  |  |  | 1
|  | wbs_s-01: ER - wbs_s-02: P00 - Id: 1693092 | cad | 0 |  |  |  | 1
|  | wbs_s-01: ER - wbs_s-02: P00 - Id: 1693102 | cad | 0 |  |  |  | 1
|  | wbs_s-01: ER - wbs_s-02: P00 - Id: 1693114 | cad | 0 |  |  |  | 1
|  | wbs_s-01: ER - wbs_s-02: P00 - Id: 1693134 | cad | 0 |  |  |  | 1
|  | wbs_s-01: ER - wbs_s-02: P00 - Id: 1693142 | cad | 0 |  |  |  | 1
|  | wbs_s-01: ER - wbs_s-02: P00 - Id: 1693152 | cad | 0 |  |  |  | 1
|  | wbs_s-01: ER - wbs_s-02: P00 - Id: 1693164 | cad | 0 |  |  |  | 1
|  | wbs_s-01: ER - wbs_s-02: P00 - Id: 1693176 | cad | 0 |  |  |  | 1
|  | wbs_s-01: ER - wbs_s-02: P00 - Id: 1693199 | cad | 0 |  |  |  | 1
|  | wbs_s-01: ER - wbs_s-02: P00 - Id: 1693215 | cad | 0 |  |  |  | 1
|  | wbs_s-01: ER - wbs_s-02: P00 - Id: 1693225 | cad | 0 |  |  |  | 1
|  | wbs_s-01: ER - wbs_s-02: P00 - Id: 1693261 | cad | 0 |  |  |  | 1
|  | wbs_s-01: ER - wbs_s-02: P00 - Id: 1693276 | cad | 0 |  |  |  | 1
|  | wbs_s-01: ER - wbs_s-02: P00 - Id: 1693278 | cad | 0 |  |  |  | 1
|  | wbs_s-01: ER - wbs_s-02: P00 - Id: 1693287 | cad | 0 |  |  |  | 1
|  | wbs_s-01: ER - wbs_s-02: P00 - Id: 1693296 | cad | 0 |  |  |  | 1
|  | wbs_s-01: ER - wbs_s-02: P00 - Id: 1693320 | cad | 0 |  |  |  | 1
|  | wbs_s-01: ER - wbs_s-02: P00 - Id: 1693321 | cad | 0 |  |  |  | 1
|  | wbs_s-01: ER - wbs_s-02: P00 - Id: 1693378 | cad | 0 |  |  |  | 1
|  | wbs_s-01: ER - wbs_s-02: P00 - Id: 1693398 | cad | 0 |  |  |  | 1
|  | wbs_s-01: ER - wbs_s-02: P00 - Id: 1693406 | cad | 0 |  |  |  | 1
|  | wbs_s-01: ER - wbs_s-02: P00 - Id: 1693429 | cad | 0 |  |  |  | 1
|  | wbs_s-01: ER - wbs_s-02: P00 - Id: 1693437 | cad | 0 |  |  |  | 1
|  | wbs_s-01: ER - wbs_s-02: P00 - Id: 1693460 | cad | 0 |  |  |  | 1
|  | wbs_s-01: ER - wbs_s-02: P00 - Id: 1693476 | cad | 0 |  |  |  | 1
|  | wbs_s-01: ER - wbs_s-02: P00 - Id: 1693484 | cad | 0 |  |  |  | 1
|  | wbs_s-01: ER - wbs_s-02: P00 - Id: 1693485 | cad | 0 |  |  |  | 1
|  | wbs_s-01: ER - wbs_s-02: P00 - Id: 1693497 | cad | 0 |  |  |  | 1
|  | wbs_s-01: ER - wbs_s-02: P00 - Id: 1693498 | cad | 0 |  |  |  | 1
|  | wbs_s-01: ER - wbs_s-02: P00 - Id: 1693499 | cad | 0 |  |  |  | 1
|  | wbs_s-01: ER - wbs_s-02: P00 - Id: 1693500 | cad | 0 |  |  |  | 1
|  | wbs_s-01: ER - wbs_s-02: P00 - Id: 1693510 | cad | 0 |  |  |  | 1
|  | wbs_s-01: ER - wbs_s-02: P00 - Id: 1693511 | cad | 0 |  |  |  | 1
|  | wbs_s-01: ER - wbs_s-02: P00 - Id: 1693512 | cad | 0 |  |  |  | 1
|  | wbs_s-01: ER - wbs_s-02: P00 - Id: 1693513 | cad | 0 |  |  |  | 1
|  | wbs_s-01: ER - wbs_s-02: P00 - Id: 1693521 | cad | 0 |  |  |  | 1
|  | wbs_s-01: ER - wbs_s-02: P00 - Id: 1693522 | cad | 0 |  |  |  | 1
|  | wbs_s-01: ER - wbs_s-02: P00 - Id: 1693547 | cad | 0 |  |  |  | 1
|  | wbs_s-01: ER - wbs_s-02: P00 - Id: 1693579 | cad | 0 |  |  |  | 1
|  | wbs_s-01: ER - wbs_s-02: P00 - Id: 1693589 | cad | 0 |  |  |  | 1
|  | wbs_s-01: ER - wbs_s-02: P00 - Id: 1693599 | cad | 0 |  |  |  | 1
|  | wbs_s-01: ER - wbs_s-02: P00 - Id: 1693607 | cad | 0 |  |  |  | 1
|  | wbs_s-01: ER - wbs_s-02: P00 - Id: 1693615 | cad | 0 |  |  |  | 1
|  | wbs_s-01: ER - wbs_s-02: P00 - Id: 1693625 | cad | 0 |  |  |  | 1
|  | wbs_s-01: ER - wbs_s-02: P00 - Id: 1693633 | cad | 0 |  |  |  | 1
|  | wbs_s-01: ER - wbs_s-02: P00 - Id: 1693643 | cad | 0 |  |  |  | 1
|  | wbs_s-01: ER - wbs_s-02: P00 - Id: 1693655 | cad | 0 |  |  |  | 1
|  | wbs_s-01: ER - wbs_s-02: P00 - Id: 1693665 | cad | 0 |  |  |  | 1
|  | wbs_s-01: ER - wbs_s-02: P00 - Id: 1693673 | cad | 0 |  |  |  | 1
|  | wbs_s-01: ER - wbs_s-02: P00 - Id: 1693683 | cad | 0 |  |  |  | 1
|  | wbs_s-01: ER - wbs_s-02: P00 - Id: 1693695 | cad | 0 |  |  |  | 1
|  | wbs_s-01: ER - wbs_s-02: P00 - Id: 1693703 | cad | 0 |  |  |  | 1
|  | wbs_s-01: ER - wbs_s-02: P00 - Id: 1693711 | cad | 0 |  |  |  | 1
|  | wbs_s-01: ER - wbs_s-02: P00 - Id: 1703244 | cad | 0 |  |  |  | 1
|  | wbs_s-01: ER - wbs_s-02: P00 - Id: 1703254 | cad | 0 |  |  |  | 1
|  | wbs_s-01: ER - wbs_s-02: P00 - Id: 1703262 | cad | 0 |  |  |  | 1
|  | wbs_s-01: ER - wbs_s-02: P00 - Id: 1703300 | cad | 0 |  |  |  | 1
|  | wbs_s-01: ER - wbs_s-02: P00 - Id: 1703327 | cad | 0 |  |  |  | 1
|  |  | cad |  |  |  |  | 0
|  | Totale | cad |  |  |  |  | 73 | 352.88 | 25760.24
| F03.5.03.044 | QUADRI MODULARI PER PRESE CEE[035044] Quadro da parete in materiale termoplastico, grado di protezione IP 66, vano superiore per installazione di dispositivi modulari su barra DIN35 con portello trasparente, alloggiamenti per installazione di prese CEE da quadro:
168 | F03.5.03.044.b | [035044b] larghezza 5 moduli, 3 alloggiamenti per prese CEE
|  | Quadro prese: n.1 pr.CEE 2P+T 16A + n.1 pr. CEE 2P+T 32A + n.1 pr. CEE 3P+N+T 16A + n.2 pr. UNEL | cad |  |  |  |  | 0
|  | wbs_s-01: ER - wbs_s-02: P00 - Id: 1678759 | cad | 0 |  |  |  | 1
|  | wbs_s-01: ER - wbs_s-02: P00 - Id: 1692937 | cad | 0 |  |  |  | 1
|  | wbs_s-01: ER - wbs_s-02: P00 - Id: 1692950 | cad | 0 |  |  |  | 1
|  | wbs_s-01: ER - wbs_s-02: P00 - Id: 1692958 | cad | 0 |  |  |  | 1
|  | wbs_s-01: ER - wbs_s-02: P00 - Id: 1692968 | cad | 0 |  |  |  | 1
|  | wbs_s-01: ER - wbs_s-02: P00 - Id: 1692986 | cad | 0 |  |  |  | 1
|  | wbs_s-01: ER - wbs_s-02: P00 - Id: 1692998 | cad | 0 |  |  |  | 1
|  | wbs_s-01: ER - wbs_s-02: P00 - Id: 1693010 | cad | 0 |  |  |  | 1
|  | wbs_s-01: ER - wbs_s-02: P00 - Id: 1693018 | cad | 0 |  |  |  | 1
|  | wbs_s-01: ER - wbs_s-02: P00 - Id: 1693026 | cad | 0 |  |  |  | 1
|  | wbs_s-01: ER - wbs_s-02: P00 - Id: 1693036 | cad | 0 |  |  |  | 1
|  | wbs_s-01: ER - wbs_s-02: P00 - Id: 1693048 | cad | 0 |  |  |  | 1
|  | wbs_s-01: ER - wbs_s-02: P00 - Id: 1693058 | cad | 0 |  |  |  | 1
|  | wbs_s-01: ER - wbs_s-02: P00 - Id: 1693068 | cad | 0 |  |  |  | 1
|  | wbs_s-01: ER - wbs_s-02: P00 - Id: 1693080 | cad | 0 |  |  |  | 1
|  | wbs_s-01: ER - wbs_s-02: P00 - Id: 1693092 | cad | 0 |  |  |  | 1
|  | wbs_s-01: ER - wbs_s-02: P00 - Id: 1693102 | cad | 0 |  |  |  | 1
|  | wbs_s-01: ER - wbs_s-02: P00 - Id: 1693114 | cad | 0 |  |  |  | 1
|  | wbs_s-01: ER - wbs_s-02: P00 - Id: 1693134 | cad | 0 |  |  |  | 1
|  | wbs_s-01: ER - wbs_s-02: P00 - Id: 1693142 | cad | 0 |  |  |  | 1
|  | wbs_s-01: ER - wbs_s-02: P00 - Id: 1693152 | cad | 0 |  |  |  | 1
|  | wbs_s-01: ER - wbs_s-02: P00 - Id: 1693164 | cad | 0 |  |  |  | 1
|  | wbs_s-01: ER - wbs_s-02: P00 - Id: 1693176 | cad | 0 |  |  |  | 1
|  | wbs_s-01: ER - wbs_s-02: P00 - Id: 1693199 | cad | 0 |  |  |  | 1
|  | wbs_s-01: ER - wbs_s-02: P00 - Id: 1693215 | cad | 0 |  |  |  | 1
|  | wbs_s-01: ER - wbs_s-02: P00 - Id: 1693225 | cad | 0 |  |  |  | 1
|  | wbs_s-01: ER - wbs_s-02: P00 - Id: 1693261 | cad | 0 |  |  |  | 1
|  | wbs_s-01: ER - wbs_s-02: P00 - Id: 1693276 | cad | 0 |  |  |  | 1
|  | wbs_s-01: ER - wbs_s-02: P00 - Id: 1693278 | cad | 0 |  |  |  | 1
|  | wbs_s-01: ER - wbs_s-02: P00 - Id: 1693287 | cad | 0 |  |  |  | 1
|  | wbs_s-01: ER - wbs_s-02: P00 - Id: 1693296 | cad | 0 |  |  |  | 1
|  | wbs_s-01: ER - wbs_s-02: P00 - Id: 1693320 | cad | 0 |  |  |  | 1
|  | wbs_s-01: ER - wbs_s-02: P00 - Id: 1693321 | cad | 0 |  |  |  | 1
|  | wbs_s-01: ER - wbs_s-02: P00 - Id: 1693378 | cad | 0 |  |  |  | 1
|  | wbs_s-01: ER - wbs_s-02: P00 - Id: 1693398 | cad | 0 |  |  |  | 1
|  | wbs_s-01: ER - wbs_s-02: P00 - Id: 1693406 | cad | 0 |  |  |  | 1
|  | wbs_s-01: ER - wbs_s-02: P00 - Id: 1693429 | cad | 0 |  |  |  | 1
|  | wbs_s-01: ER - wbs_s-02: P00 - Id: 1693437 | cad | 0 |  |  |  | 1
|  | wbs_s-01: ER - wbs_s-02: P00 - Id: 1693460 | cad | 0 |  |  |  | 1
|  | wbs_s-01: ER - wbs_s-02: P00 - Id: 1693476 | cad | 0 |  |  |  | 1
|  | wbs_s-01: ER - wbs_s-02: P00 - Id: 1693484 | cad | 0 |  |  |  | 1
|  | wbs_s-01: ER - wbs_s-02: P00 - Id: 1693485 | cad | 0 |  |  |  | 1
|  | wbs_s-01: ER - wbs_s-02: P00 - Id: 1693497 | cad | 0 |  |  |  | 1
|  | wbs_s-01: ER - wbs_s-02: P00 - Id: 1693498 | cad | 0 |  |  |  | 1
|  | wbs_s-01: ER - wbs_s-02: P00 - Id: 1693499 | cad | 0 |  |  |  | 1
|  | wbs_s-01: ER - wbs_s-02: P00 - Id: 1693500 | cad | 0 |  |  |  | 1
|  | wbs_s-01: ER - wbs_s-02: P00 - Id: 1693510 | cad | 0 |  |  |  | 1
|  | wbs_s-01: ER - wbs_s-02: P00 - Id: 1693511 | cad | 0 |  |  |  | 1
|  | wbs_s-01: ER - wbs_s-02: P00 - Id: 1693512 | cad | 0 |  |  |  | 1
|  | wbs_s-01: ER - wbs_s-02: P00 - Id: 1693513 | cad | 0 |  |  |  | 1
|  | wbs_s-01: ER - wbs_s-02: P00 - Id: 1693521 | cad | 0 |  |  |  | 1
|  | wbs_s-01: ER - wbs_s-02: P00 - Id: 1693522 | cad | 0 |  |  |  | 1
|  | wbs_s-01: ER - wbs_s-02: P00 - Id: 1693547 | cad | 0 |  |  |  | 1
|  | wbs_s-01: ER - wbs_s-02: P00 - Id: 1693579 | cad | 0 |  |  |  | 1
|  | wbs_s-01: ER - wbs_s-02: P00 - Id: 1693589 | cad | 0 |  |  |  | 1
|  | wbs_s-01: ER - wbs_s-02: P00 - Id: 1693599 | cad | 0 |  |  |  | 1
|  | wbs_s-01: ER - wbs_s-02: P00 - Id: 1693607 | cad | 0 |  |  |  | 1
|  | wbs_s-01: ER - wbs_s-02: P00 - Id: 1693615 | cad | 0 |  |  |  | 1
|  | wbs_s-01: ER - wbs_s-02: P00 - Id: 1693625 | cad | 0 |  |  |  | 1
|  | wbs_s-01: ER - wbs_s-02: P00 - Id: 1693633 | cad | 0 |  |  |  | 1
|  | wbs_s-01: ER - wbs_s-02: P00 - Id: 1693643 | cad | 0 |  |  |  | 1
|  | wbs_s-01: ER - wbs_s-02: P00 - Id: 1693655 | cad | 0 |  |  |  | 1
|  | wbs_s-01: ER - wbs_s-02: P00 - Id: 1693665 | cad | 0 |  |  |  | 1
|  | wbs_s-01: ER - wbs_s-02: P00 - Id: 1693673 | cad | 0 |  |  |  | 1
|  | wbs_s-01: ER - wbs_s-02: P00 - Id: 1693683 | cad | 0 |  |  |  | 1
|  | wbs_s-01: ER - wbs_s-02: P00 - Id: 1693695 | cad | 0 |  |  |  | 1
|  | wbs_s-01: ER - wbs_s-02: P00 - Id: 1693703 | cad | 0 |  |  |  | 1
|  | wbs_s-01: ER - wbs_s-02: P00 - Id: 1693711 | cad | 0 |  |  |  | 1
|  | wbs_s-01: ER - wbs_s-02: P00 - Id: 1703244 | cad | 0 |  |  |  | 1
|  | wbs_s-01: ER - wbs_s-02: P00 - Id: 1703254 | cad | 0 |  |  |  | 1
|  | wbs_s-01: ER - wbs_s-02: P00 - Id: 1703262 | cad | 0 |  |  |  | 1
|  | wbs_s-01: ER - wbs_s-02: P00 - Id: 1703300 | cad | 0 |  |  |  | 1
|  | wbs_s-01: ER - wbs_s-02: P00 - Id: 1703327 | cad | 0 |  |  |  | 1
|  |  | cad |  |  |  |  | 0
|  | Totale | cad |  |  |  |  | 73 | 72.24 | 5273.52
|  | Totale Piano Terra | [7 empty] | 102394.8
| P01 | Piano Primo
| F01.5.01.003 | IMPIANTO ELETTRICO UTILIZZATORE TIPO INCASSATO[015003] Impianto elettrico per punto presa di corrente, del tipo incassato, in unità abitativa tipo di 100 mq in pianta, misurato a partire dalla scatola di derivazione in dorsale, questa esclusa; con sistema di distribuzione in conduttori del tipo FS17-450/750 V di sezione proporzionata al carico, cavo di protezione incluso, posati in tubazione flessibile di pvc autoestinguente serie media: apparecchio del tipo componibile, serie media, fissato su supporto plastico in scatola da incasso con placca di finitura in resina o lega di alluminio:
169 | F01.5.01.003.r | [015003r] UNEL 2 x 10/16 A+T, singola
|  | Quadro prese in scatola da incasso 3 unità modulari costituito da: | cad |  |  |  |  | 0
|  | -n.1 prese tipo UNEL 10/16A, 250V; | cad |  |  |  |  | 0
|  | -n.1 tappo copriforo | cad |  |  |  |  | 0
|  |  | cad |  |  |  |  | 0
|  | wbs_s-01: ER - wbs_s-02: P01 - Id: 1482573 | cad | 0 |  |  |  | 1
|  | wbs_s-01: ER - wbs_s-02: P01 - Id: 1486614 | cad | 0 |  |  |  | 1
|  | wbs_s-01: ER - wbs_s-02: P01 - Id: 1486619 | cad | 0 |  |  |  | 1
|  | wbs_s-01: ER - wbs_s-02: P01 - Id: 1486639 | cad | 0 |  |  |  | 1
|  | wbs_s-01: ER - wbs_s-02: P01 - Id: 1486664 | cad | 0 |  |  |  | 1
|  | wbs_s-01: ER - wbs_s-02: P01 - Id: 1486674 | cad | 0 |  |  |  | 1
|  | wbs_s-01: ER - wbs_s-02: P01 - Id: 1577648 | cad | 0 |  |  |  | 1
|  | wbs_s-01: ER - wbs_s-02: P01 - Id: 1577653 | cad | 0 |  |  |  | 1
|  | wbs_s-01: ER - wbs_s-02: P01 - Id: 1577658 | cad | 0 |  |  |  | 1
|  | wbs_s-01: ER - wbs_s-02: P01 - Id: 1601523 | cad | 0 |  |  |  | 1
|  | wbs_s-01: ER - wbs_s-02: P01 - Id: 1704667 | cad | 0 |  |  |  | 1
|  | wbs_s-01: ER - wbs_s-02: P01 - Id: 1705177 | cad | 0 |  |  |  | 1
|  | wbs_s-01: ER - wbs_s-02: P01 - Id: 1705208 | cad | 0 |  |  |  | 1
|  |  | cad |  |  |  |  | 0
|  | Totale | cad |  |  |  |  | 13 | 52.47 | 682.11
170 | F01.5.01.003.r | [015003r] UNEL 2 x 10/16 A+T, singola
|  | "Quadro prese in scatola da incasso 6 unità modulari costituita da: | cad |  |  |  |  | 0
|  | -n.3 prese tipo UNEL 10/16A, 250V | cad |  |  |  |  | 0
|  | " | cad |  |  |  |  | 0
|  | wbs_s-01: ER - wbs_s-02: P01 - Id: 1344318 | cad | 0 |  |  |  | 1
|  | wbs_s-01: ER - wbs_s-02: P01 - Id: 1344328 | cad | 0 |  |  |  | 1
|  | wbs_s-01: ER - wbs_s-02: P01 - Id: 1344333 | cad | 0 |  |  |  | 1
|  | wbs_s-01: ER - wbs_s-02: P01 - Id: 1344343 | cad | 0 |  |  |  | 1
|  | wbs_s-01: ER - wbs_s-02: P01 - Id: 1344552 | cad | 0 |  |  |  | 1
|  | wbs_s-01: ER - wbs_s-02: P01 - Id: 1344566 | cad | 0 |  |  |  | 1
|  | wbs_s-01: ER - wbs_s-02: P01 - Id: 1344751 | cad | 0 |  |  |  | 1
|  | wbs_s-01: ER - wbs_s-02: P01 - Id: 1704724 | cad | 0 |  |  |  | 1
|  | wbs_s-01: ER - wbs_s-02: P01 - Id: 1704747 | cad | 0 |  |  |  | 1
|  | wbs_s-01: ER - wbs_s-02: P01 - Id: 1704906 | cad | 0 |  |  |  | 1
|  | wbs_s-01: ER - wbs_s-02: P01 - Id: 1705045 | cad | 0 |  |  |  | 1
|  | wbs_s-01: ER - wbs_s-02: P01 - Id: 1705079 | cad | 0 |  |  |  | 1
|  |  | cad |  |  |  |  | 0
|  | Totale | cad |  |  |  |  | 12 | 52.47 | 629.64
171 | F01.5.01.003.r | [015003r] UNEL 2 x 10/16 A+T, singola
|  | "Quadro prese in scatola da incasso 8 unità modulari costituita da: | cad |  |  |  |  | 0
|  | -n.3 prese tipo UNEL 10/16A, 250V; | cad |  |  |  |  | 0
|  | -n.1 interruttore MTD In=16A Idn=0.03A" | cad |  |  |  |  | 0
|  | wbs_s-01: ER - wbs_s-02: P01 - Id: 1344323 | cad | 0 |  |  |  | 1
|  | wbs_s-01: ER - wbs_s-02: P01 - Id: 1344338 | cad | 0 |  |  |  | 1
|  | wbs_s-01: ER - wbs_s-02: P01 - Id: 1344541 | cad | 0 |  |  |  | 1
|  | wbs_s-01: ER - wbs_s-02: P01 - Id: 1344553 | cad | 0 |  |  |  | 1
|  | wbs_s-01: ER - wbs_s-02: P01 - Id: 1344567 | cad | 0 |  |  |  | 1
|  | wbs_s-01: ER - wbs_s-02: P01 - Id: 1344584 | cad | 0 |  |  |  | 1
|  | wbs_s-01: ER - wbs_s-02: P01 - Id: 1344752 | cad | 0 |  |  |  | 1
|  | wbs_s-01: ER - wbs_s-02: P01 - Id: 1704725 | cad | 0 |  |  |  | 1
|  | wbs_s-01: ER - wbs_s-02: P01 - Id: 1704748 | cad | 0 |  |  |  | 1
|  | wbs_s-01: ER - wbs_s-02: P01 - Id: 1704907 | cad | 0 |  |  |  | 1
|  | wbs_s-01: ER - wbs_s-02: P01 - Id: 1704954 | cad | 0 |  |  |  | 1
|  | wbs_s-01: ER - wbs_s-02: P01 - Id: 1705046 | cad | 0 |  |  |  | 1
|  | wbs_s-01: ER - wbs_s-02: P01 - Id: 1705080 | cad | 0 |  |  |  | 1
|  |  | cad |  |  |  |  | 0
|  | Totale | cad |  |  |  |  | 13 | 52.47 | 682.11
172 | F01.5.01.003.s | [015003s] UNEL 2 x 10/16 A+T, doppia
|  | "Quadro prese in scatola da incasso 6 unità modulari costituita da: | cad |  |  |  |  | 0
|  | -n.3 prese tipo UNEL 10/16A, 250V | cad |  |  |  |  | 0
|  | " | cad |  |  |  |  | 0
|  | wbs_s-01: ER - wbs_s-02: P01 - Id: 1344318 | cad | 0 |  |  |  | 1
|  | wbs_s-01: ER - wbs_s-02: P01 - Id: 1344328 | cad | 0 |  |  |  | 1
|  | wbs_s-01: ER - wbs_s-02: P01 - Id: 1344333 | cad | 0 |  |  |  | 1
|  | wbs_s-01: ER - wbs_s-02: P01 - Id: 1344343 | cad | 0 |  |  |  | 1
|  | wbs_s-01: ER - wbs_s-02: P01 - Id: 1344552 | cad | 0 |  |  |  | 1
|  | wbs_s-01: ER - wbs_s-02: P01 - Id: 1344566 | cad | 0 |  |  |  | 1
|  | wbs_s-01: ER - wbs_s-02: P01 - Id: 1344751 | cad | 0 |  |  |  | 1
|  | wbs_s-01: ER - wbs_s-02: P01 - Id: 1704724 | cad | 0 |  |  |  | 1
|  | wbs_s-01: ER - wbs_s-02: P01 - Id: 1704747 | cad | 0 |  |  |  | 1
|  | wbs_s-01: ER - wbs_s-02: P01 - Id: 1704906 | cad | 0 |  |  |  | 1
|  | wbs_s-01: ER - wbs_s-02: P01 - Id: 1705045 | cad | 0 |  |  |  | 1
|  | wbs_s-01: ER - wbs_s-02: P01 - Id: 1705079 | cad | 0 |  |  |  | 1
|  |  | cad |  |  |  |  | 0
|  | Totale | cad |  |  |  |  | 12 | 68.04 | 816.48
173 | F01.5.01.003.s | [015003s] UNEL 2 x 10/16 A+T, doppia
|  | "Quadro prese in scatola da incasso 8 unità modulari costituita da: | cad |  |  |  |  | 0
|  | -n.3 prese tipo UNEL 10/16A, 250V; | cad |  |  |  |  | 0
|  | -n.1 interruttore MTD In=16A Idn=0.03A" | cad |  |  |  |  | 0
|  | wbs_s-01: ER - wbs_s-02: P01 - Id: 1344323 | cad | 0 |  |  |  | 1
|  | wbs_s-01: ER - wbs_s-02: P01 - Id: 1344338 | cad | 0 |  |  |  | 1
|  | wbs_s-01: ER - wbs_s-02: P01 - Id: 1344541 | cad | 0 |  |  |  | 1
|  | wbs_s-01: ER - wbs_s-02: P01 - Id: 1344553 | cad | 0 |  |  |  | 1
|  | wbs_s-01: ER - wbs_s-02: P01 - Id: 1344567 | cad | 0 |  |  |  | 1
|  | wbs_s-01: ER - wbs_s-02: P01 - Id: 1344584 | cad | 0 |  |  |  | 1
|  | wbs_s-01: ER - wbs_s-02: P01 - Id: 1344752 | cad | 0 |  |  |  | 1
|  | wbs_s-01: ER - wbs_s-02: P01 - Id: 1704725 | cad | 0 |  |  |  | 1
|  | wbs_s-01: ER - wbs_s-02: P01 - Id: 1704748 | cad | 0 |  |  |  | 1
|  | wbs_s-01: ER - wbs_s-02: P01 - Id: 1704907 | cad | 0 |  |  |  | 1
|  | wbs_s-01: ER - wbs_s-02: P01 - Id: 1704954 | cad | 0 |  |  |  | 1
|  | wbs_s-01: ER - wbs_s-02: P01 - Id: 1705046 | cad | 0 |  |  |  | 1
|  | wbs_s-01: ER - wbs_s-02: P01 - Id: 1705080 | cad | 0 |  |  |  | 1
|  |  | cad |  |  |  |  | 0
|  | Totale | cad |  |  |  |  | 13 | 68.04 | 884.52
| F01.5.01.004 | IMPIANTO ELETTRICO UTILIZZATORE TIPO INCASSATO[015004] Impianto elettrico per alimentazioni particolari, del tipo ad incasso, in unità abitativa tipo di 100 mq in pianta, misurato a partire dalla scatola di derivazione in dorsale, questa esclusa; con sistema di distribuzione in conduttori del tipo FS17-450/750 V di sezione proporzionata al carico, cavo di protezione incluso, posati in tubazione flessibile di pvc autoestinguente serie media; apparecchio, ove necessario, del tipo componibile, serie media, fissato su supporto plastico in scatola da incasso con placca di finitura in resina o lega di alluminio:
174 | F01.5.01.004.b | [015004b] interruttore 2 x 10 A magnetotermico
|  | "Quadro prese in scatola da incasso 8 unità modulari costituita da: | cad |  |  |  |  | 0
|  | -n.3 prese tipo UNEL 10/16A, 250V; | cad |  |  |  |  | 0
|  | -n.1 interruttore MTD In=16A Idn=0.03A" | cad |  |  |  |  | 0
|  | wbs_s-01: ER - wbs_s-02: P01 - Id: 1344323 | cad | 0 |  |  |  | 1
|  | wbs_s-01: ER - wbs_s-02: P01 - Id: 1344338 | cad | 0 |  |  |  | 1
|  | wbs_s-01: ER - wbs_s-02: P01 - Id: 1344541 | cad | 0 |  |  |  | 1
|  | wbs_s-01: ER - wbs_s-02: P01 - Id: 1344553 | cad | 0 |  |  |  | 1
|  | wbs_s-01: ER - wbs_s-02: P01 - Id: 1344567 | cad | 0 |  |  |  | 1
|  | wbs_s-01: ER - wbs_s-02: P01 - Id: 1344584 | cad | 0 |  |  |  | 1
|  | wbs_s-01: ER - wbs_s-02: P01 - Id: 1344752 | cad | 0 |  |  |  | 1
|  | wbs_s-01: ER - wbs_s-02: P01 - Id: 1704725 | cad | 0 |  |  |  | 1
|  | wbs_s-01: ER - wbs_s-02: P01 - Id: 1704748 | cad | 0 |  |  |  | 1
|  | wbs_s-01: ER - wbs_s-02: P01 - Id: 1704907 | cad | 0 |  |  |  | 1
|  | wbs_s-01: ER - wbs_s-02: P01 - Id: 1704954 | cad | 0 |  |  |  | 1
|  | wbs_s-01: ER - wbs_s-02: P01 - Id: 1705046 | cad | 0 |  |  |  | 1
|  | wbs_s-01: ER - wbs_s-02: P01 - Id: 1705080 | cad | 0 |  |  |  | 1
|  |  | cad |  |  |  |  | 0
|  | Totale | cad |  |  |  |  | 13 | 121.41 | 1578.33
175 | F01.5.01.004.f | [015004f] interruttore 2 x 16 A magnetotermico
|  | "Quadro prese in scatola IP40 a vista 8 unità modulari costituita da: | cad |  |  |  |  | 0
|  | -n.3 prese tipo UNEL 10/16A, 250V; | cad |  |  |  |  | 0
|  | -n.1 interruttore MTD In=16A Idn=0.03A" | cad |  |  |  |  | 0
|  |  | cad |  |  |  |  | 0
|  | wbs_s-01: ER - wbs_s-02: P01 - Id: 1474568 | cad | 0 |  |  |  | 1
|  | wbs_s-01: ER - wbs_s-02: P01 - Id: 1474577 | cad | 0 |  |  |  | 1
|  | wbs_s-01: ER - wbs_s-02: P01 - Id: 1474587 | cad | 0 |  |  |  | 1
|  | wbs_s-01: ER - wbs_s-02: P01 - Id: 1474590 | cad | 0 |  |  |  | 1
|  | wbs_s-01: ER - wbs_s-02: P01 - Id: 1474593 | cad | 0 |  |  |  | 1
|  | wbs_s-01: ER - wbs_s-02: P01 - Id: 1474596 | cad | 0 |  |  |  | 1
|  | wbs_s-01: ER - wbs_s-02: P01 - Id: 1474605 | cad | 0 |  |  |  | 1
|  | wbs_s-01: ER - wbs_s-02: P01 - Id: 1474608 | cad | 0 |  |  |  | 1
|  | wbs_s-01: ER - wbs_s-02: P01 - Id: 1474611 | cad | 0 |  |  |  | 1
|  | wbs_s-01: ER - wbs_s-02: P01 - Id: 1474614 | cad | 0 |  |  |  | 1
|  | wbs_s-01: ER - wbs_s-02: P01 - Id: 1474617 | cad | 0 |  |  |  | 1
|  | wbs_s-01: ER - wbs_s-02: P01 - Id: 1474635 | cad | 0 |  |  |  | 1
|  | wbs_s-01: ER - wbs_s-02: P01 - Id: 1704537 | cad | 0 |  |  |  | 1
|  | wbs_s-01: ER - wbs_s-02: P01 - Id: 1704633 | cad | 0 |  |  |  | 1
|  |  | cad |  |  |  |  | 0
|  | Totale | cad |  |  |  |  | 14 | 121.41 | 1699.74
| F01.5.02.014 | IMPIANTO ELETTRICO UTILIZZATORE TIPO A VISTA[015014] Impianto elettrico per punto presa di corrente, del tipo a vista, per unità immobiliare tipo di 100 mq in pianta, in ambiente fino a 20 mq, misurato a partire dalla scatola di derivazione posata nel medesimo ambiente questa esclusa, con sistema di distribuzione in conduttori del tipo FS17-450/750 V di sezione proporzionata al carico, cavo di protezione incluso, posati in tubazione rigida di pvc autoestinguente serie media class. 3321, fissata su supporti ogni 30 cm, inclusi accessori di collegamento e fissaggio; apparecchio del tipo componibile fissato su supporto plastico in scatola da parete da valutare a parte:
176 | F01.5.02.014.c | [015014c] 2 x 16 A + T, singola, in custodia IP 40
|  | Quadro prese in scatola IP40 a vista 3 unità modulari costituito da: | cad |  |  |  |  | 0
|  | -n.1 prese tipo UNEL 10/16A, 250V; | cad |  |  |  |  | 0
|  | -n.1 tappo copriforo | cad |  |  |  |  | 0
|  |  | cad |  |  |  |  | 0
|  | wbs_s-01: ER - wbs_s-02: P01 - Id: 1486629 | cad | 0 |  |  |  | 1
|  | wbs_s-01: ER - wbs_s-02: P01 - Id: 1486634 | cad | 0 |  |  |  | 1
|  | wbs_s-01: ER - wbs_s-02: P01 - Id: 1577768 | cad | 0 |  |  |  | 1
|  | wbs_s-01: ER - wbs_s-02: P01 - Id: 1577773 | cad | 0 |  |  |  | 1
|  | wbs_s-01: ER - wbs_s-02: P01 - Id: 1577793 | cad | 0 |  |  |  | 1
|  | wbs_s-01: ER - wbs_s-02: P01 - Id: 1577816 | cad | 0 |  |  |  | 1
|  | wbs_s-01: ER - wbs_s-02: P01 - Id: 1601624 | cad | 0 |  |  |  | 1
|  | wbs_s-01: ER - wbs_s-02: P01 - Id: 1601629 | cad | 0 |  |  |  | 1
|  | wbs_s-01: ER - wbs_s-02: P01 - Id: 1705182 | cad | 0 |  |  |  | 1
|  | wbs_s-01: ER - wbs_s-02: P01 - Id: 1705237 | cad | 0 |  |  |  | 1
|  | wbs_s-01: ER - wbs_s-02: P01 - Id: 1854597 | cad | 0 |  |  |  | 1
|  | wbs_s-01: ER - wbs_s-02: P01 - Id: 2558641 | cad | 0 |  |  |  | 1
|  | wbs_s-01: ER - wbs_s-02: P01 - Id: 2558643 | cad | 0 |  |  |  | 1
|  |  | cad |  |  |  |  | 0
|  | Totale | cad |  |  |  |  | 13 | 74.06 | 962.78
177 | F01.5.02.014.c | [015014c] 2 x 16 A + T, singola, in custodia IP 40
|  | Quadro prese in scatola IP40 a vista 6 unità modulari costituita da: | cad |  |  |  |  | 0
|  | -n.3 prese tipo UNEL 10/16A, 250V | cad |  |  |  |  | 0
|  |  | cad |  |  |  |  | 0
|  | wbs_s-01: ER - wbs_s-02: P01 - Id: 1474567 | cad | 0 |  |  | 3 | 3
|  | wbs_s-01: ER - wbs_s-02: P01 - Id: 1474576 | cad | 0 |  |  | 3 | 3
|  | wbs_s-01: ER - wbs_s-02: P01 - Id: 1474586 | cad | 0 |  |  | 3 | 3
|  | wbs_s-01: ER - wbs_s-02: P01 - Id: 1474589 | cad | 0 |  |  | 3 | 3
|  | wbs_s-01: ER - wbs_s-02: P01 - Id: 1474592 | cad | 0 |  |  | 3 | 3
|  | wbs_s-01: ER - wbs_s-02: P01 - Id: 1474595 | cad | 0 |  |  | 3 | 3
|  | wbs_s-01: ER - wbs_s-02: P01 - Id: 1474604 | cad | 0 |  |  | 3 | 3
|  | wbs_s-01: ER - wbs_s-02: P01 - Id: 1474607 | cad | 0 |  |  | 3 | 3
|  | wbs_s-01: ER - wbs_s-02: P01 - Id: 1474610 | cad | 0 |  |  | 3 | 3
|  | wbs_s-01: ER - wbs_s-02: P01 - Id: 1474613 | cad | 0 |  |  | 3 | 3
|  | wbs_s-01: ER - wbs_s-02: P01 - Id: 1704536 | cad | 0 |  |  | 3 | 3
|  | wbs_s-01: ER - wbs_s-02: P01 - Id: 1704632 | cad | 0 |  |  | 3 | 3
|  | wbs_s-01: ER - wbs_s-02: P01 - Id: 1705089 | cad | 0 |  |  | 3 | 3
|  | wbs_s-01: ER - wbs_s-02: P01 - Id: 1705154 | cad | 0 |  |  | 3 | 3
|  | wbs_s-01: ER - wbs_s-02: P01 - Id: 1961728 | cad | 0 |  |  | 3 | 3
|  | wbs_s-01: ER - wbs_s-02: P01 - Id: 2558811 | cad | 0 |  |  | 3 | 3
|  | wbs_s-01: ER - wbs_s-02: P01 - Id: 2819309 | cad | 0 |  |  | 3 | 3
|  | wbs_s-01: ER - wbs_s-02: P01 - Id: 2819378 | cad | 0 |  |  | 3 | 3
|  | wbs_s-01: ER - wbs_s-02: P01 - Id: 2831969 | cad | 0 |  |  | 3 | 3
|  | wbs_s-01: ER - wbs_s-02: P01 - Id: 2832030 | cad | 0 |  |  | 3 | 3
|  |  | cad |  |  |  |  | 0
|  | Totale | cad |  |  |  |  | 60 | 74.06 | 4443.6
178 | F01.5.02.014.c | [015014c] 2 x 16 A + T, singola, in custodia IP 40
|  | "Quadro prese in scatola IP40 a vista 8 unità modulari costituita da: | cad |  |  |  |  | 0
|  | -n.3 prese tipo UNEL 10/16A, 250V; | cad |  |  |  |  | 0
|  | -n.1 interruttore MTD In=16A Idn=0.03A" | cad |  |  |  |  | 0
|  |  | cad |  |  |  |  | 0
|  | wbs_s-01: ER - wbs_s-02: P01 - Id: 1474568 | cad | 0 |  |  | 3 | 3
|  | wbs_s-01: ER - wbs_s-02: P01 - Id: 1474577 | cad | 0 |  |  | 3 | 3
|  | wbs_s-01: ER - wbs_s-02: P01 - Id: 1474587 | cad | 0 |  |  | 3 | 3
|  | wbs_s-01: ER - wbs_s-02: P01 - Id: 1474590 | cad | 0 |  |  | 3 | 3
|  | wbs_s-01: ER - wbs_s-02: P01 - Id: 1474593 | cad | 0 |  |  | 3 | 3
|  | wbs_s-01: ER - wbs_s-02: P01 - Id: 1474596 | cad | 0 |  |  | 3 | 3
|  | wbs_s-01: ER - wbs_s-02: P01 - Id: 1474605 | cad | 0 |  |  | 3 | 3
|  | wbs_s-01: ER - wbs_s-02: P01 - Id: 1474608 | cad | 0 |  |  | 3 | 3
|  | wbs_s-01: ER - wbs_s-02: P01 - Id: 1474611 | cad | 0 |  |  | 3 | 3
|  | wbs_s-01: ER - wbs_s-02: P01 - Id: 1474614 | cad | 0 |  |  | 3 | 3
|  | wbs_s-01: ER - wbs_s-02: P01 - Id: 1474617 | cad | 0 |  |  | 3 | 3
|  | wbs_s-01: ER - wbs_s-02: P01 - Id: 1474635 | cad | 0 |  |  | 3 | 3
|  | wbs_s-01: ER - wbs_s-02: P01 - Id: 1704537 | cad | 0 |  |  | 3 | 3
|  | wbs_s-01: ER - wbs_s-02: P01 - Id: 1704633 | cad | 0 |  |  | 3 | 3
|  |  | cad |  |  |  |  | 0
|  | Totale | cad |  |  |  |  | 42 | 74.06 | 3110.52
| F01.5.03.015 | SCATOLE PER APPARECCHI[015015] Scatola in resina, per alloggiamento apparecchi:
179 | F01.5.03.015.b | [015015b] da incasso 3 posti, serie componibile
|  | Quadro prese in scatola da incasso 3 unità modulari costituito da: | cad |  |  |  |  | 0
|  | -n.1 prese tipo UNEL 10/16A, 250V; | cad |  |  |  |  | 0
|  | -n.1 tappo copriforo | cad |  |  |  |  | 0
|  |  | cad |  |  |  |  | 0
|  | wbs_s-01: ER - wbs_s-02: P01 - Id: 1482573 | cad | 0 |  |  |  | 1
|  | wbs_s-01: ER - wbs_s-02: P01 - Id: 1486614 | cad | 0 |  |  |  | 1
|  | wbs_s-01: ER - wbs_s-02: P01 - Id: 1486619 | cad | 0 |  |  |  | 1
|  | wbs_s-01: ER - wbs_s-02: P01 - Id: 1486639 | cad | 0 |  |  |  | 1
|  | wbs_s-01: ER - wbs_s-02: P01 - Id: 1486664 | cad | 0 |  |  |  | 1
|  | wbs_s-01: ER - wbs_s-02: P01 - Id: 1486674 | cad | 0 |  |  |  | 1
|  | wbs_s-01: ER - wbs_s-02: P01 - Id: 1577648 | cad | 0 |  |  |  | 1
|  | wbs_s-01: ER - wbs_s-02: P01 - Id: 1577653 | cad | 0 |  |  |  | 1
|  | wbs_s-01: ER - wbs_s-02: P01 - Id: 1577658 | cad | 0 |  |  |  | 1
|  | wbs_s-01: ER - wbs_s-02: P01 - Id: 1601523 | cad | 0 |  |  |  | 1
|  | wbs_s-01: ER - wbs_s-02: P01 - Id: 1704667 | cad | 0 |  |  |  | 1
|  | wbs_s-01: ER - wbs_s-02: P01 - Id: 1705177 | cad | 0 |  |  |  | 1
|  | wbs_s-01: ER - wbs_s-02: P01 - Id: 1705208 | cad | 0 |  |  |  | 1
|  |  | cad |  |  |  |  | 0
|  | Totale | cad |  |  |  |  | 13 | 6.42 | 83.46
180 | F01.5.03.015.b | [015015b] da incasso 3 posti, serie componibile
|  | Quadro prese in scatola IP40 a vista 3 unità modulari costituito da: | cad |  |  |  |  | 0
|  | -n.1 prese tipo UNEL 10/16A, 250V; | cad |  |  |  |  | 0
|  | -n.1 tappo copriforo | cad |  |  |  |  | 0
|  |  | cad |  |  |  |  | 0
|  | wbs_s-01: ER - wbs_s-02: P01 - Id: 1486629 | cad | 0 |  |  |  | 1
|  | wbs_s-01: ER - wbs_s-02: P01 - Id: 1486634 | cad | 0 |  |  |  | 1
|  | wbs_s-01: ER - wbs_s-02: P01 - Id: 1577768 | cad | 0 |  |  |  | 1
|  | wbs_s-01: ER - wbs_s-02: P01 - Id: 1577773 | cad | 0 |  |  |  | 1
|  | wbs_s-01: ER - wbs_s-02: P01 - Id: 1577793 | cad | 0 |  |  |  | 1
|  | wbs_s-01: ER - wbs_s-02: P01 - Id: 1577816 | cad | 0 |  |  |  | 1
|  | wbs_s-01: ER - wbs_s-02: P01 - Id: 1601624 | cad | 0 |  |  |  | 1
|  | wbs_s-01: ER - wbs_s-02: P01 - Id: 1601629 | cad | 0 |  |  |  | 1
|  | wbs_s-01: ER - wbs_s-02: P01 - Id: 1705182 | cad | 0 |  |  |  | 1
|  | wbs_s-01: ER - wbs_s-02: P01 - Id: 1705237 | cad | 0 |  |  |  | 1
|  | wbs_s-01: ER - wbs_s-02: P01 - Id: 1854597 | cad | 0 |  |  |  | 1
|  | wbs_s-01: ER - wbs_s-02: P01 - Id: 2558641 | cad | 0 |  |  |  | 1
|  | wbs_s-01: ER - wbs_s-02: P01 - Id: 2558643 | cad | 0 |  |  |  | 1
|  |  | cad |  |  |  |  | 0
|  | Totale | cad |  |  |  |  | 13 | 6.42 | 83.46
181 | F01.5.03.015.c | [015015c] da incasso 6 posti, serie componibile
|  | "Quadro prese in scatola da incasso 6 unità modulari costituita da: | cad |  |  |  |  | 0
|  | -n.3 prese tipo UNEL 10/16A, 250V | cad |  |  |  |  | 0
|  | " | cad |  |  |  |  | 0
|  | wbs_s-01: ER - wbs_s-02: P01 - Id: 1344318 | cad | 0 |  |  |  | 1
|  | wbs_s-01: ER - wbs_s-02: P01 - Id: 1344328 | cad | 0 |  |  |  | 1
|  | wbs_s-01: ER - wbs_s-02: P01 - Id: 1344333 | cad | 0 |  |  |  | 1
|  | wbs_s-01: ER - wbs_s-02: P01 - Id: 1344343 | cad | 0 |  |  |  | 1
|  | wbs_s-01: ER - wbs_s-02: P01 - Id: 1344552 | cad | 0 |  |  |  | 1
|  | wbs_s-01: ER - wbs_s-02: P01 - Id: 1344566 | cad | 0 |  |  |  | 1
|  | wbs_s-01: ER - wbs_s-02: P01 - Id: 1344751 | cad | 0 |  |  |  | 1
|  | wbs_s-01: ER - wbs_s-02: P01 - Id: 1704724 | cad | 0 |  |  |  | 1
|  | wbs_s-01: ER - wbs_s-02: P01 - Id: 1704747 | cad | 0 |  |  |  | 1
|  | wbs_s-01: ER - wbs_s-02: P01 - Id: 1704906 | cad | 0 |  |  |  | 1
|  | wbs_s-01: ER - wbs_s-02: P01 - Id: 1705045 | cad | 0 |  |  |  | 1
|  | wbs_s-01: ER - wbs_s-02: P01 - Id: 1705079 | cad | 0 |  |  |  | 1
|  |  | cad |  |  |  |  | 0
|  | Totale | cad |  |  |  |  | 12 | 11.49 | 137.88
182 | F01.5.03.015.g | [015015g] da incasso 4 posti, per pareti in cartongesso
|  | Compensa cassetta 8 moduli (coeff. x2) | cad |  |  |  |  | 0
|  | "Quadro prese in scatola da incasso 8 unità modulari costituita da: | cad |  |  |  |  | 0
|  | -n.3 prese tipo UNEL 10/16A, 250V; | cad |  |  |  |  | 0
|  | -n.1 interruttore MTD In=16A Idn=0.03A" | cad |  |  |  |  | 0
|  | wbs_s-01: ER - wbs_s-02: P01 - Id: 1344323 | cad | 0 |  |  |  | 1
|  | wbs_s-01: ER - wbs_s-02: P01 - Id: 1344338 | cad | 0 |  |  |  | 1
|  | wbs_s-01: ER - wbs_s-02: P01 - Id: 1344541 | cad | 0 |  |  |  | 1
|  | wbs_s-01: ER - wbs_s-02: P01 - Id: 1344553 | cad | 0 |  |  |  | 1
|  | wbs_s-01: ER - wbs_s-02: P01 - Id: 1344567 | cad | 0 |  |  |  | 1
|  | wbs_s-01: ER - wbs_s-02: P01 - Id: 1344584 | cad | 0 |  |  |  | 1
|  | wbs_s-01: ER - wbs_s-02: P01 - Id: 1344752 | cad | 0 |  |  |  | 1
|  | wbs_s-01: ER - wbs_s-02: P01 - Id: 1704725 | cad | 0 |  |  |  | 1
|  | wbs_s-01: ER - wbs_s-02: P01 - Id: 1704748 | cad | 0 |  |  |  | 1
|  | wbs_s-01: ER - wbs_s-02: P01 - Id: 1704907 | cad | 0 |  |  |  | 1
|  | wbs_s-01: ER - wbs_s-02: P01 - Id: 1704954 | cad | 0 |  |  |  | 1
|  | wbs_s-01: ER - wbs_s-02: P01 - Id: 1705046 | cad | 0 |  |  |  | 1
|  | wbs_s-01: ER - wbs_s-02: P01 - Id: 1705080 | cad | 0 |  |  |  | 1
|  |  | cad |  |  |  |  | 0
|  | Totale | cad |  |  |  |  | 13 | 10.56 | 137.28
183 | F01.5.03.015.k | [015015k] da parete completa di passacavi, grado di protezione IP 40, a 4 posti, serie componibile
|  | Compensa scatola 8 moduli (coeff. x2) | cad |  |  |  |  | 0
|  | "Quadro prese in scatola IP40 a vista 8 unità modulari costituita da: | cad |  |  |  |  | 0
|  | -n.3 prese tipo UNEL 10/16A, 250V; | cad |  |  |  |  | 0
|  | -n.1 interruttore MTD In=16A Idn=0.03A" | cad |  |  |  |  | 0
|  |  | cad |  |  |  |  | 0
|  | wbs_s-01: ER - wbs_s-02: P01 - Id: 1474568 | cad | 0 |  |  | 2 | 2
|  | wbs_s-01: ER - wbs_s-02: P01 - Id: 1474577 | cad | 0 |  |  | 2 | 2
|  | wbs_s-01: ER - wbs_s-02: P01 - Id: 1474587 | cad | 0 |  |  | 2 | 2
|  | wbs_s-01: ER - wbs_s-02: P01 - Id: 1474590 | cad | 0 |  |  | 2 | 2
|  | wbs_s-01: ER - wbs_s-02: P01 - Id: 1474593 | cad | 0 |  |  | 2 | 2
|  | wbs_s-01: ER - wbs_s-02: P01 - Id: 1474596 | cad | 0 |  |  | 2 | 2
|  | wbs_s-01: ER - wbs_s-02: P01 - Id: 1474605 | cad | 0 |  |  | 2 | 2
|  | wbs_s-01: ER - wbs_s-02: P01 - Id: 1474608 | cad | 0 |  |  | 2 | 2
|  | wbs_s-01: ER - wbs_s-02: P01 - Id: 1474611 | cad | 0 |  |  | 2 | 2
|  | wbs_s-01: ER - wbs_s-02: P01 - Id: 1474614 | cad | 0 |  |  | 2 | 2
|  | wbs_s-01: ER - wbs_s-02: P01 - Id: 1474617 | cad | 0 |  |  | 2 | 2
|  | wbs_s-01: ER - wbs_s-02: P01 - Id: 1474635 | cad | 0 |  |  | 2 | 2
|  | wbs_s-01: ER - wbs_s-02: P01 - Id: 1704537 | cad | 0 |  |  | 2 | 2
|  | wbs_s-01: ER - wbs_s-02: P01 - Id: 1704633 | cad | 0 |  |  | 2 | 2
|  |  | cad |  |  |  |  | 0
|  | Totale | cad |  |  |  |  | 28 | 13.82 | 386.96
184 | F01.5.03.015.l | [015015l] da parete completa di passacavi, grado di protezione IP 40, a 6 posti, serie componibile
|  | Quadro prese in scatola IP40 a vista 6 unità modulari costituita da: | cad |  |  |  |  | 0
|  | -n.3 prese tipo UNEL 10/16A, 250V | cad |  |  |  |  | 0
|  |  | cad |  |  |  |  | 0
|  | wbs_s-01: ER - wbs_s-02: P01 - Id: 1474567 | cad | 0 |  |  |  | 1
|  | wbs_s-01: ER - wbs_s-02: P01 - Id: 1474576 | cad | 0 |  |  |  | 1
|  | wbs_s-01: ER - wbs_s-02: P01 - Id: 1474586 | cad | 0 |  |  |  | 1
|  | wbs_s-01: ER - wbs_s-02: P01 - Id: 1474589 | cad | 0 |  |  |  | 1
|  | wbs_s-01: ER - wbs_s-02: P01 - Id: 1474592 | cad | 0 |  |  |  | 1
|  | wbs_s-01: ER - wbs_s-02: P01 - Id: 1474595 | cad | 0 |  |  |  | 1
|  | wbs_s-01: ER - wbs_s-02: P01 - Id: 1474604 | cad | 0 |  |  |  | 1
|  | wbs_s-01: ER - wbs_s-02: P01 - Id: 1474607 | cad | 0 |  |  |  | 1
|  | wbs_s-01: ER - wbs_s-02: P01 - Id: 1474610 | cad | 0 |  |  |  | 1
|  | wbs_s-01: ER - wbs_s-02: P01 - Id: 1474613 | cad | 0 |  |  |  | 1
|  | wbs_s-01: ER - wbs_s-02: P01 - Id: 1704536 | cad | 0 |  |  |  | 1
|  | wbs_s-01: ER - wbs_s-02: P01 - Id: 1704632 | cad | 0 |  |  |  | 1
|  | wbs_s-01: ER - wbs_s-02: P01 - Id: 1705089 | cad | 0 |  |  |  | 1
|  | wbs_s-01: ER - wbs_s-02: P01 - Id: 1705154 | cad | 0 |  |  |  | 1
|  | wbs_s-01: ER - wbs_s-02: P01 - Id: 1961728 | cad | 0 |  |  |  | 1
|  | wbs_s-01: ER - wbs_s-02: P01 - Id: 2558811 | cad | 0 |  |  |  | 1
|  | wbs_s-01: ER - wbs_s-02: P01 - Id: 2819309 | cad | 0 |  |  |  | 1
|  | wbs_s-01: ER - wbs_s-02: P01 - Id: 2819378 | cad | 0 |  |  |  | 1
|  | wbs_s-01: ER - wbs_s-02: P01 - Id: 2831969 | cad | 0 |  |  |  | 1
|  | wbs_s-01: ER - wbs_s-02: P01 - Id: 2832030 | cad | 0 |  |  |  | 1
|  |  | cad |  |  |  |  | 0
|  | Totale | cad |  |  |  |  | 20 | 18.25 | 365
| F01.5.03.016 | SCATOLE PER APPARECCHI[015016] Accessori per scatole:
185 | F01.5.03.016.a | [015016a] supporto in resina 1 ÷ 3 posti
|  | Quadro prese in scatola da incasso 3 unità modulari costituito da: | cad |  |  |  |  | 0
|  | -n.1 prese tipo UNEL 10/16A, 250V; | cad |  |  |  |  | 0
|  | -n.1 tappo copriforo | cad |  |  |  |  | 0
|  |  | cad |  |  |  |  | 0
|  | wbs_s-01: ER - wbs_s-02: P01 - Id: 1482573 | cad | 0 |  |  |  | 1
|  | wbs_s-01: ER - wbs_s-02: P01 - Id: 1486614 | cad | 0 |  |  |  | 1
|  | wbs_s-01: ER - wbs_s-02: P01 - Id: 1486619 | cad | 0 |  |  |  | 1
|  | wbs_s-01: ER - wbs_s-02: P01 - Id: 1486639 | cad | 0 |  |  |  | 1
|  | wbs_s-01: ER - wbs_s-02: P01 - Id: 1486664 | cad | 0 |  |  |  | 1
|  | wbs_s-01: ER - wbs_s-02: P01 - Id: 1486674 | cad | 0 |  |  |  | 1
|  | wbs_s-01: ER - wbs_s-02: P01 - Id: 1577648 | cad | 0 |  |  |  | 1
|  | wbs_s-01: ER - wbs_s-02: P01 - Id: 1577653 | cad | 0 |  |  |  | 1
|  | wbs_s-01: ER - wbs_s-02: P01 - Id: 1577658 | cad | 0 |  |  |  | 1
|  | wbs_s-01: ER - wbs_s-02: P01 - Id: 1601523 | cad | 0 |  |  |  | 1
|  | wbs_s-01: ER - wbs_s-02: P01 - Id: 1704667 | cad | 0 |  |  |  | 1
|  | wbs_s-01: ER - wbs_s-02: P01 - Id: 1705177 | cad | 0 |  |  |  | 1
|  | wbs_s-01: ER - wbs_s-02: P01 - Id: 1705208 | cad | 0 |  |  |  | 1
|  |  | cad |  |  |  |  | 0
|  | Totale | cad |  |  |  |  | 13 | 4.45 | 57.85
186 | F01.5.03.016.a | [015016a] supporto in resina 1 ÷ 3 posti
|  | Quadro prese in scatola IP40 a vista 3 unità modulari costituito da: | cad |  |  |  |  | 0
|  | -n.1 prese tipo UNEL 10/16A, 250V; | cad |  |  |  |  | 0
|  | -n.1 tappo copriforo | cad |  |  |  |  | 0
|  |  | cad |  |  |  |  | 0
|  | wbs_s-01: ER - wbs_s-02: P01 - Id: 1486629 | cad | 0 |  |  |  | 1
|  | wbs_s-01: ER - wbs_s-02: P01 - Id: 1486634 | cad | 0 |  |  |  | 1
|  | wbs_s-01: ER - wbs_s-02: P01 - Id: 1577768 | cad | 0 |  |  |  | 1
|  | wbs_s-01: ER - wbs_s-02: P01 - Id: 1577773 | cad | 0 |  |  |  | 1
|  | wbs_s-01: ER - wbs_s-02: P01 - Id: 1577793 | cad | 0 |  |  |  | 1
|  | wbs_s-01: ER - wbs_s-02: P01 - Id: 1577816 | cad | 0 |  |  |  | 1
|  | wbs_s-01: ER - wbs_s-02: P01 - Id: 1601624 | cad | 0 |  |  |  | 1
|  | wbs_s-01: ER - wbs_s-02: P01 - Id: 1601629 | cad | 0 |  |  |  | 1
|  | wbs_s-01: ER - wbs_s-02: P01 - Id: 1705182 | cad | 0 |  |  |  | 1
|  | wbs_s-01: ER - wbs_s-02: P01 - Id: 1705237 | cad | 0 |  |  |  | 1
|  | wbs_s-01: ER - wbs_s-02: P01 - Id: 1854597 | cad | 0 |  |  |  | 1
|  | wbs_s-01: ER - wbs_s-02: P01 - Id: 2558641 | cad | 0 |  |  |  | 1
|  | wbs_s-01: ER - wbs_s-02: P01 - Id: 2558643 | cad | 0 |  |  |  | 1
|  |  | cad |  |  |  |  | 0
|  | Totale | cad |  |  |  |  | 13 | 4.45 | 57.85
187 | F01.5.03.016.b | [015016b] supporto in resina 6 posti
|  | "Quadro prese in scatola da incasso 6 unità modulari costituita da: | cad |  |  |  |  | 0
|  | -n.3 prese tipo UNEL 10/16A, 250V | cad |  |  |  |  | 0
|  | " | cad |  |  |  |  | 0
|  | wbs_s-01: ER - wbs_s-02: P01 - Id: 1344318 | cad | 0 |  |  |  | 1
|  | wbs_s-01: ER - wbs_s-02: P01 - Id: 1344328 | cad | 0 |  |  |  | 1
|  | wbs_s-01: ER - wbs_s-02: P01 - Id: 1344333 | cad | 0 |  |  |  | 1
|  | wbs_s-01: ER - wbs_s-02: P01 - Id: 1344343 | cad | 0 |  |  |  | 1
|  | wbs_s-01: ER - wbs_s-02: P01 - Id: 1344552 | cad | 0 |  |  |  | 1
|  | wbs_s-01: ER - wbs_s-02: P01 - Id: 1344566 | cad | 0 |  |  |  | 1
|  | wbs_s-01: ER - wbs_s-02: P01 - Id: 1344751 | cad | 0 |  |  |  | 1
|  | wbs_s-01: ER - wbs_s-02: P01 - Id: 1704724 | cad | 0 |  |  |  | 1
|  | wbs_s-01: ER - wbs_s-02: P01 - Id: 1704747 | cad | 0 |  |  |  | 1
|  | wbs_s-01: ER - wbs_s-02: P01 - Id: 1704906 | cad | 0 |  |  |  | 1
|  | wbs_s-01: ER - wbs_s-02: P01 - Id: 1705045 | cad | 0 |  |  |  | 1
|  | wbs_s-01: ER - wbs_s-02: P01 - Id: 1705079 | cad | 0 |  |  |  | 1
|  |  | cad |  |  |  |  | 0
|  | Totale | cad |  |  |  |  | 12 | 10.05 | 120.6
188 | F01.5.03.016.b | [015016b] supporto in resina 6 posti
|  | "Quadro prese in scatola da incasso 8 unità modulari costituita da: | cad |  |  |  |  | 0
|  | -n.3 prese tipo UNEL 10/16A, 250V; | cad |  |  |  |  | 0
|  | -n.1 interruttore MTD In=16A Idn=0.03A" | cad |  |  |  |  | 0
|  | wbs_s-01: ER - wbs_s-02: P01 - Id: 1344323 | cad | 0 |  |  | 2 | 2
|  | wbs_s-01: ER - wbs_s-02: P01 - Id: 1344338 | cad | 0 |  |  | 2 | 2
|  | wbs_s-01: ER - wbs_s-02: P01 - Id: 1344541 | cad | 0 |  |  | 2 | 2
|  | wbs_s-01: ER - wbs_s-02: P01 - Id: 1344553 | cad | 0 |  |  | 2 | 2
|  | wbs_s-01: ER - wbs_s-02: P01 - Id: 1344567 | cad | 0 |  |  | 2 | 2
|  | wbs_s-01: ER - wbs_s-02: P01 - Id: 1344584 | cad | 0 |  |  | 2 | 2
|  | wbs_s-01: ER - wbs_s-02: P01 - Id: 1344752 | cad | 0 |  |  | 2 | 2
|  | wbs_s-01: ER - wbs_s-02: P01 - Id: 1704725 | cad | 0 |  |  | 2 | 2
|  | wbs_s-01: ER - wbs_s-02: P01 - Id: 1704748 | cad | 0 |  |  | 2 | 2
|  | wbs_s-01: ER - wbs_s-02: P01 - Id: 1704907 | cad | 0 |  |  | 2 | 2
|  | wbs_s-01: ER - wbs_s-02: P01 - Id: 1704954 | cad | 0 |  |  | 2 | 2
|  | wbs_s-01: ER - wbs_s-02: P01 - Id: 1705046 | cad | 0 |  |  | 2 | 2
|  | wbs_s-01: ER - wbs_s-02: P01 - Id: 1705080 | cad | 0 |  |  | 2 | 2
|  |  | cad |  |  |  |  | 0
|  | Totale | cad |  |  |  |  | 26 | 10.05 | 261.3
189 | F01.5.03.016.e | [015016e] placca in resina 1 ÷ 3 posti
|  | Quadro prese in scatola da incasso 3 unità modulari costituito da: | cad |  |  |  |  | 0
|  | -n.1 prese tipo UNEL 10/16A, 250V; | cad |  |  |  |  | 0
|  | -n.1 tappo copriforo | cad |  |  |  |  | 0
|  |  | cad |  |  |  |  | 0
|  | wbs_s-01: ER - wbs_s-02: P01 - Id: 1482573 | cad | 0 |  |  |  | 1
|  | wbs_s-01: ER - wbs_s-02: P01 - Id: 1486614 | cad | 0 |  |  |  | 1
|  | wbs_s-01: ER - wbs_s-02: P01 - Id: 1486619 | cad | 0 |  |  |  | 1
|  | wbs_s-01: ER - wbs_s-02: P01 - Id: 1486639 | cad | 0 |  |  |  | 1
|  | wbs_s-01: ER - wbs_s-02: P01 - Id: 1486664 | cad | 0 |  |  |  | 1
|  | wbs_s-01: ER - wbs_s-02: P01 - Id: 1486674 | cad | 0 |  |  |  | 1
|  | wbs_s-01: ER - wbs_s-02: P01 - Id: 1577648 | cad | 0 |  |  |  | 1
|  | wbs_s-01: ER - wbs_s-02: P01 - Id: 1577653 | cad | 0 |  |  |  | 1
|  | wbs_s-01: ER - wbs_s-02: P01 - Id: 1577658 | cad | 0 |  |  |  | 1
|  | wbs_s-01: ER - wbs_s-02: P01 - Id: 1601523 | cad | 0 |  |  |  | 1
|  | wbs_s-01: ER - wbs_s-02: P01 - Id: 1704667 | cad | 0 |  |  |  | 1
|  | wbs_s-01: ER - wbs_s-02: P01 - Id: 1705177 | cad | 0 |  |  |  | 1
|  | wbs_s-01: ER - wbs_s-02: P01 - Id: 1705208 | cad | 0 |  |  |  | 1
|  |  | cad |  |  |  |  | 0
|  | Totale | cad |  |  |  |  | 13 | 7.69 | 99.97
190 | F01.5.03.016.e | [015016e] placca in resina 1 ÷ 3 posti
|  | Quadro prese in scatola IP40 a vista 3 unità modulari costituito da: | cad |  |  |  |  | 0
|  | -n.1 prese tipo UNEL 10/16A, 250V; | cad |  |  |  |  | 0
|  | -n.1 tappo copriforo | cad |  |  |  |  | 0
|  |  | cad |  |  |  |  | 0
|  | wbs_s-01: ER - wbs_s-02: P01 - Id: 1486629 | cad | 0 |  |  |  | 1
|  | wbs_s-01: ER - wbs_s-02: P01 - Id: 1486634 | cad | 0 |  |  |  | 1
|  | wbs_s-01: ER - wbs_s-02: P01 - Id: 1577768 | cad | 0 |  |  |  | 1
|  | wbs_s-01: ER - wbs_s-02: P01 - Id: 1577773 | cad | 0 |  |  |  | 1
|  | wbs_s-01: ER - wbs_s-02: P01 - Id: 1577793 | cad | 0 |  |  |  | 1
|  | wbs_s-01: ER - wbs_s-02: P01 - Id: 1577816 | cad | 0 |  |  |  | 1
|  | wbs_s-01: ER - wbs_s-02: P01 - Id: 1601624 | cad | 0 |  |  |  | 1
|  | wbs_s-01: ER - wbs_s-02: P01 - Id: 1601629 | cad | 0 |  |  |  | 1
|  | wbs_s-01: ER - wbs_s-02: P01 - Id: 1705182 | cad | 0 |  |  |  | 1
|  | wbs_s-01: ER - wbs_s-02: P01 - Id: 1705237 | cad | 0 |  |  |  | 1
|  | wbs_s-01: ER - wbs_s-02: P01 - Id: 1854597 | cad | 0 |  |  |  | 1
|  | wbs_s-01: ER - wbs_s-02: P01 - Id: 2558641 | cad | 0 |  |  |  | 1
|  | wbs_s-01: ER - wbs_s-02: P01 - Id: 2558643 | cad | 0 |  |  |  | 1
|  |  | cad |  |  |  |  | 0
|  | Totale | cad |  |  |  |  | 13 | 7.69 | 99.97
191 | F01.5.03.016.f | [015016f] placca in resina 5 posti
|  | "Quadro prese in scatola da incasso 6 unità modulari costituita da: | cad |  |  |  |  | 0
|  | -n.3 prese tipo UNEL 10/16A, 250V | cad |  |  |  |  | 0
|  | " | cad |  |  |  |  | 0
|  | wbs_s-01: ER - wbs_s-02: P01 - Id: 1344318 | cad | 0 |  |  |  | 1
|  | wbs_s-01: ER - wbs_s-02: P01 - Id: 1344328 | cad | 0 |  |  |  | 1
|  | wbs_s-01: ER - wbs_s-02: P01 - Id: 1344333 | cad | 0 |  |  |  | 1
|  | wbs_s-01: ER - wbs_s-02: P01 - Id: 1344343 | cad | 0 |  |  |  | 1
|  | wbs_s-01: ER - wbs_s-02: P01 - Id: 1344552 | cad | 0 |  |  |  | 1
|  | wbs_s-01: ER - wbs_s-02: P01 - Id: 1344566 | cad | 0 |  |  |  | 1
|  | wbs_s-01: ER - wbs_s-02: P01 - Id: 1344751 | cad | 0 |  |  |  | 1
|  | wbs_s-01: ER - wbs_s-02: P01 - Id: 1704724 | cad | 0 |  |  |  | 1
|  | wbs_s-01: ER - wbs_s-02: P01 - Id: 1704747 | cad | 0 |  |  |  | 1
|  | wbs_s-01: ER - wbs_s-02: P01 - Id: 1704906 | cad | 0 |  |  |  | 1
|  | wbs_s-01: ER - wbs_s-02: P01 - Id: 1705045 | cad | 0 |  |  |  | 1
|  | wbs_s-01: ER - wbs_s-02: P01 - Id: 1705079 | cad | 0 |  |  |  | 1
|  |  | cad |  |  |  |  | 0
|  | Totale | cad |  |  |  |  | 12 | 13.46 | 161.52
192 | F01.5.03.016.f | [015016f] placca in resina 5 posti
|  | "Quadro prese in scatola da incasso 8 unità modulari costituita da: | cad |  |  |  |  | 0
|  | -n.3 prese tipo UNEL 10/16A, 250V; | cad |  |  |  |  | 0
|  | -n.1 interruttore MTD In=16A Idn=0.03A" | cad |  |  |  |  | 0
|  | wbs_s-01: ER - wbs_s-02: P01 - Id: 1344323 | cad | 0 |  |  | 2 | 2
|  | wbs_s-01: ER - wbs_s-02: P01 - Id: 1344338 | cad | 0 |  |  | 2 | 2
|  | wbs_s-01: ER - wbs_s-02: P01 - Id: 1344541 | cad | 0 |  |  | 2 | 2
|  | wbs_s-01: ER - wbs_s-02: P01 - Id: 1344553 | cad | 0 |  |  | 2 | 2
|  | wbs_s-01: ER - wbs_s-02: P01 - Id: 1344567 | cad | 0 |  |  | 2 | 2
|  | wbs_s-01: ER - wbs_s-02: P01 - Id: 1344584 | cad | 0 |  |  | 2 | 2
|  | wbs_s-01: ER - wbs_s-02: P01 - Id: 1344752 | cad | 0 |  |  | 2 | 2
|  | wbs_s-01: ER - wbs_s-02: P01 - Id: 1704725 | cad | 0 |  |  | 2 | 2
|  | wbs_s-01: ER - wbs_s-02: P01 - Id: 1704748 | cad | 0 |  |  | 2 | 2
|  | wbs_s-01: ER - wbs_s-02: P01 - Id: 1704907 | cad | 0 |  |  | 2 | 2
|  | wbs_s-01: ER - wbs_s-02: P01 - Id: 1704954 | cad | 0 |  |  | 2 | 2
|  | wbs_s-01: ER - wbs_s-02: P01 - Id: 1705046 | cad | 0 |  |  | 2 | 2
|  | wbs_s-01: ER - wbs_s-02: P01 - Id: 1705080 | cad | 0 |  |  | 2 | 2
|  |  | cad |  |  |  |  | 0
|  | Totale | cad |  |  |  |  | 26 | 13.46 | 349.96
193 | F01.5.03.016.k | [015016k] copriforo in resina, con o senza foro passacavo
|  | Quadro prese in scatola da incasso 3 unità modulari costituito da: | cad |  |  |  |  | 0
|  | -n.1 prese tipo UNEL 10/16A, 250V; | cad |  |  |  |  | 0
|  | -n.1 tappo copriforo | cad |  |  |  |  | 0
|  | wbs_s-01: ER - wbs_s-02: P01 - Id: 1482573 | cad | 0 |  |  |  | 1
|  | wbs_s-01: ER - wbs_s-02: P01 - Id: 1486614 | cad | 0 |  |  |  | 1
|  | wbs_s-01: ER - wbs_s-02: P01 - Id: 1486619 | cad | 0 |  |  |  | 1
|  | wbs_s-01: ER - wbs_s-02: P01 - Id: 1486639 | cad | 0 |  |  |  | 1
|  | wbs_s-01: ER - wbs_s-02: P01 - Id: 1486664 | cad | 0 |  |  |  | 1
|  | wbs_s-01: ER - wbs_s-02: P01 - Id: 1486674 | cad | 0 |  |  |  | 1
|  | wbs_s-01: ER - wbs_s-02: P01 - Id: 1577648 | cad | 0 |  |  |  | 1
|  | wbs_s-01: ER - wbs_s-02: P01 - Id: 1577653 | cad | 0 |  |  |  | 1
|  | wbs_s-01: ER - wbs_s-02: P01 - Id: 1577658 | cad | 0 |  |  |  | 1
|  | wbs_s-01: ER - wbs_s-02: P01 - Id: 1601523 | cad | 0 |  |  |  | 1
|  | wbs_s-01: ER - wbs_s-02: P01 - Id: 1704667 | cad | 0 |  |  |  | 1
|  | wbs_s-01: ER - wbs_s-02: P01 - Id: 1705177 | cad | 0 |  |  |  | 1
|  | wbs_s-01: ER - wbs_s-02: P01 - Id: 1705208 | cad | 0 |  |  |  | 1
|  |  | cad |  |  |  |  | 0
|  | Totale | cad |  |  |  |  | 13 | 7.14 | 92.82
194 | F01.5.03.016.k | [015016k] copriforo in resina, con o senza foro passacavo
|  | Quadro prese in scatola IP40 a vista 3 unità modulari costituito da: | cad |  |  |  |  | 0
|  | -n.1 prese tipo UNEL 10/16A, 250V; | cad |  |  |  |  | 0
|  | -n.1 tappo copriforo | cad |  |  |  |  | 0
|  |  | cad |  |  |  |  | 0
|  | wbs_s-01: ER - wbs_s-02: P01 - Id: 1486629 | cad | 0 |  |  |  | 1
|  | wbs_s-01: ER - wbs_s-02: P01 - Id: 1486634 | cad | 0 |  |  |  | 1
|  | wbs_s-01: ER - wbs_s-02: P01 - Id: 1577768 | cad | 0 |  |  |  | 1
|  | wbs_s-01: ER - wbs_s-02: P01 - Id: 1577773 | cad | 0 |  |  |  | 1
|  | wbs_s-01: ER - wbs_s-02: P01 - Id: 1577793 | cad | 0 |  |  |  | 1
|  | wbs_s-01: ER - wbs_s-02: P01 - Id: 1577816 | cad | 0 |  |  |  | 1
|  | wbs_s-01: ER - wbs_s-02: P01 - Id: 1601624 | cad | 0 |  |  |  | 1
|  | wbs_s-01: ER - wbs_s-02: P01 - Id: 1601629 | cad | 0 |  |  |  | 1
|  | wbs_s-01: ER - wbs_s-02: P01 - Id: 1705182 | cad | 0 |  |  |  | 1
|  | wbs_s-01: ER - wbs_s-02: P01 - Id: 1705237 | cad | 0 |  |  |  | 1
|  | wbs_s-01: ER - wbs_s-02: P01 - Id: 1854597 | cad | 0 |  |  |  | 1
|  | wbs_s-01: ER - wbs_s-02: P01 - Id: 2558641 | cad | 0 |  |  |  | 1
|  | wbs_s-01: ER - wbs_s-02: P01 - Id: 2558643 | cad | 0 |  |  |  | 1
|  |  | cad |  |  |  |  | 0
|  | Totale | cad |  |  |  |  | 13 | 7.14 | 92.82
| F01.5.05.051 | PRESE DI CORRENTE[015051] Presa di corrente bipolare per tensione esercizio 250 V ad alveoli schermati: tipo da parete:
195 | F01.5.05.051.d | [015051d] 2P+T 16 A in custodia IP 40
|  | Quadro prese in scatola IP40 a vista 6 unità modulari costituita da: | cad |  |  |  |  | 0
|  | -n.3 prese tipo UNEL 10/16A, 250V | cad |  |  |  |  | 0
|  |  | cad |  |  |  |  | 0
|  | wbs_s-01: ER - wbs_s-02: P01 - Id: 1474567 | cad | 0 |  |  | 3 | 3
|  | wbs_s-01: ER - wbs_s-02: P01 - Id: 1474576 | cad | 0 |  |  | 3 | 3
|  | wbs_s-01: ER - wbs_s-02: P01 - Id: 1474586 | cad | 0 |  |  | 3 | 3
|  | wbs_s-01: ER - wbs_s-02: P01 - Id: 1474589 | cad | 0 |  |  | 3 | 3
|  | wbs_s-01: ER - wbs_s-02: P01 - Id: 1474592 | cad | 0 |  |  | 3 | 3
|  | wbs_s-01: ER - wbs_s-02: P01 - Id: 1474595 | cad | 0 |  |  | 3 | 3
|  | wbs_s-01: ER - wbs_s-02: P01 - Id: 1474604 | cad | 0 |  |  | 3 | 3
|  | wbs_s-01: ER - wbs_s-02: P01 - Id: 1474607 | cad | 0 |  |  | 3 | 3
|  | wbs_s-01: ER - wbs_s-02: P01 - Id: 1474610 | cad | 0 |  |  | 3 | 3
|  | wbs_s-01: ER - wbs_s-02: P01 - Id: 1474613 | cad | 0 |  |  | 3 | 3
|  | wbs_s-01: ER - wbs_s-02: P01 - Id: 1704536 | cad | 0 |  |  | 3 | 3
|  | wbs_s-01: ER - wbs_s-02: P01 - Id: 1704632 | cad | 0 |  |  | 3 | 3
|  | wbs_s-01: ER - wbs_s-02: P01 - Id: 1705089 | cad | 0 |  |  | 3 | 3
|  | wbs_s-01: ER - wbs_s-02: P01 - Id: 1705154 | cad | 0 |  |  | 3 | 3
|  | wbs_s-01: ER - wbs_s-02: P01 - Id: 1961728 | cad | 0 |  |  | 3 | 3
|  | wbs_s-01: ER - wbs_s-02: P01 - Id: 2558811 | cad | 0 |  |  | 3 | 3
|  | wbs_s-01: ER - wbs_s-02: P01 - Id: 2819309 | cad | 0 |  |  | 3 | 3
|  | wbs_s-01: ER - wbs_s-02: P01 - Id: 2819378 | cad | 0 |  |  | 3 | 3
|  | wbs_s-01: ER - wbs_s-02: P01 - Id: 2831969 | cad | 0 |  |  | 3 | 3
|  | wbs_s-01: ER - wbs_s-02: P01 - Id: 2832030 | cad | 0 |  |  | 3 | 3
|  |  | cad |  |  |  |  | 0
|  | Totale | cad |  |  |  |  | 60 | 32.91 | 1974.6
196 | F01.5.05.051.d | [015051d] 2P+T 16 A in custodia IP 40
|  | "Quadro prese in scatola IP40 a vista 8 unità modulari costituita da: | cad |  |  |  |  | 0
|  | -n.3 prese tipo UNEL 10/16A, 250V; | cad |  |  |  |  | 0
|  | -n.1 interruttore MTD In=16A Idn=0.03A" | cad |  |  |  |  | 0
|  |  | cad |  |  |  |  | 0
|  | wbs_s-01: ER - wbs_s-02: P01 - Id: 1474568 | cad | 0 |  |  | 3 | 3
|  | wbs_s-01: ER - wbs_s-02: P01 - Id: 1474577 | cad | 0 |  |  | 3 | 3
|  | wbs_s-01: ER - wbs_s-02: P01 - Id: 1474587 | cad | 0 |  |  | 3 | 3
|  | wbs_s-01: ER - wbs_s-02: P01 - Id: 1474590 | cad | 0 |  |  | 3 | 3
|  | wbs_s-01: ER - wbs_s-02: P01 - Id: 1474593 | cad | 0 |  |  | 3 | 3
|  | wbs_s-01: ER - wbs_s-02: P01 - Id: 1474596 | cad | 0 |  |  | 3 | 3
|  | wbs_s-01: ER - wbs_s-02: P01 - Id: 1474605 | cad | 0 |  |  | 3 | 3
|  | wbs_s-01: ER - wbs_s-02: P01 - Id: 1474608 | cad | 0 |  |  | 3 | 3
|  | wbs_s-01: ER - wbs_s-02: P01 - Id: 1474611 | cad | 0 |  |  | 3 | 3
|  | wbs_s-01: ER - wbs_s-02: P01 - Id: 1474614 | cad | 0 |  |  | 3 | 3
|  | wbs_s-01: ER - wbs_s-02: P01 - Id: 1474617 | cad | 0 |  |  | 3 | 3
|  | wbs_s-01: ER - wbs_s-02: P01 - Id: 1474635 | cad | 0 |  |  | 3 | 3
|  | wbs_s-01: ER - wbs_s-02: P01 - Id: 1704537 | cad | 0 |  |  | 3 | 3
|  | wbs_s-01: ER - wbs_s-02: P01 - Id: 1704633 | cad | 0 |  |  | 3 | 3
|  |  | cad |  |  |  |  | 0
|  | Totale | cad |  |  |  |  | 42 | 32.91 | 1382.22
| F01.5.05.052 | PRESE DI CORRENTE[015052] Presa di corrente bipolare per tensione esercizio 250 V ad alveoli schermati: tipo da incasso:
197 | F01.5.05.052.h | [015052h] serie componibile 2P+T 10 ÷ 16 A tipo UNEL
|  | Quadro prese in scatola da incasso 3 unità modulari costituito da: | cad |  |  |  |  | 0
|  | -n.1 prese tipo UNEL 10/16A, 250V; | cad |  |  |  |  | 0
|  | -n.1 tappo copriforo | cad |  |  |  |  | 0
|  |  | cad |  |  |  |  | 0
|  | wbs_s-01: ER - wbs_s-02: P01 - Id: 1482573 | cad | 0 |  |  |  | 1
|  | wbs_s-01: ER - wbs_s-02: P01 - Id: 1486614 | cad | 0 |  |  |  | 1
|  | wbs_s-01: ER - wbs_s-02: P01 - Id: 1486619 | cad | 0 |  |  |  | 1
|  | wbs_s-01: ER - wbs_s-02: P01 - Id: 1486639 | cad | 0 |  |  |  | 1
|  | wbs_s-01: ER - wbs_s-02: P01 - Id: 1486664 | cad | 0 |  |  |  | 1
|  | wbs_s-01: ER - wbs_s-02: P01 - Id: 1486674 | cad | 0 |  |  |  | 1
|  | wbs_s-01: ER - wbs_s-02: P01 - Id: 1577648 | cad | 0 |  |  |  | 1
|  | wbs_s-01: ER - wbs_s-02: P01 - Id: 1577653 | cad | 0 |  |  |  | 1
|  | wbs_s-01: ER - wbs_s-02: P01 - Id: 1577658 | cad | 0 |  |  |  | 1
|  | wbs_s-01: ER - wbs_s-02: P01 - Id: 1601523 | cad | 0 |  |  |  | 1
|  | wbs_s-01: ER - wbs_s-02: P01 - Id: 1704667 | cad | 0 |  |  |  | 1
|  | wbs_s-01: ER - wbs_s-02: P01 - Id: 1705177 | cad | 0 |  |  |  | 1
|  | wbs_s-01: ER - wbs_s-02: P01 - Id: 1705208 | cad | 0 |  |  |  | 1
|  |  | cad |  |  |  |  | 0
|  | Totale | cad |  |  |  |  | 13 | 15.57 | 202.41
198 | F01.5.05.052.h | [015052h] serie componibile 2P+T 10 ÷ 16 A tipo UNEL
|  | Quadro prese in scatola IP40 a vista 3 unità modulari costituito da: | cad |  |  |  |  | 0
|  | -n.1 prese tipo UNEL 10/16A, 250V; | cad |  |  |  |  | 0
|  | -n.1 tappo copriforo | cad |  |  |  |  | 0
|  |  | cad |  |  |  |  | 0
|  | wbs_s-01: ER - wbs_s-02: P01 - Id: 1486629 | cad | 0 |  |  |  | 1
|  | wbs_s-01: ER - wbs_s-02: P01 - Id: 1486634 | cad | 0 |  |  |  | 1
|  | wbs_s-01: ER - wbs_s-02: P01 - Id: 1577768 | cad | 0 |  |  |  | 1
|  | wbs_s-01: ER - wbs_s-02: P01 - Id: 1577773 | cad | 0 |  |  |  | 1
|  | wbs_s-01: ER - wbs_s-02: P01 - Id: 1577793 | cad | 0 |  |  |  | 1
|  | wbs_s-01: ER - wbs_s-02: P01 - Id: 1577816 | cad | 0 |  |  |  | 1
|  | wbs_s-01: ER - wbs_s-02: P01 - Id: 1601624 | cad | 0 |  |  |  | 1
|  | wbs_s-01: ER - wbs_s-02: P01 - Id: 1601629 | cad | 0 |  |  |  | 1
|  | wbs_s-01: ER - wbs_s-02: P01 - Id: 1705182 | cad | 0 |  |  |  | 1
|  | wbs_s-01: ER - wbs_s-02: P01 - Id: 1705237 | cad | 0 |  |  |  | 1
|  | wbs_s-01: ER - wbs_s-02: P01 - Id: 1854597 | cad | 0 |  |  |  | 1
|  | wbs_s-01: ER - wbs_s-02: P01 - Id: 2558641 | cad | 0 |  |  |  | 1
|  | wbs_s-01: ER - wbs_s-02: P01 - Id: 2558643 | cad | 0 |  |  |  | 1
|  |  | cad |  |  |  |  | 0
|  | Totale | cad |  |  |  |  | 13 | 15.57 | 202.41
199 | F01.5.05.052.h | [015052h] serie componibile 2P+T 10 ÷ 16 A tipo UNEL
|  | "Quadro prese in scatola da incasso 6 unità modulari costituita da: | cad |  |  |  |  | 0
|  | -n.3 prese tipo UNEL 10/16A, 250V | cad |  |  |  |  | 0
|  | " | cad |  |  |  |  | 0
|  | wbs_s-01: ER - wbs_s-02: P01 - Id: 1344318 | cad | 0 |  |  | 3 | 3
|  | wbs_s-01: ER - wbs_s-02: P01 - Id: 1344328 | cad | 0 |  |  | 3 | 3
|  | wbs_s-01: ER - wbs_s-02: P01 - Id: 1344333 | cad | 0 |  |  | 3 | 3
|  | wbs_s-01: ER - wbs_s-02: P01 - Id: 1344343 | cad | 0 |  |  | 3 | 3
|  | wbs_s-01: ER - wbs_s-02: P01 - Id: 1344552 | cad | 0 |  |  | 3 | 3
|  | wbs_s-01: ER - wbs_s-02: P01 - Id: 1344566 | cad | 0 |  |  | 3 | 3
|  | wbs_s-01: ER - wbs_s-02: P01 - Id: 1344751 | cad | 0 |  |  | 3 | 3
|  | wbs_s-01: ER - wbs_s-02: P01 - Id: 1704724 | cad | 0 |  |  | 3 | 3
|  | wbs_s-01: ER - wbs_s-02: P01 - Id: 1704747 | cad | 0 |  |  | 3 | 3
|  | wbs_s-01: ER - wbs_s-02: P01 - Id: 1704906 | cad | 0 |  |  | 3 | 3
|  | wbs_s-01: ER - wbs_s-02: P01 - Id: 1705045 | cad | 0 |  |  | 3 | 3
|  | wbs_s-01: ER - wbs_s-02: P01 - Id: 1705079 | cad | 0 |  |  | 3 | 3
|  |  | cad |  |  |  |  | 0
|  | Totale | cad |  |  |  |  | 36 | 15.57 | 560.52
200 | F01.5.05.052.h | [015052h] serie componibile 2P+T 10 ÷ 16 A tipo UNEL
|  | "Quadro prese in scatola da incasso 8 unità modulari costituita da: | cad |  |  |  |  | 0
|  | -n.3 prese tipo UNEL 10/16A, 250V; | cad |  |  |  |  | 0
|  | -n.1 interruttore MTD In=16A Idn=0.03A" | cad |  |  |  |  | 0
|  | wbs_s-01: ER - wbs_s-02: P01 - Id: 1344323 | cad | 0 |  |  |  | 1
|  | wbs_s-01: ER - wbs_s-02: P01 - Id: 1344338 | cad | 0 |  |  |  | 1
|  | wbs_s-01: ER - wbs_s-02: P01 - Id: 1344541 | cad | 0 |  |  |  | 1
|  | wbs_s-01: ER - wbs_s-02: P01 - Id: 1344553 | cad | 0 |  |  |  | 1
|  | wbs_s-01: ER - wbs_s-02: P01 - Id: 1344567 | cad | 0 |  |  |  | 1
|  | wbs_s-01: ER - wbs_s-02: P01 - Id: 1344584 | cad | 0 |  |  |  | 1
|  | wbs_s-01: ER - wbs_s-02: P01 - Id: 1344752 | cad | 0 |  |  |  | 1
|  | wbs_s-01: ER - wbs_s-02: P01 - Id: 1704725 | cad | 0 |  |  |  | 1
|  | wbs_s-01: ER - wbs_s-02: P01 - Id: 1704748 | cad | 0 |  |  |  | 1
|  | wbs_s-01: ER - wbs_s-02: P01 - Id: 1704907 | cad | 0 |  |  |  | 1
|  | wbs_s-01: ER - wbs_s-02: P01 - Id: 1704954 | cad | 0 |  |  |  | 1
|  | wbs_s-01: ER - wbs_s-02: P01 - Id: 1705046 | cad | 0 |  |  |  | 1
|  | wbs_s-01: ER - wbs_s-02: P01 - Id: 1705080 | cad | 0 |  |  |  | 1
|  |  | cad |  |  |  |  | 0
|  | Totale | cad |  |  |  |  | 13 | 15.57 | 202.41
| F02.5.08.151 | TUBI IN MATERIALE PLASTICO[025151] Tubo di protezione isolante rigido in pvc autoestinguente, piegabile a freddo, serie media, conforme CEI EN 50086, installato ad incasso, inclusi gli oneri di fissaggio nella traccia aperta ed escluse le opere murarie, del Ø nominale di:
201 | F02.5.08.151.b | [025151b] 20 mm
|  | Tubazioni rigide | m | 0 |  |  |  | 560
|  | Totale | m |  |  |  |  | 560 | 5.45 | 3052
202 | F02.5.08.151.c | [025151c] 25 mm
|  | Tubazioni PVC | m | 0 | 15 |  |  | 465
|  | Totale | m |  |  |  |  | 465 | 6.64 | 3087.6
| F02.5.08.156 | TUBI IN MATERIALE PLASTICO[025156] Tubo isolante flessibile in pvc autoestinguente, conforme CEI EN 50086, serie media, installato ad incasso, inclusi gli oneri di fissaggio nella traccia aperta ed escluse le opere murarie, del Ø nominale di:
203 | F02.5.08.156.c | [025156c] 25 mm
|  | Corrugati | m | 0 |  |  |  | 450
|  | Totale | m |  |  |  |  | 450 | 5.05 | 2272.5
204 | F02.5.08.156.c | [025156c] 25 mm
|  | Corrugati flessibili | m |  | 250 |  |  | 250
|  | Totale | m |  |  |  |  | 250 | 5.05 | 1262.5
205 | F02.5.08.156.c | [025156c] 25 mm
|  | Corrugati PVC | m | 0 | 15 |  |  | 1185
|  | Totale | m |  |  |  |  | 1185 | 5.05 | 5984.25
| F02.5.10.168 | CASSETTE DI DERIVAZIONE[025168] Accessori per cassette di derivazione da incasso: coperchio in policarbonato ad alta resistenza, dimensioni in mm:
206 | F02.5.10.168.d | [025168d] 160 x 130
|  | Cassette di derivazione | cad | 0 |  |  |  | 40
|  | Totale | cad |  |  |  |  | 40 | 4.3 | 172
| F02.5.10.171 | CASSETTE DI DERIVAZIONE[025171] Cassetta di derivazione da parete, in materiale plastico autoestinguente, inclusi accessori per giunzione cavi, coperchio e viti di fissaggio: grado di protezione IP 56, ad alta resistenza (115 °C), pareti lisce, dimensioni in mm:
207 | F02.5.10.171.c | [025171c] 150 x 110 x 70
|  | Cassette di derivazione | cad | 0 |  |  |  | 40
|  | Totale | cad |  |  |  |  | 40 | 70.07 | 2802.8
| F03.5.02.038 | PRESE CEE E ACCESSORI[035038] Presa CEE da parete con interruttore di blocco e fusibili: custodia modulare in lega di alluminio, resistenza al «filo incandescente» 960 °C, grado di protezione IP 65 per 16 ÷ 32 A, IP 55 per 63 ÷ 125 A:
208 | F03.5.02.038.a | [035038a] 2p + T, 16 A-220 ÷ 250 V
|  | "Quadro prese a vista costituito da: | cad |  |  |  |  | 0
|  | -n.1 presa CEE 2P+T 16A, 230V interbloccata e dotata di fusibili di protezione; | cad |  |  |  |  | 0
|  | -n.1 presa CEE 3P+N+T 16A, 400V interbloccata e dotata di fusibili di protezione;" | cad |  |  |  |  | 0
|  | wbs_s-01: ER - wbs_s-02: P01 - Id: 2710959 | cad | 0 |  |  |  | 1
|  | wbs_s-01: ER - wbs_s-02: P01 - Id: 2798124 | cad | 0 |  |  |  | 1
|  | wbs_s-01: ER - wbs_s-02: P01 - Id: 2802469 | cad | 0 |  |  |  | 1
|  | wbs_s-01: ER - wbs_s-02: P01 - Id: 2802573 | cad | 0 |  |  |  | 1
|  | wbs_s-01: ER - wbs_s-02: P01 - Id: 2838781 | cad | 0 |  |  |  | 1
|  |  | cad |  |  |  |  | 0
|  | Totale | cad |  |  |  |  | 5 | 237.63 | 1188.15
209 | F03.5.02.038.a | [035038a] 2p + T, 16 A-220 ÷ 250 V
|  | "Quadro prese a vista costituito da: | cad |  |  |  |  | 0
|  | -n.1 presa CEE 2P+T 16A, 230V interbloccata e dotata di fusibili di protezione; | cad |  |  |  |  | 0
|  | -n.1 presa CEE 3P+N+T 16A, 400V interbloccata e dotata di fusibili di protezione; | cad |  |  |  |  | 0
|  | -n.3 prese RJ45 cat 6 per impianto trasmissione dati/fonia" | cad |  |  |  |  | 0
|  | wbs_s-01: ER - wbs_s-02: P01 - Id: 2710772 | cad | 0 |  |  |  | 1
|  | wbs_s-01: ER - wbs_s-02: P01 - Id: 2710915 | cad | 0 |  |  |  | 1
|  | wbs_s-01: ER - wbs_s-02: P01 - Id: 2710926 | cad | 0 |  |  |  | 1
|  | wbs_s-01: ER - wbs_s-02: P01 - Id: 2710939 | cad | 0 |  |  |  | 1
|  | Totale | cad |  |  |  |  | 4 | 237.63 | 950.52
210 | F03.5.02.038.t | [035038t] 3p + N + T, 16 A-500 V
|  | "Quadro prese a vista costituito da: | cad |  |  |  |  | 0
|  | -n.1 presa CEE 2P+T 16A, 230V interbloccata e dotata di fusibili di protezione; | cad |  |  |  |  | 0
|  | -n.1 presa CEE 3P+N+T 16A, 400V interbloccata e dotata di fusibili di protezione;" | cad |  |  |  |  | 0
|  | wbs_s-01: ER - wbs_s-02: P01 - Id: 2710959 | cad | 0 |  |  |  | 1
|  | wbs_s-01: ER - wbs_s-02: P01 - Id: 2798124 | cad | 0 |  |  |  | 1
|  | wbs_s-01: ER - wbs_s-02: P01 - Id: 2802469 | cad | 0 |  |  |  | 1
|  | wbs_s-01: ER - wbs_s-02: P01 - Id: 2802573 | cad | 0 |  |  |  | 1
|  | wbs_s-01: ER - wbs_s-02: P01 - Id: 2838781 | cad | 0 |  |  |  | 1
|  |  | cad |  |  |  |  | 0
|  | Totale | cad |  |  |  |  | 5 | 352.88 | 1764.4
211 | F03.5.02.038.t | [035038t] 3p + N + T, 16 A-500 V
|  | "Quadro prese a vista costituito da: | cad |  |  |  |  | 0
|  | -n.1 presa CEE 2P+T 16A, 230V interbloccata e dotata di fusibili di protezione; | cad |  |  |  |  | 0
|  | -n.1 presa CEE 3P+N+T 16A, 400V interbloccata e dotata di fusibili di protezione; | cad |  |  |  |  | 0
|  | -n.3 prese RJ45 cat 6 per impianto trasmissione dati/fonia" | cad |  |  |  |  | 0
|  | wbs_s-01: ER - wbs_s-02: P01 - Id: 2710772 | cad | 0 |  |  |  | 1
|  | wbs_s-01: ER - wbs_s-02: P01 - Id: 2710915 | cad | 0 |  |  |  | 1
|  | wbs_s-01: ER - wbs_s-02: P01 - Id: 2710926 | cad | 0 |  |  |  | 1
|  | wbs_s-01: ER - wbs_s-02: P01 - Id: 2710939 | cad | 0 |  |  |  | 1
|  | Totale | cad |  |  |  |  | 4 | 352.88 | 1411.52
| F03.5.03.044 | QUADRI MODULARI PER PRESE CEE[035044] Quadro da parete in materiale termoplastico, grado di protezione IP 66, vano superiore per installazione di dispositivi modulari su barra DIN35 con portello trasparente, alloggiamenti per installazione di prese CEE da quadro:
212 | F03.5.03.044.a | [035044a] larghezza 5 moduli, 2 alloggiamenti per prese CEE
|  | "Quadro prese a vista costituito da: | cad |  |  |  |  | 0
|  | -n.1 presa CEE 2P+T 16A, 230V interbloccata e dotata di fusibili di protezione; | cad |  |  |  |  | 0
|  | -n.1 presa CEE 3P+N+T 16A, 400V interbloccata e dotata di fusibili di protezione; | cad |  |  |  |  | 0
|  | -n.3 prese RJ45 cat 6 per impianto trasmissione dati/fonia" | cad |  |  |  |  | 0
|  | wbs_s-01: ER - wbs_s-02: P01 - Id: 2710772 | cad | 0 |  |  |  | 1
|  | wbs_s-01: ER - wbs_s-02: P01 - Id: 2710915 | cad | 0 |  |  |  | 1
|  | wbs_s-01: ER - wbs_s-02: P01 - Id: 2710926 | cad | 0 |  |  |  | 1
|  | wbs_s-01: ER - wbs_s-02: P01 - Id: 2710939 | cad | 0 |  |  |  | 1
|  |  | cad |  |  |  |  | 0
|  | Totale | cad |  |  |  |  | 4 | 68.35 | 273.4
213 | F03.5.03.044.b | [035044b] larghezza 5 moduli, 3 alloggiamenti per prese CEE
|  | "Quadro prese a vista costituito da: | cad |  |  |  |  | 0
|  | -n.1 presa CEE 2P+T 16A, 230V interbloccata e dotata di fusibili di protezione; | cad |  |  |  |  | 0
|  | -n.1 presa CEE 3P+N+T 16A, 400V interbloccata e dotata di fusibili di protezione;" | cad |  |  |  |  | 0
|  | wbs_s-01: ER - wbs_s-02: P01 - Id: 2710959 | cad | 0 |  |  |  | 1
|  | wbs_s-01: ER - wbs_s-02: P01 - Id: 2798124 | cad | 0 |  |  |  | 1
|  | wbs_s-01: ER - wbs_s-02: P01 - Id: 2802469 | cad | 0 |  |  |  | 1
|  | wbs_s-01: ER - wbs_s-02: P01 - Id: 2802573 | cad | 0 |  |  |  | 1
|  | wbs_s-01: ER - wbs_s-02: P01 - Id: 2838781 | cad | 0 |  |  |  | 1
|  |  | cad |  |  |  |  | 0
|  | Totale | cad |  |  |  |  | 5 | 72.24 | 361.2
| F09.5.08.101 | CABLAGGIO STRUTTURATO[095101] Cavo UTP non schermato, multicoppie, conduttori in rame 24 AWG, conforme ISO-IEC 11801, installato in canalina o tubazione, queste escluse:
214 | F09.5.08.101.a | [095101a] 4 coppie, guaina in pvc, cat. 6, classe di reazione al fuoco Eca
|  | "Quadro prese a vista costituito da: | m |  |  |  |  | 0
|  | -n.1 presa CEE 2P+T 16A, 230V interbloccata e dotata di fusibili di protezione; | m |  |  |  |  | 0
|  | -n.1 presa CEE 3P+N+T 16A, 400V interbloccata e dotata di fusibili di protezione; | m |  |  |  |  | 0
|  | -n.3 prese RJ45 cat 6 per impianto trasmissione dati/fonia" | m |  |  |  |  | 0
|  | wbs_s-01: ER - wbs_s-02: P01 - Id: 2710772 | m | 0 | 60 |  | 3 | 180
|  | wbs_s-01: ER - wbs_s-02: P01 - Id: 2710915 | m | 0 | 60 |  | 3 | 180
|  | wbs_s-01: ER - wbs_s-02: P01 - Id: 2710926 | m | 0 | 60 |  | 3 | 180
|  | wbs_s-01: ER - wbs_s-02: P01 - Id: 2710939 | m | 0 | 60 |  | 3 | 180
|  |  | m |  |  |  |  | 0
|  | Totale | m |  |  |  |  | 720 | 2.4 | 1728
| F09.5.08 | CABLAGGIO STRUTTURATO
215 | F09.5.08.113 | [095113] Attestazione di cavo UTP o FTP 4 coppie su connettore RJ45 cat. 6 conforme ISO IEC 11801 questo incluso
|  | Attestazione cavi | cad |  |  |  |  | 0
|  | "Quadro prese a vista costituito da: | cad |  |  |  |  | 0
|  | -n.1 presa CEE 2P+T 16A, 230V interbloccata e dotata di fusibili di protezione; | cad |  |  |  |  | 0
|  | -n.1 presa CEE 3P+N+T 16A, 400V interbloccata e dotata di fusibili di protezione; | cad |  |  |  |  | 0
|  | -n.3 prese RJ45 cat 6 per impianto trasmissione dati/fonia" | cad |  |  |  |  | 0
|  | wbs_s-01: ER - wbs_s-02: P01 - Id: 2710772 | cad | 0 | 2 |  | 3 | 6
|  | wbs_s-01: ER - wbs_s-02: P01 - Id: 2710915 | cad | 0 | 2 |  | 3 | 6
|  | wbs_s-01: ER - wbs_s-02: P01 - Id: 2710926 | cad | 0 | 2 |  | 3 | 6
|  | wbs_s-01: ER - wbs_s-02: P01 - Id: 2710939 | cad | 0 | 2 |  | 3 | 6
|  |  | cad |  |  |  |  | 0
|  | Totale | cad |  |  |  |  | 24 | 8.24 | 197.76
| F09.5.08.127 | CABLAGGIO STRUTTURATO[095127] Presa modulare 8 pin tipo RJ45, in ABS: installata in scatola da parete o da incasso, completa di supporto e placca in resina:
216 | F09.5.08.127.a | [095127a] cat. 6, per cavi UTP
|  | "Quadro prese a vista costituito da: | cad |  |  |  |  | 0
|  | -n.1 presa CEE 2P+T 16A, 230V interbloccata e dotata di fusibili di protezione; | cad |  |  |  |  | 0
|  | -n.1 presa CEE 3P+N+T 16A, 400V interbloccata e dotata di fusibili di protezione; | cad |  |  |  |  | 0
|  | -n.3 prese RJ45 cat 6 per impianto trasmissione dati/fonia" | cad |  |  |  |  | 0
|  | wbs_s-01: ER - wbs_s-02: P01 - Id: 2710772 | cad | 0 |  |  | 3 | 3
|  | wbs_s-01: ER - wbs_s-02: P01 - Id: 2710915 | cad | 0 |  |  | 3 | 3
|  | wbs_s-01: ER - wbs_s-02: P01 - Id: 2710926 | cad | 0 |  |  | 3 | 3
|  | wbs_s-01: ER - wbs_s-02: P01 - Id: 2710939 | cad | 0 |  |  | 3 | 3
|  |  | cad |  |  |  |  | 0
|  | Totale | cad |  |  |  |  | 12 | 52.56 | 630.72
|  | Totale Piano Primo | [7 empty] | 49742.42
| P1M | Piano Primo Mezzanino
| F02.5.08.151 | TUBI IN MATERIALE PLASTICO[025151] Tubo di protezione isolante rigido in pvc autoestinguente, piegabile a freddo, serie media, conforme CEI EN 50086, installato ad incasso, inclusi gli oneri di fissaggio nella traccia aperta ed escluse le opere murarie, del Ø nominale di:
217 | F02.5.08.151.c | [025151c] 25 mm
|  | Tubazioni PVC | m | 0 | 15 |  |  | 465
|  | Totale | m |  |  |  |  | 465 | 6.64 | 3087.6
| F02.5.08.156 | TUBI IN MATERIALE PLASTICO[025156] Tubo isolante flessibile in pvc autoestinguente, conforme CEI EN 50086, serie media, installato ad incasso, inclusi gli oneri di fissaggio nella traccia aperta ed escluse le opere murarie, del Ø nominale di:
218 | F02.5.08.156.c | [025156c] 25 mm
|  | Corrugati flessibili | m |  | 250 |  |  | 250
|  | Totale | m |  |  |  |  | 250 | 5.05 | 1262.5
219 | F02.5.08.156.c | [025156c] 25 mm
|  | Corrugati PVC | m | 0 | 15 |  |  | 1185
|  | Totale | m |  |  |  |  | 1185 | 5.05 | 5984.25
| F02.5.10.168 | CASSETTE DI DERIVAZIONE[025168] Accessori per cassette di derivazione da incasso: coperchio in policarbonato ad alta resistenza, dimensioni in mm:
220 | F02.5.10.168.d | [025168d] 160 x 130
|  | Cassette di derivazione | cad | 0 |  |  |  | 40
|  | Totale | cad |  |  |  |  | 40 | 4.3 | 172
| F02.5.10.171 | CASSETTE DI DERIVAZIONE[025171] Cassetta di derivazione da parete, in materiale plastico autoestinguente, inclusi accessori per giunzione cavi, coperchio e viti di fissaggio: grado di protezione IP 56, ad alta resistenza (115 °C), pareti lisce, dimensioni in mm:
221 | F02.5.10.171.c | [025171c] 150 x 110 x 70
|  | Cassette di derivazione | cad | 0 |  |  |  | 40
|  | Totale | cad |  |  |  |  | 40 | 70.07 | 2802.8
| F03.5.02.038 | PRESE CEE E ACCESSORI[035038] Presa CEE da parete con interruttore di blocco e fusibili: custodia modulare in lega di alluminio, resistenza al «filo incandescente» 960 °C, grado di protezione IP 65 per 16 ÷ 32 A, IP 55 per 63 ÷ 125 A:
222 | F03.5.02.038.a | [035038a] 2p + T, 16 A-220 ÷ 250 V
|  | "Quadro prese a vista costituito da: | cad |  |  |  |  | 0
|  | -n.1 presa CEE 2P+T 16A, 230V interbloccata e dotata di fusibili di protezione; | cad |  |  |  |  | 0
|  | -n.1 presa CEE 3P+N+T 16A, 400V interbloccata e dotata di fusibili di protezione;" | cad |  |  |  |  | 0
|  | "Quadro prese a vista costituito da: | cad |  |  |  |  | 0
|  | -n.1 presa CEE 2P+T 16A, 230V interbloccata e dotata di fusibili di protezione; | cad |  |  |  |  | 0
|  | -n.1 presa CEE 3P+N+T 16A, 400V interbloccata e dotata di fusibili di protezione;" | cad |  |  |  |  | 0
|  | wbs_s-01: ER - wbs_s-02: P1M - Id: 2684929 | cad | 0 |  |  |  | 1
|  | wbs_s-01: ER - wbs_s-02: P1M - Id: 2711083 | cad | 0 |  |  |  | 1
|  | wbs_s-01: ER - wbs_s-02: P1M - Id: 2711094 | cad | 0 |  |  |  | 1
|  | wbs_s-01: ER - wbs_s-02: P1M - Id: 2711107 | cad | 0 |  |  |  | 1
|  |  | cad |  |  |  |  | 0
|  | Totale | cad |  |  |  |  | 4 | 237.63 | 950.52
223 | F03.5.02.038.a | [035038a] 2p + T, 16 A-220 ÷ 250 V
|  | "Quadro prese a vista costituito da: | cad |  |  |  |  | 0
|  | -n.1 presa CEE 2P+T 16A, 230V interbloccata e dotata di fusibili di protezione; | cad |  |  |  |  | 0
|  | -n.1 presa CEE 3P+N+T 16A, 400V interbloccata e dotata di fusibili di protezione; | cad |  |  |  |  | 0
|  | -n.3 prese RJ45 cat 6 per impianto trasmissione dati/fonia" | cad |  |  |  |  | 0
|  | wbs_s-01: ER - wbs_s-02: P1M - Id: 2684895 | cad | 0 |  |  |  | 1
|  | wbs_s-01: ER - wbs_s-02: P1M - Id: 2711133 | cad | 0 |  |  |  | 1
|  |  | cad |  |  |  |  | 0
|  | Totale | cad |  |  |  |  | 2 | 237.63 | 475.26
224 | F03.5.02.038.t | [035038t] 3p + N + T, 16 A-500 V
|  | "Quadro prese a vista costituito da: | cad |  |  |  |  | 0
|  | -n.1 presa CEE 2P+T 16A, 230V interbloccata e dotata di fusibili di protezione; | cad |  |  |  |  | 0
|  | -n.1 presa CEE 3P+N+T 16A, 400V interbloccata e dotata di fusibili di protezione;" | cad |  |  |  |  | 0
|  | "Quadro prese a vista costituito da: | cad |  |  |  |  | 0
|  | -n.1 presa CEE 2P+T 16A, 230V interbloccata e dotata di fusibili di protezione; | cad |  |  |  |  | 0
|  | -n.1 presa CEE 3P+N+T 16A, 400V interbloccata e dotata di fusibili di protezione;" | cad |  |  |  |  | 0
|  | wbs_s-01: ER - wbs_s-02: P1M - Id: 2684929 | cad | 0 |  |  |  | 1
|  | wbs_s-01: ER - wbs_s-02: P1M - Id: 2711083 | cad | 0 |  |  |  | 1
|  | wbs_s-01: ER - wbs_s-02: P1M - Id: 2711094 | cad | 0 |  |  |  | 1
|  | wbs_s-01: ER - wbs_s-02: P1M - Id: 2711107 | cad | 0 |  |  |  | 1
|  |  | cad |  |  |  |  | 0
|  | Totale | cad |  |  |  |  | 4 | 352.88 | 1411.52
225 | F03.5.02.038.t | [035038t] 3p + N + T, 16 A-500 V
|  | "Quadro prese a vista costituito da: | cad |  |  |  |  | 0
|  | -n.1 presa CEE 2P+T 16A, 230V interbloccata e dotata di fusibili di protezione; | cad |  |  |  |  | 0
|  | -n.1 presa CEE 3P+N+T 16A, 400V interbloccata e dotata di fusibili di protezione; | cad |  |  |  |  | 0
|  | -n.3 prese RJ45 cat 6 per impianto trasmissione dati/fonia" | cad |  |  |  |  | 0
|  | wbs_s-01: ER - wbs_s-02: P1M - Id: 2684895 | cad | 0 |  |  |  | 1
|  | wbs_s-01: ER - wbs_s-02: P1M - Id: 2711133 | cad | 0 |  |  |  | 1
|  |  | cad |  |  |  |  | 0
|  | Totale | cad |  |  |  |  | 2 | 352.88 | 705.76
| F03.5.03.044 | QUADRI MODULARI PER PRESE CEE[035044] Quadro da parete in materiale termoplastico, grado di protezione IP 66, vano superiore per installazione di dispositivi modulari su barra DIN35 con portello trasparente, alloggiamenti per installazione di prese CEE da quadro:
226 | F03.5.03.044.a | [035044a] larghezza 5 moduli, 2 alloggiamenti per prese CEE
|  | "Quadro prese a vista costituito da: | cad |  |  |  |  | 0
|  | -n.1 presa CEE 2P+T 16A, 230V interbloccata e dotata di fusibili di protezione; | cad |  |  |  |  | 0
|  | -n.1 presa CEE 3P+N+T 16A, 400V interbloccata e dotata di fusibili di protezione; | cad |  |  |  |  | 0
|  | -n.3 prese RJ45 cat 6 per impianto trasmissione dati/fonia" | cad |  |  |  |  | 0
|  | wbs_s-01: ER - wbs_s-02: P1M - Id: 2684895 | cad | 0 |  |  |  | 1
|  | wbs_s-01: ER - wbs_s-02: P1M - Id: 2711133 | cad | 0 |  |  |  | 1
|  |  | cad |  |  |  |  | 0
|  | Totale | cad |  |  |  |  | 2 | 68.35 | 136.7
227 | F03.5.03.044.b | [035044b] larghezza 5 moduli, 3 alloggiamenti per prese CEE
|  | "Quadro prese a vista costituito da: | cad |  |  |  |  | 0
|  | -n.1 presa CEE 2P+T 16A, 230V interbloccata e dotata di fusibili di protezione; | cad |  |  |  |  | 0
|  | -n.1 presa CEE 3P+N+T 16A, 400V interbloccata e dotata di fusibili di protezione;" | cad |  |  |  |  | 0
|  | "Quadro prese a vista costituito da: | cad |  |  |  |  | 0
|  | -n.1 presa CEE 2P+T 16A, 230V interbloccata e dotata di fusibili di protezione; | cad |  |  |  |  | 0
|  | -n.1 presa CEE 3P+N+T 16A, 400V interbloccata e dotata di fusibili di protezione;" | cad |  |  |  |  | 0
|  | wbs_s-01: ER - wbs_s-02: P1M - Id: 2684929 | cad | 0 |  |  |  | 1
|  | wbs_s-01: ER - wbs_s-02: P1M - Id: 2711083 | cad | 0 |  |  |  | 1
|  | wbs_s-01: ER - wbs_s-02: P1M - Id: 2711094 | cad | 0 |  |  |  | 1
|  | wbs_s-01: ER - wbs_s-02: P1M - Id: 2711107 | cad | 0 |  |  |  | 1
|  |  | cad |  |  |  |  | 0
|  | Totale | cad |  |  |  |  | 4 | 72.24 | 288.96
| F09.5.08.101 | CABLAGGIO STRUTTURATO[095101] Cavo UTP non schermato, multicoppie, conduttori in rame 24 AWG, conforme ISO-IEC 11801, installato in canalina o tubazione, queste escluse:
228 | F09.5.08.101.a | [095101a] 4 coppie, guaina in pvc, cat. 6, classe di reazione al fuoco Eca
|  | "Quadro prese a vista costituito da: | m |  |  |  |  | 0
|  | -n.1 presa CEE 2P+T 16A, 230V interbloccata e dotata di fusibili di protezione; | m |  |  |  |  | 0
|  | -n.1 presa CEE 3P+N+T 16A, 400V interbloccata e dotata di fusibili di protezione; | m |  |  |  |  | 0
|  | -n.3 prese RJ45 cat 6 per impianto trasmissione dati/fonia" | m |  |  |  |  | 0
|  | wbs_s-01: ER - wbs_s-02: P1M - Id: 2684895 | m | 0 | 60 |  | 3 | 180
|  | wbs_s-01: ER - wbs_s-02: P1M - Id: 2711133 | m | 0 | 60 |  | 3 | 180
|  |  | m |  |  |  |  | 0
|  | Totale | m |  |  |  |  | 360 | 2.4 | 864
| F09.5.08 | CABLAGGIO STRUTTURATO
229 | F09.5.08.113 | [095113] Attestazione di cavo UTP o FTP 4 coppie su connettore RJ45 cat. 6 conforme ISO IEC 11801 questo incluso
|  | "Quadro prese a vista costituito da: | cad |  |  |  |  | 0
|  | -n.1 presa CEE 2P+T 16A, 230V interbloccata e dotata di fusibili di protezione; | cad |  |  |  |  | 0
|  | -n.1 presa CEE 3P+N+T 16A, 400V interbloccata e dotata di fusibili di protezione; | cad |  |  |  |  | 0
|  | -n.3 prese RJ45 cat 6 per impianto trasmissione dati/fonia" | cad |  |  |  |  | 0
|  | wbs_s-01: ER - wbs_s-02: P1M - Id: 2684895 | cad | 0 | 2 |  | 3 | 6
|  | wbs_s-01: ER - wbs_s-02: P1M - Id: 2711133 | cad | 0 | 2 |  | 3 | 6
|  |  | cad |  |  |  |  | 0
|  | Totale | cad |  |  |  |  | 12 | 8.24 | 98.88
| F09.5.08.127 | CABLAGGIO STRUTTURATO[095127] Presa modulare 8 pin tipo RJ45, in ABS: installata in scatola da parete o da incasso, completa di supporto e placca in resina:
230 | F09.5.08.127.a | [095127a] cat. 6, per cavi UTP
|  | "Quadro prese a vista costituito da: | cad |  |  |  |  | 0
|  | -n.1 presa CEE 2P+T 16A, 230V interbloccata e dotata di fusibili di protezione; | cad |  |  |  |  | 0
|  | -n.1 presa CEE 3P+N+T 16A, 400V interbloccata e dotata di fusibili di protezione; | cad |  |  |  |  | 0
|  | -n.3 prese RJ45 cat 6 per impianto trasmissione dati/fonia" | cad |  |  |  |  | 0
|  | wbs_s-01: ER - wbs_s-02: P1M - Id: 2684895 | cad | 0 |  |  | 3 | 3
|  | wbs_s-01: ER - wbs_s-02: P1M - Id: 2711133 | cad | 0 |  |  | 3 | 3
|  |  | cad |  |  |  |  | 0
|  | Totale | cad |  |  |  |  | 6 | 52.56 | 315.36
|  | Totale Piano Primo Mezzanino | [7 empty] | 18556.11
|  | Totale Prese elettriche | [7 empty] | 170693.33
|  | Totale Forza motrice | [7 empty] | 203711.34
| 414 | Trasmissione dati e TV
| 414.CS | Cablaggio strutturato
| GEN | Generale
| F09.5.06.096 | IMPIANTI TELEFONICI CON CENTRALINO[095096] Cavo TR/R antifiamma per impianti telefonici, conduttori a filo unico in rame stagnato Ø 0,6 mm, isolante in pvc e guaina in pvc-FR conforme CEI 20-22:
231 | F09.5.06.096.i | [095096i] 8 coppie
|  | cavo fino ad edificio 14 per cablaggio strutturato | cad |  | 1500 |  |  | 1500
|  | Totale | cad |  |  |  |  | 1500 | 4.52 | 6780
|  | Totale Generale | [7 empty] | 6780
|  | Totale Cablaggio strutturato | [7 empty] | 6780
| 414.FO | Linee fibra ottica
| GEN | Generale
| F23.5.03.027 | CAVI[235027] Cavo ottico monomodale OS1 tipo loose monotubo per interno/esterno con riempitivo in gel (gel filled), guaina in PE:
232 | F23.5.03.027.c | [235027c] 12 fibre armatura dielettrica antiroditore
|  | Collegamento fino a edificio 14 e collegamenti dati | m |  | 1500 |  |  | 1500
|  | Totale | m |  |  |  |  | 1500 | 3.67 | 5505
233 | F23.5.03.027.f | [235027f] 8 fibre armatura in acciaio corrugato
|  | Collegamento tra centro stella e nuovo edificio | m |  | 320 |  |  | 320
|  | Totale | m |  |  |  |  | 320 | 4.93 | 1577.6
|  | Totale Generale | [7 empty] | 7082.6
|  | Totale Linee fibra ottica | [7 empty] | 7082.6
| 414.PD | Punti dati
| P00 | Piano Terra
| F01.5.03.015 | SCATOLE PER APPARECCHI[015015] Scatola in resina, per alloggiamento apparecchi:
234 | F01.5.03.015.b | [015015b] da incasso 3 posti, serie componibile
|  | n.3 prese RJ45 | cad |  |  |  |  | 0
|  | wbs_s-01: ER - wbs_s-02: P00 - Id: 1703670 | cad | 0 |  |  |  | 1
|  | wbs_s-01: ER - wbs_s-02: P00 - Id: 1703842 | cad | 0 |  |  |  | 1
|  | wbs_s-01: ER - wbs_s-02: P00 - Id: 1703930 | cad | 0 |  |  |  | 1
|  | wbs_s-01: ER - wbs_s-02: P00 - Id: 1703931 | cad | 0 |  |  |  | 1
|  | wbs_s-01: ER - wbs_s-02: P00 - Id: 1703932 | cad | 0 |  |  |  | 1
|  | wbs_s-01: ER - wbs_s-02: P00 - Id: 1703933 | cad | 0 |  |  |  | 1
|  | wbs_s-01: ER - wbs_s-02: P00 - Id: 1703937 | cad | 0 |  |  |  | 1
|  | wbs_s-01: ER - wbs_s-02: P00 - Id: 1703938 | cad | 0 |  |  |  | 1
|  | wbs_s-01: ER - wbs_s-02: P00 - Id: 1703952 | cad | 0 |  |  |  | 1
|  | wbs_s-01: ER - wbs_s-02: P00 - Id: 1703953 | cad | 0 |  |  |  | 1
|  | wbs_s-01: ER - wbs_s-02: P00 - Id: 1703955 | cad | 0 |  |  |  | 1
|  | wbs_s-01: ER - wbs_s-02: P00 - Id: 1703956 | cad | 0 |  |  |  | 1
|  | wbs_s-01: ER - wbs_s-02: P00 - Id: 1703965 | cad | 0 |  |  |  | 1
|  | wbs_s-01: ER - wbs_s-02: P00 - Id: 1703966 | cad | 0 |  |  |  | 1
|  | wbs_s-01: ER - wbs_s-02: P00 - Id: 1704170 | cad | 0 |  |  |  | 1
|  | wbs_s-01: ER - wbs_s-02: P00 - Id: 1704175 | cad | 0 |  |  |  | 1
|  | wbs_s-01: ER - wbs_s-02: P00 - Id: 1704180 | cad | 0 |  |  |  | 1
|  | wbs_s-01: ER - wbs_s-02: P00 - Id: 1704185 | cad | 0 |  |  |  | 1
|  | wbs_s-01: ER - wbs_s-02: P00 - Id: 1704190 | cad | 0 |  |  |  | 1
|  | wbs_s-01: ER - wbs_s-02: P00 - Id: 1704195 | cad | 0 |  |  |  | 1
|  | wbs_s-01: ER - wbs_s-02: P00 - Id: 1704200 | cad | 0 |  |  |  | 1
|  | wbs_s-01: ER - wbs_s-02: P00 - Id: 1704205 | cad | 0 |  |  |  | 1
|  | wbs_s-01: ER - wbs_s-02: P00 - Id: 1704210 | cad | 0 |  |  |  | 1
|  | wbs_s-01: ER - wbs_s-02: P00 - Id: 1704215 | cad | 0 |  |  |  | 1
|  | wbs_s-01: ER - wbs_s-02: P00 - Id: 1704220 | cad | 0 |  |  |  | 1
|  | wbs_s-01: ER - wbs_s-02: P00 - Id: 1704225 | cad | 0 |  |  |  | 1
|  |  | cad |  |  |  |  | 0
|  | Totale | cad |  |  |  |  | 26 | 6.42 | 166.92
235 | F01.5.03.015.j | [015015j] da parete completa di passacavi, grado di protezione IP 40, a 3 posti, serie componibile
|  | n.3 prese RJ45 - IP40 a vista | cad |  |  |  |  | 0
|  | wbs_s-01: ER - wbs_s-02: P00 - Id: 1487970 | cad | 0 |  |  |  | 1
|  | wbs_s-01: ER - wbs_s-02: P00 - Id: 1487973 | cad | 0 |  |  |  | 1
|  | wbs_s-01: ER - wbs_s-02: P00 - Id: 1488022 | cad | 0 |  |  |  | 1
|  | wbs_s-01: ER - wbs_s-02: P00 - Id: 1703619 | cad | 0 |  |  |  | 1
|  | wbs_s-01: ER - wbs_s-02: P00 - Id: 1703650 | cad | 0 |  |  |  | 1
|  | wbs_s-01: ER - wbs_s-02: P00 - Id: 1703655 | cad | 0 |  |  |  | 1
|  | wbs_s-01: ER - wbs_s-02: P00 - Id: 1703660 | cad | 0 |  |  |  | 1
|  | wbs_s-01: ER - wbs_s-02: P00 - Id: 1703665 | cad | 0 |  |  |  | 1
|  | wbs_s-01: ER - wbs_s-02: P00 - Id: 1703919 | cad | 0 |  |  |  | 1
|  | wbs_s-01: ER - wbs_s-02: P00 - Id: 1703920 | cad | 0 |  |  |  | 1
|  | wbs_s-01: ER - wbs_s-02: P00 - Id: 1703990 | cad | 0 |  |  |  | 1
|  | wbs_s-01: ER - wbs_s-02: P00 - Id: 1704009 | cad | 0 |  |  |  | 1
|  | wbs_s-01: ER - wbs_s-02: P00 - Id: 1704018 | cad | 0 |  |  |  | 1
|  | wbs_s-01: ER - wbs_s-02: P00 - Id: 1704021 | cad | 0 |  |  |  | 1
|  | wbs_s-01: ER - wbs_s-02: P00 - Id: 1704052 | cad | 0 |  |  |  | 1
|  | wbs_s-01: ER - wbs_s-02: P00 - Id: 1704078 | cad | 0 |  |  |  | 1
|  | wbs_s-01: ER - wbs_s-02: P00 - Id: 1704083 | cad | 0 |  |  |  | 1
|  | wbs_s-01: ER - wbs_s-02: P00 - Id: 1704088 | cad | 0 |  |  |  | 1
|  | wbs_s-01: ER - wbs_s-02: P00 - Id: 1704093 | cad | 0 |  |  |  | 1
|  | wbs_s-01: ER - wbs_s-02: P00 - Id: 1704098 | cad | 0 |  |  |  | 1
|  | wbs_s-01: ER - wbs_s-02: P00 - Id: 1704103 | cad | 0 |  |  |  | 1
|  | wbs_s-01: ER - wbs_s-02: P00 - Id: 1704121 | cad | 0 |  |  |  | 1
|  | wbs_s-01: ER - wbs_s-02: P00 - Id: 1704126 | cad | 0 |  |  |  | 1
|  | wbs_s-01: ER - wbs_s-02: P00 - Id: 1704131 | cad | 0 |  |  |  | 1
|  | wbs_s-01: ER - wbs_s-02: P00 - Id: 1704145 | cad | 0 |  |  |  | 1
|  | wbs_s-01: ER - wbs_s-02: P00 - Id: 1704150 | cad | 0 |  |  |  | 1
|  | wbs_s-01: ER - wbs_s-02: P00 - Id: 1704155 | cad | 0 |  |  |  | 1
|  | wbs_s-01: ER - wbs_s-02: P00 - Id: 1704160 | cad | 0 |  |  |  | 1
|  | wbs_s-01: ER - wbs_s-02: P00 - Id: 1704165 | cad | 0 |  |  |  | 1
|  | wbs_s-01: ER - wbs_s-02: P00 - Id: 1704238 | cad | 0 |  |  |  | 1
|  | wbs_s-01: ER - wbs_s-02: P00 - Id: 1704251 | cad | 0 |  |  |  | 1
|  | wbs_s-01: ER - wbs_s-02: P00 - Id: 1704260 | cad | 0 |  |  |  | 1
|  | wbs_s-01: ER - wbs_s-02: P00 - Id: 1704277 | cad | 0 |  |  |  | 1
|  | wbs_s-01: ER - wbs_s-02: P00 - Id: 1704327 | cad | 0 |  |  |  | 1
|  | wbs_s-01: ER - wbs_s-02: P00 - Id: 1704328 | cad | 0 |  |  |  | 1
|  | wbs_s-01: ER - wbs_s-02: P00 - Id: 1704341 | cad | 0 |  |  |  | 1
|  | wbs_s-01: ER - wbs_s-02: P00 - Id: 1704342 | cad | 0 |  |  |  | 1
|  | wbs_s-01: ER - wbs_s-02: P00 - Id: 1704369 | cad | 0 |  |  |  | 1
|  | wbs_s-01: ER - wbs_s-02: P00 - Id: 1704370 | cad | 0 |  |  |  | 1
|  | wbs_s-01: ER - wbs_s-02: P00 - Id: 1704405 | cad | 0 |  |  |  | 1
|  | wbs_s-01: ER - wbs_s-02: P00 - Id: 1704406 | cad | 0 |  |  |  | 1
|  | wbs_s-01: ER - wbs_s-02: P00 - Id: 1704445 | cad | 0 |  |  |  | 1
|  | wbs_s-01: ER - wbs_s-02: P00 - Id: 1704446 | cad | 0 |  |  |  | 1
|  | wbs_s-01: ER - wbs_s-02: P00 - Id: 1704454 | cad | 0 |  |  |  | 1
|  | wbs_s-01: ER - wbs_s-02: P00 - Id: 1704459 | cad | 0 |  |  |  | 1
|  | wbs_s-01: ER - wbs_s-02: P00 - Id: 1704464 | cad | 0 |  |  |  | 1
|  | wbs_s-01: ER - wbs_s-02: P00 - Id: 1704469 | cad | 0 |  |  |  | 1
|  | wbs_s-01: ER - wbs_s-02: P00 - Id: 1704474 | cad | 0 |  |  |  | 1
|  | wbs_s-01: ER - wbs_s-02: P00 - Id: 1704479 | cad | 0 |  |  |  | 1
|  | wbs_s-01: ER - wbs_s-02: P00 - Id: 1704484 | cad | 0 |  |  |  | 1
|  | wbs_s-01: ER - wbs_s-02: P00 - Id: 1704489 | cad | 0 |  |  |  | 1
|  | wbs_s-01: ER - wbs_s-02: P00 - Id: 1704494 | cad | 0 |  |  |  | 1
|  |  | cad |  |  |  |  | 0
|  | Totale | cad |  |  |  |  | 52 | 11.98 | 622.96
| F01.5.03.016 | SCATOLE PER APPARECCHI[015016] Accessori per scatole:
236 | F01.5.03.016.a | [015016a] supporto in resina 1 ÷ 3 posti
|  | vedi voce n. 4538 | cad | 0 |  |  |  | 26
|  | Totale | cad |  |  |  |  | 26 | 4.45 | 115.7
237 | F01.5.03.016.e | [015016e] placca in resina 1 ÷ 3 posti
|  | Gruppi 3 RJ45 | cad | 0 |  |  |  | 78
|  | Totale | cad |  |  |  |  | 78 | 7.69 | 599.82
| F02.5.08.156 | TUBI IN MATERIALE PLASTICO[025156] Tubo isolante flessibile in pvc autoestinguente, conforme CEI EN 50086, serie media, installato ad incasso, inclusi gli oneri di fissaggio nella traccia aperta ed escluse le opere murarie, del Ø nominale di:
238 | F02.5.08.156.c | [025156c] 25 mm
|  | Corrugati prese dati - valutazione 5m/presa | m |  |  |  |  | 0
|  | vedi voce n. 4538 | m | 0 | 5 |  |  | 130
|  | Totale | m |  |  |  |  | 130 | 5.05 | 656.5
239 | F02.5.08.156.c | [025156c] 25 mm
|  | Corrugati prese dati - valutazione 5m/presa | m |  |  |  |  | 0
|  | vedi voce n. 201410 | m | 0 | 5 |  |  | 260
|  | Totale | m |  |  |  |  | 260 | 5.05 | 1313
| F09.5.08.101 | CABLAGGIO STRUTTURATO[095101] Cavo UTP non schermato, multicoppie, conduttori in rame 24 AWG, conforme ISO-IEC 11801, installato in canalina o tubazione, queste escluse:
240 | F09.5.08.101.a | [095101a] 4 coppie, guaina in pvc, cat. 6, classe di reazione al fuoco Eca
|  | Cavo UTP (valutazione 60m per presa RJ45) | m |  |  |  |  | 0
|  | vedi voce n. 4543 | m | 0 | 60 |  |  | 4680
|  | Totale | m |  |  |  |  | 4680 | 2.4 | 11232
241 | F09.5.08.101.a | [095101a] 4 coppie, guaina in pvc, cat. 6, classe di reazione al fuoco Eca
|  | Cavo UTP (valutazione 60m per presa RJ45) | m |  |  |  |  | 0
|  | vedi voce n. 201450 | m | 0 | 60 |  |  | 9360
|  | Totale | m |  |  |  |  | 9360 | 2.4 | 22464
| F09.5.08 | CABLAGGIO STRUTTURATO
242 | F09.5.08.113 | [095113] Attestazione di cavo UTP o FTP 4 coppie su connettore RJ45 cat. 6 conforme ISO IEC 11801 questo incluso
|  | Attestazione di punti dati | cad |  |  |  |  | 0
|  | vedi voce n. 4543 | cad | 0 |  |  | 2 | 156
|  | Totale | cad |  |  |  |  | 156 | 8.24 | 1285.44
243 | F09.5.08.113 | [095113] Attestazione di cavo UTP o FTP 4 coppie su connettore RJ45 cat. 6 conforme ISO IEC 11801 questo incluso
|  | Attestazione di punti dati | cad |  |  |  |  | 0
|  | vedi voce n. 201450 | cad | 0 |  |  | 2 | 312
|  | Totale | cad |  |  |  |  | 312 | 8.24 | 2570.88
| F09.5.08.127 | CABLAGGIO STRUTTURATO[095127] Presa modulare 8 pin tipo RJ45, in ABS: installata in scatola da parete o da incasso, completa di supporto e placca in resina:
244 | F09.5.08.127.a | [095127a] cat. 6, per cavi UTP
|  | n.3 prese RJ45 | cad |  |  |  |  | 0
|  | wbs_s-01: ER - wbs_s-02: P00 - Id: 1703670 | cad | 0 |  |  | 3 | 3
|  | wbs_s-01: ER - wbs_s-02: P00 - Id: 1703842 | cad | 0 |  |  | 3 | 3
|  | wbs_s-01: ER - wbs_s-02: P00 - Id: 1703930 | cad | 0 |  |  | 3 | 3
|  | wbs_s-01: ER - wbs_s-02: P00 - Id: 1703931 | cad | 0 |  |  | 3 | 3
|  | wbs_s-01: ER - wbs_s-02: P00 - Id: 1703932 | cad | 0 |  |  | 3 | 3
|  | wbs_s-01: ER - wbs_s-02: P00 - Id: 1703933 | cad | 0 |  |  | 3 | 3
|  | wbs_s-01: ER - wbs_s-02: P00 - Id: 1703937 | cad | 0 |  |  | 3 | 3
|  | wbs_s-01: ER - wbs_s-02: P00 - Id: 1703938 | cad | 0 |  |  | 3 | 3
|  | wbs_s-01: ER - wbs_s-02: P00 - Id: 1703952 | cad | 0 |  |  | 3 | 3
|  | wbs_s-01: ER - wbs_s-02: P00 - Id: 1703953 | cad | 0 |  |  | 3 | 3
|  | wbs_s-01: ER - wbs_s-02: P00 - Id: 1703955 | cad | 0 |  |  | 3 | 3
|  | wbs_s-01: ER - wbs_s-02: P00 - Id: 1703956 | cad | 0 |  |  | 3 | 3
|  | wbs_s-01: ER - wbs_s-02: P00 - Id: 1703965 | cad | 0 |  |  | 3 | 3
|  | wbs_s-01: ER - wbs_s-02: P00 - Id: 1703966 | cad | 0 |  |  | 3 | 3
|  | wbs_s-01: ER - wbs_s-02: P00 - Id: 1704170 | cad | 0 |  |  | 3 | 3
|  | wbs_s-01: ER - wbs_s-02: P00 - Id: 1704175 | cad | 0 |  |  | 3 | 3
|  | wbs_s-01: ER - wbs_s-02: P00 - Id: 1704180 | cad | 0 |  |  | 3 | 3
|  | wbs_s-01: ER - wbs_s-02: P00 - Id: 1704185 | cad | 0 |  |  | 3 | 3
|  | wbs_s-01: ER - wbs_s-02: P00 - Id: 1704190 | cad | 0 |  |  | 3 | 3
|  | wbs_s-01: ER - wbs_s-02: P00 - Id: 1704195 | cad | 0 |  |  | 3 | 3
|  | wbs_s-01: ER - wbs_s-02: P00 - Id: 1704200 | cad | 0 |  |  | 3 | 3
|  | wbs_s-01: ER - wbs_s-02: P00 - Id: 1704205 | cad | 0 |  |  | 3 | 3
|  | wbs_s-01: ER - wbs_s-02: P00 - Id: 1704210 | cad | 0 |  |  | 3 | 3
|  | wbs_s-01: ER - wbs_s-02: P00 - Id: 1704215 | cad | 0 |  |  | 3 | 3
|  | wbs_s-01: ER - wbs_s-02: P00 - Id: 1704220 | cad | 0 |  |  | 3 | 3
|  | wbs_s-01: ER - wbs_s-02: P00 - Id: 1704225 | cad | 0 |  |  | 3 | 3
|  |  | cad |  |  |  |  | 0
|  | Totale | cad |  |  |  |  | 78 | 52.56 | 4099.68
245 | F09.5.08.127.a | [095127a] cat. 6, per cavi UTP
|  | n.3 prese RJ45 - IP40 a vista | cad |  |  |  |  | 0
|  | wbs_s-01: ER - wbs_s-02: P00 - Id: 1487970 | cad | 0 |  |  | 3 | 3
|  | wbs_s-01: ER - wbs_s-02: P00 - Id: 1487973 | cad | 0 |  |  | 3 | 3
|  | wbs_s-01: ER - wbs_s-02: P00 - Id: 1488022 | cad | 0 |  |  | 3 | 3
|  | wbs_s-01: ER - wbs_s-02: P00 - Id: 1703619 | cad | 0 |  |  | 3 | 3
|  | wbs_s-01: ER - wbs_s-02: P00 - Id: 1703650 | cad | 0 |  |  | 3 | 3
|  | wbs_s-01: ER - wbs_s-02: P00 - Id: 1703655 | cad | 0 |  |  | 3 | 3
|  | wbs_s-01: ER - wbs_s-02: P00 - Id: 1703660 | cad | 0 |  |  | 3 | 3
|  | wbs_s-01: ER - wbs_s-02: P00 - Id: 1703665 | cad | 0 |  |  | 3 | 3
|  | wbs_s-01: ER - wbs_s-02: P00 - Id: 1703919 | cad | 0 |  |  | 3 | 3
|  | wbs_s-01: ER - wbs_s-02: P00 - Id: 1703920 | cad | 0 |  |  | 3 | 3
|  | wbs_s-01: ER - wbs_s-02: P00 - Id: 1703990 | cad | 0 |  |  | 3 | 3
|  | wbs_s-01: ER - wbs_s-02: P00 - Id: 1704009 | cad | 0 |  |  | 3 | 3
|  | wbs_s-01: ER - wbs_s-02: P00 - Id: 1704018 | cad | 0 |  |  | 3 | 3
|  | wbs_s-01: ER - wbs_s-02: P00 - Id: 1704021 | cad | 0 |  |  | 3 | 3
|  | wbs_s-01: ER - wbs_s-02: P00 - Id: 1704052 | cad | 0 |  |  | 3 | 3
|  | wbs_s-01: ER - wbs_s-02: P00 - Id: 1704078 | cad | 0 |  |  | 3 | 3
|  | wbs_s-01: ER - wbs_s-02: P00 - Id: 1704083 | cad | 0 |  |  | 3 | 3
|  | wbs_s-01: ER - wbs_s-02: P00 - Id: 1704088 | cad | 0 |  |  | 3 | 3
|  | wbs_s-01: ER - wbs_s-02: P00 - Id: 1704093 | cad | 0 |  |  | 3 | 3
|  | wbs_s-01: ER - wbs_s-02: P00 - Id: 1704098 | cad | 0 |  |  | 3 | 3
|  | wbs_s-01: ER - wbs_s-02: P00 - Id: 1704103 | cad | 0 |  |  | 3 | 3
|  | wbs_s-01: ER - wbs_s-02: P00 - Id: 1704121 | cad | 0 |  |  | 3 | 3
|  | wbs_s-01: ER - wbs_s-02: P00 - Id: 1704126 | cad | 0 |  |  | 3 | 3
|  | wbs_s-01: ER - wbs_s-02: P00 - Id: 1704131 | cad | 0 |  |  | 3 | 3
|  | wbs_s-01: ER - wbs_s-02: P00 - Id: 1704145 | cad | 0 |  |  | 3 | 3
|  | wbs_s-01: ER - wbs_s-02: P00 - Id: 1704150 | cad | 0 |  |  | 3 | 3
|  | wbs_s-01: ER - wbs_s-02: P00 - Id: 1704155 | cad | 0 |  |  | 3 | 3
|  | wbs_s-01: ER - wbs_s-02: P00 - Id: 1704160 | cad | 0 |  |  | 3 | 3
|  | wbs_s-01: ER - wbs_s-02: P00 - Id: 1704165 | cad | 0 |  |  | 3 | 3
|  | wbs_s-01: ER - wbs_s-02: P00 - Id: 1704238 | cad | 0 |  |  | 3 | 3
|  | wbs_s-01: ER - wbs_s-02: P00 - Id: 1704251 | cad | 0 |  |  | 3 | 3
|  | wbs_s-01: ER - wbs_s-02: P00 - Id: 1704260 | cad | 0 |  |  | 3 | 3
|  | wbs_s-01: ER - wbs_s-02: P00 - Id: 1704277 | cad | 0 |  |  | 3 | 3
|  | wbs_s-01: ER - wbs_s-02: P00 - Id: 1704327 | cad | 0 |  |  | 3 | 3
|  | wbs_s-01: ER - wbs_s-02: P00 - Id: 1704328 | cad | 0 |  |  | 3 | 3
|  | wbs_s-01: ER - wbs_s-02: P00 - Id: 1704341 | cad | 0 |  |  | 3 | 3
|  | wbs_s-01: ER - wbs_s-02: P00 - Id: 1704342 | cad | 0 |  |  | 3 | 3
|  | wbs_s-01: ER - wbs_s-02: P00 - Id: 1704369 | cad | 0 |  |  | 3 | 3
|  | wbs_s-01: ER - wbs_s-02: P00 - Id: 1704370 | cad | 0 |  |  | 3 | 3
|  | wbs_s-01: ER - wbs_s-02: P00 - Id: 1704405 | cad | 0 |  |  | 3 | 3
|  | wbs_s-01: ER - wbs_s-02: P00 - Id: 1704406 | cad | 0 |  |  | 3 | 3
|  | wbs_s-01: ER - wbs_s-02: P00 - Id: 1704445 | cad | 0 |  |  | 3 | 3
|  | wbs_s-01: ER - wbs_s-02: P00 - Id: 1704446 | cad | 0 |  |  | 3 | 3
|  | wbs_s-01: ER - wbs_s-02: P00 - Id: 1704454 | cad | 0 |  |  | 3 | 3
|  | wbs_s-01: ER - wbs_s-02: P00 - Id: 1704459 | cad | 0 |  |  | 3 | 3
|  | wbs_s-01: ER - wbs_s-02: P00 - Id: 1704464 | cad | 0 |  |  | 3 | 3
|  | wbs_s-01: ER - wbs_s-02: P00 - Id: 1704469 | cad | 0 |  |  | 3 | 3
|  | wbs_s-01: ER - wbs_s-02: P00 - Id: 1704474 | cad | 0 |  |  | 3 | 3
|  | wbs_s-01: ER - wbs_s-02: P00 - Id: 1704479 | cad | 0 |  |  | 3 | 3
|  | wbs_s-01: ER - wbs_s-02: P00 - Id: 1704484 | cad | 0 |  |  | 3 | 3
|  | wbs_s-01: ER - wbs_s-02: P00 - Id: 1704489 | cad | 0 |  |  | 3 | 3
|  | wbs_s-01: ER - wbs_s-02: P00 - Id: 1704494 | cad | 0 |  |  | 3 | 3
|  |  | cad |  |  |  |  | 0
|  | Totale | cad |  |  |  |  | 156 | 52.56 | 8199.36
|  | Totale Piano Terra | [7 empty] | 53326.26
| P01 | Piano Primo
| F01.5.03.015 | SCATOLE PER APPARECCHI[015015] Scatola in resina, per alloggiamento apparecchi:
246 | F01.5.03.015.b | [015015b] da incasso 3 posti, serie componibile
|  | n.3 prese RJ45 | cad |  |  |  |  | 0
|  | wbs_s-01: ER - wbs_s-02: P01 - Id: 1344542 | cad | 0 |  |  |  | 1
|  | wbs_s-01: ER - wbs_s-02: P01 - Id: 1344554 | cad | 0 |  |  |  | 1
|  | wbs_s-01: ER - wbs_s-02: P01 - Id: 1344568 | cad | 0 |  |  |  | 1
|  | wbs_s-01: ER - wbs_s-02: P01 - Id: 1344585 | cad | 0 |  |  |  | 1
|  | wbs_s-01: ER - wbs_s-02: P01 - Id: 1344753 | cad | 0 |  |  |  | 1
|  | wbs_s-01: ER - wbs_s-02: P01 - Id: 1474513 | cad | 0 |  |  |  | 1
|  | wbs_s-01: ER - wbs_s-02: P01 - Id: 1474514 | cad | 0 |  |  |  | 1
|  | wbs_s-01: ER - wbs_s-02: P01 - Id: 1704726 | cad | 0 |  |  |  | 1
|  | wbs_s-01: ER - wbs_s-02: P01 - Id: 1704749 | cad | 0 |  |  |  | 1
|  | wbs_s-01: ER - wbs_s-02: P01 - Id: 1704908 | cad | 0 |  |  |  | 1
|  | wbs_s-01: ER - wbs_s-02: P01 - Id: 1704955 | cad | 0 |  |  |  | 1
|  | wbs_s-01: ER - wbs_s-02: P01 - Id: 1705047 | cad | 0 |  |  |  | 1
|  | wbs_s-01: ER - wbs_s-02: P01 - Id: 1705081 | cad | 0 |  |  |  | 1
|  |  | cad |  |  |  |  | 0
|  | Totale | cad |  |  |  |  | 13 | 6.42 | 83.46
247 | F01.5.03.015.j | [015015j] da parete completa di passacavi, grado di protezione IP 40, a 3 posti, serie componibile
|  | n.1 presa RJ45 - IP40 a vista | cad |  |  |  |  | 0
|  | wbs_s-01: ER - wbs_s-02: P01 - Id: 1854633 | cad | 0 |  |  |  | 1
|  |  | cad |  |  |  |  | 0
|  | n.3 prese RJ45 - IP40 a vista | cad |  |  |  |  | 0
|  | wbs_s-01: ER - wbs_s-02: P01 - Id: 1344710 | cad | 0 |  |  |  | 1
|  | wbs_s-01: ER - wbs_s-02: P01 - Id: 1344720 | cad | 0 |  |  |  | 1
|  | wbs_s-01: ER - wbs_s-02: P01 - Id: 1474569 | cad | 0 |  |  |  | 1
|  | wbs_s-01: ER - wbs_s-02: P01 - Id: 1474578 | cad | 0 |  |  |  | 1
|  | wbs_s-01: ER - wbs_s-02: P01 - Id: 1474588 | cad | 0 |  |  |  | 1
|  | wbs_s-01: ER - wbs_s-02: P01 - Id: 1474591 | cad | 0 |  |  |  | 1
|  | wbs_s-01: ER - wbs_s-02: P01 - Id: 1474594 | cad | 0 |  |  |  | 1
|  | wbs_s-01: ER - wbs_s-02: P01 - Id: 1474597 | cad | 0 |  |  |  | 1
|  | wbs_s-01: ER - wbs_s-02: P01 - Id: 1474606 | cad | 0 |  |  |  | 1
|  | wbs_s-01: ER - wbs_s-02: P01 - Id: 1474609 | cad | 0 |  |  |  | 1
|  | wbs_s-01: ER - wbs_s-02: P01 - Id: 1474612 | cad | 0 |  |  |  | 1
|  | wbs_s-01: ER - wbs_s-02: P01 - Id: 1474615 | cad | 0 |  |  |  | 1
|  | wbs_s-01: ER - wbs_s-02: P01 - Id: 1474618 | cad | 0 |  |  |  | 1
|  | wbs_s-01: ER - wbs_s-02: P01 - Id: 1474636 | cad | 0 |  |  |  | 1
|  | wbs_s-01: ER - wbs_s-02: P01 - Id: 1704538 | cad | 0 |  |  |  | 1
|  | wbs_s-01: ER - wbs_s-02: P01 - Id: 1704634 | cad | 0 |  |  |  | 1
|  | wbs_s-01: ER - wbs_s-02: P01 - Id: 1705109 | cad | 0 |  |  |  | 1
|  | wbs_s-01: ER - wbs_s-02: P01 - Id: 1705155 | cad | 0 |  |  |  | 1
|  | wbs_s-01: ER - wbs_s-02: P01 - Id: 1705336 | cad | 0 |  |  |  | 1
|  | wbs_s-01: ER - wbs_s-02: P01 - Id: 1705341 | cad | 0 |  |  |  | 1
|  | wbs_s-01: ER - wbs_s-02: P01 - Id: 1705346 | cad | 0 |  |  |  | 1
|  | wbs_s-01: ER - wbs_s-02: P01 - Id: 1705387 | cad | 0 |  |  |  | 1
|  | wbs_s-01: ER - wbs_s-02: P01 - Id: 1705392 | cad | 0 |  |  |  | 1
|  | wbs_s-01: ER - wbs_s-02: P01 - Id: 1705397 | cad | 0 |  |  |  | 1
|  | wbs_s-01: ER - wbs_s-02: P01 - Id: 1705402 | cad | 0 |  |  |  | 1
|  | wbs_s-01: ER - wbs_s-02: P01 - Id: 1705407 | cad | 0 |  |  |  | 1
|  | wbs_s-01: ER - wbs_s-02: P01 - Id: 1961739 | cad | 0 |  |  |  | 1
|  |  | cad |  |  |  |  | 0
|  | Totale | cad |  |  |  |  | 28 | 11.98 | 335.44
| F01.5.03.016 | SCATOLE PER APPARECCHI[015016] Accessori per scatole:
248 | F01.5.03.016.a | [015016a] supporto in resina 1 ÷ 3 posti
|  | vedi voce n. 201480 | cad | 0 |  |  |  | 13
|  | Totale | cad |  |  |  |  | 13 | 4.45 | 57.85
249 | F01.5.03.016.e | [015016e] placca in resina 1 ÷ 3 posti
|  | Gruppi 3 RJ45 | cad |  |  |  |  | 0
|  | vedi voce n. 201480 | cad | 0 |  |  |  | 13
|  | Totale | cad |  |  |  |  | 13 | 7.69 | 99.97
250 | F01.5.03.016.k | [015016k] copriforo in resina, con o senza foro passacavo
|  | n.1 presa RJ45 - IP40 a vista | cad |  |  |  |  | 0
|  | wbs_s-01: ER - wbs_s-02: P01 - Id: 1854633 | cad | 0 |  |  | 2 | 2
|  |  | cad |  |  |  |  | 0
|  | Totale | cad |  |  |  |  | 2 | 7.14 | 14.28
| F02.5.08.156 | TUBI IN MATERIALE PLASTICO[025156] Tubo isolante flessibile in pvc autoestinguente, conforme CEI EN 50086, serie media, installato ad incasso, inclusi gli oneri di fissaggio nella traccia aperta ed escluse le opere murarie, del Ø nominale di:
251 | F02.5.08.156.c | [025156c] 25 mm
|  | Corrugati prese dati - valutazione 5m/presa | m |  |  |  |  | 0
|  | vedi voce n. 201480 | m | 0 | 5 |  |  | 65
|  | Totale | m |  |  |  |  | 65 | 5.05 | 328.25
252 | F02.5.08.156.c | [025156c] 25 mm
|  | Corrugati prese dati - valutazione 5m/presa | m |  |  |  |  | 0
|  | vedi voce n. 201550 | m | 0 | 5 |  |  | 140
|  | Totale | m |  |  |  |  | 140 | 5.05 | 707
| F09.5.08.101 | CABLAGGIO STRUTTURATO[095101] Cavo UTP non schermato, multicoppie, conduttori in rame 24 AWG, conforme ISO-IEC 11801, installato in canalina o tubazione, queste escluse:
253 | F09.5.08.101.a | [095101a] 4 coppie, guaina in pvc, cat. 6, classe di reazione al fuoco Eca
|  | Cavo UTP (valutazione 60m per presa RJ45) | m |  |  |  |  | 0
|  | vedi voce n. 201520 | m | 0 | 60 |  |  | 2340
|  | Totale | m |  |  |  |  | 2340 | 2.4 | 5616
254 | F09.5.08.101.a | [095101a] 4 coppie, guaina in pvc, cat. 6, classe di reazione al fuoco Eca
|  | Cavo UTP (valutazione 60m per presa RJ45) | m |  |  |  |  | 0
|  | vedi voce n. 201570 | m | 0 | 60 |  |  | 1680
|  | Totale | m |  |  |  |  | 1680 | 2.4 | 4032
| F09.5.08 | CABLAGGIO STRUTTURATO
255 | F09.5.08.113 | [095113] Attestazione di cavo UTP o FTP 4 coppie su connettore RJ45 cat. 6 conforme ISO IEC 11801 questo incluso
|  | Attestazione di punti dati | cad |  |  |  |  | 0
|  | vedi voce n. 201520 | cad | 0 |  |  | 2 | 78
|  | Totale | cad |  |  |  |  | 78 | 8.24 | 642.72
256 | F09.5.08.113 | [095113] Attestazione di cavo UTP o FTP 4 coppie su connettore RJ45 cat. 6 conforme ISO IEC 11801 questo incluso
|  | Attestazione di punti dati | cad |  |  |  |  | 0
|  | vedi voce n. 201570 | cad | 0 |  |  | 2 | 56
|  | Totale | cad |  |  |  |  | 56 | 8.24 | 461.44
| F09.5.08.127 | CABLAGGIO STRUTTURATO[095127] Presa modulare 8 pin tipo RJ45, in ABS: installata in scatola da parete o da incasso, completa di supporto e placca in resina:
257 | F09.5.08.127.a | [095127a] cat. 6, per cavi UTP
|  | n.3 prese RJ45 | cad |  |  |  |  | 0
|  | wbs_s-01: ER - wbs_s-02: P01 - Id: 1344542 | cad | 0 |  |  | 3 | 3
|  | wbs_s-01: ER - wbs_s-02: P01 - Id: 1344554 | cad | 0 |  |  | 3 | 3
|  | wbs_s-01: ER - wbs_s-02: P01 - Id: 1344568 | cad | 0 |  |  | 3 | 3
|  | wbs_s-01: ER - wbs_s-02: P01 - Id: 1344585 | cad | 0 |  |  | 3 | 3
|  | wbs_s-01: ER - wbs_s-02: P01 - Id: 1344753 | cad | 0 |  |  | 3 | 3
|  | wbs_s-01: ER - wbs_s-02: P01 - Id: 1474513 | cad | 0 |  |  | 3 | 3
|  | wbs_s-01: ER - wbs_s-02: P01 - Id: 1474514 | cad | 0 |  |  | 3 | 3
|  | wbs_s-01: ER - wbs_s-02: P01 - Id: 1704726 | cad | 0 |  |  | 3 | 3
|  | wbs_s-01: ER - wbs_s-02: P01 - Id: 1704749 | cad | 0 |  |  | 3 | 3
|  | wbs_s-01: ER - wbs_s-02: P01 - Id: 1704908 | cad | 0 |  |  | 3 | 3
|  | wbs_s-01: ER - wbs_s-02: P01 - Id: 1704955 | cad | 0 |  |  | 3 | 3
|  | wbs_s-01: ER - wbs_s-02: P01 - Id: 1705047 | cad | 0 |  |  | 3 | 3
|  | wbs_s-01: ER - wbs_s-02: P01 - Id: 1705081 | cad | 0 |  |  | 3 | 3
|  |  | cad |  |  |  |  | 0
|  | Totale | cad |  |  |  |  | 39 | 52.56 | 2049.84
258 | F09.5.08.127.a | [095127a] cat. 6, per cavi UTP
|  | n.1 presa RJ45 - IP40 a vista | cad |  |  |  |  | 0
|  | wbs_s-01: ER - wbs_s-02: P01 - Id: 1854633 | cad | 0 |  |  | 1 | 1
|  |  | cad |  |  |  |  | 0
|  | n.3 prese RJ45 - IP40 a vista | cad |  |  |  |  | 0
|  | wbs_s-01: ER - wbs_s-02: P01 - Id: 1344710 | cad | 0 |  |  |  | 1
|  | wbs_s-01: ER - wbs_s-02: P01 - Id: 1344720 | cad | 0 |  |  |  | 1
|  | wbs_s-01: ER - wbs_s-02: P01 - Id: 1474569 | cad | 0 |  |  |  | 1
|  | wbs_s-01: ER - wbs_s-02: P01 - Id: 1474578 | cad | 0 |  |  |  | 1
|  | wbs_s-01: ER - wbs_s-02: P01 - Id: 1474588 | cad | 0 |  |  |  | 1
|  | wbs_s-01: ER - wbs_s-02: P01 - Id: 1474591 | cad | 0 |  |  |  | 1
|  | wbs_s-01: ER - wbs_s-02: P01 - Id: 1474594 | cad | 0 |  |  |  | 1
|  | wbs_s-01: ER - wbs_s-02: P01 - Id: 1474597 | cad | 0 |  |  |  | 1
|  | wbs_s-01: ER - wbs_s-02: P01 - Id: 1474606 | cad | 0 |  |  |  | 1
|  | wbs_s-01: ER - wbs_s-02: P01 - Id: 1474609 | cad | 0 |  |  |  | 1
|  | wbs_s-01: ER - wbs_s-02: P01 - Id: 1474612 | cad | 0 |  |  |  | 1
|  | wbs_s-01: ER - wbs_s-02: P01 - Id: 1474615 | cad | 0 |  |  |  | 1
|  | wbs_s-01: ER - wbs_s-02: P01 - Id: 1474618 | cad | 0 |  |  |  | 1
|  | wbs_s-01: ER - wbs_s-02: P01 - Id: 1474636 | cad | 0 |  |  |  | 1
|  | wbs_s-01: ER - wbs_s-02: P01 - Id: 1704538 | cad | 0 |  |  |  | 1
|  | wbs_s-01: ER - wbs_s-02: P01 - Id: 1704634 | cad | 0 |  |  |  | 1
|  | wbs_s-01: ER - wbs_s-02: P01 - Id: 1705109 | cad | 0 |  |  |  | 1
|  | wbs_s-01: ER - wbs_s-02: P01 - Id: 1705155 | cad | 0 |  |  |  | 1
|  | wbs_s-01: ER - wbs_s-02: P01 - Id: 1705336 | cad | 0 |  |  |  | 1
|  | wbs_s-01: ER - wbs_s-02: P01 - Id: 1705341 | cad | 0 |  |  |  | 1
|  | wbs_s-01: ER - wbs_s-02: P01 - Id: 1705346 | cad | 0 |  |  |  | 1
|  | wbs_s-01: ER - wbs_s-02: P01 - Id: 1705387 | cad | 0 |  |  |  | 1
|  | wbs_s-01: ER - wbs_s-02: P01 - Id: 1705392 | cad | 0 |  |  |  | 1
|  | wbs_s-01: ER - wbs_s-02: P01 - Id: 1705397 | cad | 0 |  |  |  | 1
|  | wbs_s-01: ER - wbs_s-02: P01 - Id: 1705402 | cad | 0 |  |  |  | 1
|  | wbs_s-01: ER - wbs_s-02: P01 - Id: 1705407 | cad | 0 |  |  |  | 1
|  | wbs_s-01: ER - wbs_s-02: P01 - Id: 1961739 | cad | 0 |  |  |  | 1
|  |  | cad |  |  |  |  | 0
|  | Totale | cad |  |  |  |  | 28 | 52.56 | 1471.68
|  | Totale Piano Primo | [7 empty] | 15899.93
|  | Totale Punti dati | [7 empty] | 69226.19
| 414.QP | Quadri di permutazione
| P00 | Piano Terra
4E.414.CS
259 | 4E.414.CS.01 | Fornitura e posa in opera di quadro di permutazione di piano. Struttura in carpenteria metallica per posa a pavimento. Capienza 36 unità Rack. N. 10 pannelli di permutazione 24 unità per prese RJ45 CAT6 apparati attivi. Dimensioni 600x600x2000mm. Grado di protezione IP20.
|  | Quadro di permutazione | cad |  |  |  |  | 0
|  | wbs_s-01: ER - wbs_s-02: P00 - Id: 1739936 | cad | 0 |  |  |  | 1
|  | wbs_s-01: ER - wbs_s-02: P00 - Id: 1739962 | cad | 0 |  |  |  | 1
|  | wbs_s-01: ER - wbs_s-02: P00 - Id: 1739983 | cad | 0 |  |  |  | 1
|  |  | cad |  |  |  |  | 0
|  | Totale | cad |  |  |  |  | 3 | 8941.9 | 26825.7
|  | Totale Piano Terra | [7 empty] | 26825.7
| P01 | Piano Primo
4E.414.CS
260 | 4E.414.CS.01 | Fornitura e posa in opera di quadro di permutazione di piano. Struttura in carpenteria metallica per posa a pavimento. Capienza 36 unità Rack. N. 10 pannelli di permutazione 24 unità per prese RJ45 CAT6 apparati attivi. Dimensioni 600x600x2000mm. Grado di protezione IP20.
|  | Quadro di permutazione | cad |  |  |  |  | 0
|  | wbs_s-01: ER - wbs_s-02: P01 - Id: 1539672 | cad | 0 |  |  |  | 1
|  | wbs_s-01: ER - wbs_s-02: P01 - Id: 1541854 | cad | 0 |  |  |  | 1
|  | wbs_s-01: ER - wbs_s-02: P01 - Id: 1545575 | cad | 0 |  |  |  | 1
|  |  | cad |  |  |  |  | 0
|  | Totale | cad |  |  |  |  | 3 | 8941.9 | 26825.7
|  | Totale Piano Primo | [7 empty] | 26825.7
|  | Totale Quadri di permutazione | [7 empty] | 53651.4
|  | Totale Trasmissione dati e TV | [7 empty] | 136740.19
| 416 | Illuminazione
| 416.IL | Corpi illuminanti
| P00 | Piano Terra
4E.416.IL
261 | 4E.416.IL.01 | Fornitura e posa di Corpo illuminante da incasso in acciaio zincato a caldo, verniciato in poliestere di colore bianco. Dimensioni: 596x596 mm, altezza 80 mm. Cornice perimetrale in alluminio verniciato bianco, guarnizione di tenuta, apertura a cerniera. Schermo piano microprismatizzato in metacrilato trasparente, plurilenticolare esternamente, anabbagliante. Cablaggio elettronico DALI. Grado di protezione IP54. LED 4x10W. UGR<19. CRI>80. 4000K. Flusso luminoso dell'apparecchio 4292lm. Potenza dell' apparecchio 45W.
|  | Corpo illuminante tipo 3FFILIPPI cod.21587 o similare | cad |  |  |  |  | 0
|  | wbs_s01: ER - wbs_s02: P00 - wbs_t_completa: 416.IL.0015 - Id: 1000389 | cad | 0 |  |  |  | 1
|  | wbs_s01: ER - wbs_s02: P00 - wbs_t_completa: 416.IL.0015 - Id: 1000433 | cad | 0 |  |  |  | 1
|  | wbs_s01: ER - wbs_s02: P00 - wbs_t_completa: 416.IL.0015 - Id: 1000455 | cad | 0 |  |  |  | 1
|  | wbs_s01: ER - wbs_s02: P00 - wbs_t_completa: 416.IL.0015 - Id: 1000469 | cad | 0 |  |  |  | 1
|  | wbs_s01: ER - wbs_s02: P00 - wbs_t_completa: 416.IL.0015 - Id: 1000471 | cad | 0 |  |  |  | 1
|  | wbs_s01: ER - wbs_s02: P00 - wbs_t_completa: 416.IL.0015 - Id: 1000472 | cad | 0 |  |  |  | 1
|  | wbs_s01: ER - wbs_s02: P00 - wbs_t_completa: 416.IL.0015 - Id: 1000494 | cad | 0 |  |  |  | 1
|  | wbs_s01: ER - wbs_s02: P00 - wbs_t_completa: 416.IL.0015 - Id: 1000495 | cad | 0 |  |  |  | 1
|  | wbs_s01: ER - wbs_s02: P00 - wbs_t_completa: 416.IL.0015 - Id: 1000496 | cad | 0 |  |  |  | 1
|  | wbs_s01: ER - wbs_s02: P00 - wbs_t_completa: 416.IL.0015 - Id: 1000547 | cad | 0 |  |  |  | 1
|  | wbs_s01: ER - wbs_s02: P00 - wbs_t_completa: 416.IL.0015 - Id: 1000548 | cad | 0 |  |  |  | 1
|  | wbs_s01: ER - wbs_s02: P00 - wbs_t_completa: 416.IL.0015 - Id: 1000550 | cad | 0 |  |  |  | 1
|  | wbs_s01: ER - wbs_s02: P00 - wbs_t_completa: 416.IL.0015 - Id: 1000551 | cad | 0 |  |  |  | 1
|  | wbs_s01: ER - wbs_s02: P00 - wbs_t_completa: 416.IL.0015 - Id: 1000553 | cad | 0 |  |  |  | 1
|  | wbs_s01: ER - wbs_s02: P00 - wbs_t_completa: 416.IL.0015 - Id: 1000554 | cad | 0 |  |  |  | 1
|  | wbs_s01: ER - wbs_s02: P00 - wbs_t_completa: 416.IL.0015 - Id: 1000819 | cad | 0 |  |  |  | 1
|  | wbs_s01: ER - wbs_s02: P00 - wbs_t_completa: 416.IL.0015 - Id: 1000820 | cad | 0 |  |  |  | 1
|  | wbs_s01: ER - wbs_s02: P00 - wbs_t_completa: 416.IL.0015 - Id: 1000821 | cad | 0 |  |  |  | 1
|  | wbs_s01: ER - wbs_s02: P00 - wbs_t_completa: 416.IL.0015 - Id: 1000822 | cad | 0 |  |  |  | 1
|  | wbs_s01: ER - wbs_s02: P00 - wbs_t_completa: 416.IL.0015 - Id: 1000823 | cad | 0 |  |  |  | 1
|  | wbs_s01: ER - wbs_s02: P00 - wbs_t_completa: 416.IL.0015 - Id: 1000824 | cad | 0 |  |  |  | 1
|  | wbs_s01: ER - wbs_s02: P00 - wbs_t_completa: 416.IL.0015 - Id: 1000825 | cad | 0 |  |  |  | 1
|  | wbs_s01: ER - wbs_s02: P00 - wbs_t_completa: 416.IL.0015 - Id: 1000826 | cad | 0 |  |  |  | 1
|  | wbs_s01: ER - wbs_s02: P00 - wbs_t_completa: 416.IL.0015 - Id: 1000827 | cad | 0 |  |  |  | 1
|  | wbs_s01: ER - wbs_s02: P00 - wbs_t_completa: 416.IL.0015 - Id: 1000931 | cad | 0 |  |  |  | 1
|  | wbs_s01: ER - wbs_s02: P00 - wbs_t_completa: 416.IL.0015 - Id: 1000932 | cad | 0 |  |  |  | 1
|  | wbs_s01: ER - wbs_s02: P00 - wbs_t_completa: 416.IL.0015 - Id: 1000933 | cad | 0 |  |  |  | 1
|  | wbs_s01: ER - wbs_s02: P00 - wbs_t_completa: 416.IL.0015 - Id: 1000934 | cad | 0 |  |  |  | 1
|  | wbs_s01: ER - wbs_s02: P00 - wbs_t_completa: 416.IL.0015 - Id: 1000935 | cad | 0 |  |  |  | 1
|  | wbs_s01: ER - wbs_s02: P00 - wbs_t_completa: 416.IL.0015 - Id: 1000936 | cad | 0 |  |  |  | 1
|  | wbs_s01: ER - wbs_s02: P00 - wbs_t_completa: 416.IL.0015 - Id: 1000937 | cad | 0 |  |  |  | 1
|  | wbs_s01: ER - wbs_s02: P00 - wbs_t_completa: 416.IL.0015 - Id: 1000938 | cad | 0 |  |  |  | 1
|  | wbs_s01: ER - wbs_s02: P00 - wbs_t_completa: 416.IL.0015 - Id: 1000939 | cad | 0 |  |  |  | 1
|  | wbs_s01: ER - wbs_s02: P00 - wbs_t_completa: 416.IL.0015 - Id: 1581153 | cad | 0 |  |  |  | 1
|  | wbs_s01: ER - wbs_s02: P00 - wbs_t_completa: 416.IL.0015 - Id: 1581154 | cad | 0 |  |  |  | 1
|  | wbs_s01: ER - wbs_s02: P00 - wbs_t_completa: 416.IL.0015 - Id: 1581155 | cad | 0 |  |  |  | 1
|  |  | cad |  |  |  |  | 0
|  | Totale | cad |  |  |  |  | 36 | 313.41 | 11282.76
262 | 4E.416.IL.02 | Fornitura e posa di Corpo illuminante da incasso in acciaio zincato a caldo, verniciato in poliestere di colore bianco. Dimensioni: 599x599 mm, altezza 95 mm. Cornice perimetrale in acciaio inox verniciato di colore bianco. Recuperatore di flusso in alluminio a specchio ad alta riflessione. Vetro stampato VS, non combustibile, spessore 4 mm, temprato, anabbagliante. Cablaggio elettronico DALI. Grado di protezione IP65. LED 6x10W. UGR<19. CRI>90. 4000K. Flusso luminoso dell'apparecchio 6619lm. Potenza dell' apparecchio 70W.
|  | Corpo illuminante tipo 3FFILIPPI cod.21545 o similare | cad |  |  |  |  | 0
|  | wbs_s01: ER - wbs_s02: P00 - wbs_t_completa: 416.IL.0020 - Id: 1000036 | cad | 0 |  |  |  | 1
|  | wbs_s01: ER - wbs_s02: P00 - wbs_t_completa: 416.IL.0020 - Id: 1000037 | cad | 0 |  |  |  | 1
|  | wbs_s01: ER - wbs_s02: P00 - wbs_t_completa: 416.IL.0020 - Id: 1000045 | cad | 0 |  |  |  | 1
|  | wbs_s01: ER - wbs_s02: P00 - wbs_t_completa: 416.IL.0020 - Id: 1000046 | cad | 0 |  |  |  | 1
|  | wbs_s01: ER - wbs_s02: P00 - wbs_t_completa: 416.IL.0020 - Id: 1000050 | cad | 0 |  |  |  | 1
|  | wbs_s01: ER - wbs_s02: P00 - wbs_t_completa: 416.IL.0020 - Id: 1000051 | cad | 0 |  |  |  | 1
|  | wbs_s01: ER - wbs_s02: P00 - wbs_t_completa: 416.IL.0020 - Id: 1000052 | cad | 0 |  |  |  | 1
|  | wbs_s01: ER - wbs_s02: P00 - wbs_t_completa: 416.IL.0020 - Id: 1000053 | cad | 0 |  |  |  | 1
|  | wbs_s01: ER - wbs_s02: P00 - wbs_t_completa: 416.IL.0020 - Id: 1000054 | cad | 0 |  |  |  | 1
|  | wbs_s01: ER - wbs_s02: P00 - wbs_t_completa: 416.IL.0020 - Id: 1000055 | cad | 0 |  |  |  | 1
|  | wbs_s01: ER - wbs_s02: P00 - wbs_t_completa: 416.IL.0020 - Id: 1000155 | cad | 0 |  |  |  | 1
|  | wbs_s01: ER - wbs_s02: P00 - wbs_t_completa: 416.IL.0020 - Id: 2841438 | cad | 0 |  |  |  | 1
|  | wbs_s01: ER - wbs_s02: P00 - wbs_t_completa: 416.IL.0020 - Id: 2841439 | cad | 0 |  |  |  | 1
|  | wbs_s01: ER - wbs_s02: P00 - wbs_t_completa: 416.IL.0020 - Id: 2871437 | cad | 0 |  |  |  | 1
|  | wbs_s01: ER - wbs_s02: P00 - wbs_t_completa: 416.IL.0020 - Id: 999940 | cad | 0 |  |  |  | 1
|  | wbs_s01: ER - wbs_s02: P00 - wbs_t_completa: 416.IL.0020 - Id: 999941 | cad | 0 |  |  |  | 1
|  |  | cad |  |  |  |  | 0
|  | Totale | cad |  |  |  |  | 16 | 834.65 | 13354.4
263 | 4E.416.IL.03 | Fornitura e posa di Corpo illuminante da incasso in acciaio zincato a caldo, verniciato in poliestere di colore bianco. Dimensioni: 599x599 mm, altezza 95 mm. Cornice perimetrale in acciaio inox verniciato di colore bianco. Recuperatore di flusso in alluminio a specchio ad alta riflessione. Vetro stampato VS, non combustibile, spessore 4 mm, temprato, anabbagliante. Cablaggio elettronico DALI. Grado di protezione IP65. LED 6x10W. UGR<19. CRI>80. 4000K. Flusso luminoso dell'apparecchio 8274lm. Potenza dell' apparecchio 70W.
|  | Corpo illuminante tipo 3FFILIPPI cod.21538 o similare | cad |  |  |  |  | 0
|  | wbs_s01: ER - wbs_s02: P00 - wbs_t_completa: 416.IL.0025 - Id: 1002465 | cad | 0 |  |  |  | 1
|  | wbs_s01: ER - wbs_s02: P00 - wbs_t_completa: 416.IL.0025 - Id: 1025825 | cad | 0 |  |  |  | 1
|  | wbs_s01: ER - wbs_s02: P00 - wbs_t_completa: 416.IL.0025 - Id: 1025826 | cad | 0 |  |  |  | 1
|  | wbs_s01: ER - wbs_s02: P00 - wbs_t_completa: 416.IL.0025 - Id: 1025827 | cad | 0 |  |  |  | 1
|  | wbs_s01: ER - wbs_s02: P00 - wbs_t_completa: 416.IL.0025 - Id: 1025828 | cad | 0 |  |  |  | 1
|  | wbs_s01: ER - wbs_s02: P00 - wbs_t_completa: 416.IL.0025 - Id: 1025829 | cad | 0 |  |  |  | 1
|  | wbs_s01: ER - wbs_s02: P00 - wbs_t_completa: 416.IL.0025 - Id: 1025830 | cad | 0 |  |  |  | 1
|  | wbs_s01: ER - wbs_s02: P00 - wbs_t_completa: 416.IL.0025 - Id: 1025831 | cad | 0 |  |  |  | 1
|  | wbs_s01: ER - wbs_s02: P00 - wbs_t_completa: 416.IL.0025 - Id: 1025832 | cad | 0 |  |  |  | 1
|  | wbs_s01: ER - wbs_s02: P00 - wbs_t_completa: 416.IL.0025 - Id: 1025833 | cad | 0 |  |  |  | 1
|  | wbs_s01: ER - wbs_s02: P00 - wbs_t_completa: 416.IL.0025 - Id: 1025834 | cad | 0 |  |  |  | 1
|  | wbs_s01: ER - wbs_s02: P00 - wbs_t_completa: 416.IL.0025 - Id: 1025836 | cad | 0 |  |  |  | 1
|  | wbs_s01: ER - wbs_s02: P00 - wbs_t_completa: 416.IL.0025 - Id: 980271 | cad | 0 |  |  |  | 1
|  | wbs_s01: ER - wbs_s02: P00 - wbs_t_completa: 416.IL.0025 - Id: 980337 | cad | 0 |  |  |  | 1
|  | wbs_s01: ER - wbs_s02: P00 - wbs_t_completa: 416.IL.0025 - Id: 980348 | cad | 0 |  |  |  | 1
|  | wbs_s01: ER - wbs_s02: P00 - wbs_t_completa: 416.IL.0025 - Id: 980444 | cad | 0 |  |  |  | 1
|  | wbs_s01: ER - wbs_s02: P00 - wbs_t_completa: 416.IL.0025 - Id: 980446 | cad | 0 |  |  |  | 1
|  | wbs_s01: ER - wbs_s02: P00 - wbs_t_completa: 416.IL.0025 - Id: 980447 | cad | 0 |  |  |  | 1
|  | wbs_s01: ER - wbs_s02: P00 - wbs_t_completa: 416.IL.0025 - Id: 980473 | cad | 0 |  |  |  | 1
|  | wbs_s01: ER - wbs_s02: P00 - wbs_t_completa: 416.IL.0025 - Id: 980475 | cad | 0 |  |  |  | 1
|  | wbs_s01: ER - wbs_s02: P00 - wbs_t_completa: 416.IL.0025 - Id: 999549 | cad | 0 |  |  |  | 1
|  | wbs_s01: ER - wbs_s02: P00 - wbs_t_completa: 416.IL.0025 - Id: 999550 | cad | 0 |  |  |  | 1
|  |  | cad |  |  |  |  | 0
|  | Totale | cad |  |  |  |  | 22 | 856.53 | 18843.66
264 | 4E.416.IL.07 | Fornitura e posa di Corpo illuminante da incasso. Dissipatore passivo di calore in pressofusione di alluminio, sovradimensionato, per una ottimale gestione termica del modulo LED. Parabola ad anelli graduati/concentrici in policarbonato bianco. Ottica parabolica anodizzata brillantata in alluminio semispeculare, antiriflesso, antiridescente. Vetro opale smaltato, temprato, spessore 4 mm, bloccato a filo anello. Dimensioni: Ø 221mm, altezza 151mm. Cablaggio elettronico DALI. Grado di protezione IP44. UGR<27. CRI>80. 4000K. Flusso luminoso dell'apparecchio 2551lm. Potenza dell'apparecchio 34.2W.
|  | Corpo illuminante tipo 3FFILIPPI cod.37844 o similare | cad |  |  |  |  | 0
|  | wbs_s01: ER - wbs_s02: P00 - wbs_t_completa: 416.IL.0010 - Id: 1007221 | cad | 0 |  |  |  | 1
|  | wbs_s01: ER - wbs_s02: P00 - wbs_t_completa: 416.IL.0010 - Id: 1007340 | cad | 0 |  |  |  | 1
|  | wbs_s01: ER - wbs_s02: P00 - wbs_t_completa: 416.IL.0010 - Id: 1012387 | cad | 0 |  |  |  | 1
|  | wbs_s01: ER - wbs_s02: P00 - wbs_t_completa: 416.IL.0010 - Id: 1012389 | cad | 0 |  |  |  | 1
|  | wbs_s01: ER - wbs_s02: P00 - wbs_t_completa: 416.IL.0010 - Id: 1012401 | cad | 0 |  |  |  | 1
|  | wbs_s01: ER - wbs_s02: P00 - wbs_t_completa: 416.IL.0010 - Id: 1012402 | cad | 0 |  |  |  | 1
|  | wbs_s01: ER - wbs_s02: P00 - wbs_t_completa: 416.IL.0010 - Id: 1061879 | cad | 0 |  |  |  | 1
|  | wbs_s01: ER - wbs_s02: P00 - wbs_t_completa: 416.IL.0010 - Id: 1062337 | cad | 0 |  |  |  | 1
|  | wbs_s01: ER - wbs_s02: P00 - wbs_t_completa: 416.IL.0010 - Id: 1062345 | cad | 0 |  |  |  | 1
|  | wbs_s01: ER - wbs_s02: P00 - wbs_t_completa: 416.IL.0010 - Id: 1062719 | cad | 0 |  |  |  | 1
|  | wbs_s01: ER - wbs_s02: P00 - wbs_t_completa: 416.IL.0010 - Id: 1062743 | cad | 0 |  |  |  | 1
|  | wbs_s01: ER - wbs_s02: P00 - wbs_t_completa: 416.IL.0010 - Id: 1062744 | cad | 0 |  |  |  | 1
|  | wbs_s01: ER - wbs_s02: P00 - wbs_t_completa: 416.IL.0010 - Id: 1062754 | cad | 0 |  |  |  | 1
|  | wbs_s01: ER - wbs_s02: P00 - wbs_t_completa: 416.IL.0010 - Id: 1062755 | cad | 0 |  |  |  | 1
|  | wbs_s01: ER - wbs_s02: P00 - wbs_t_completa: 416.IL.0010 - Id: 1062763 | cad | 0 |  |  |  | 1
|  | wbs_s01: ER - wbs_s02: P00 - wbs_t_completa: 416.IL.0010 - Id: 1062764 | cad | 0 |  |  |  | 1
|  | wbs_s01: ER - wbs_s02: P00 - wbs_t_completa: 416.IL.0010 - Id: 1062770 | cad | 0 |  |  |  | 1
|  | wbs_s01: ER - wbs_s02: P00 - wbs_t_completa: 416.IL.0010 - Id: 1062771 | cad | 0 |  |  |  | 1
|  | wbs_s01: ER - wbs_s02: P00 - wbs_t_completa: 416.IL.0010 - Id: 1062856 | cad | 0 |  |  |  | 1
|  | wbs_s01: ER - wbs_s02: P00 - wbs_t_completa: 416.IL.0010 - Id: 1062925 | cad | 0 |  |  |  | 1
|  | wbs_s01: ER - wbs_s02: P00 - wbs_t_completa: 416.IL.0010 - Id: 1062929 | cad | 0 |  |  |  | 1
|  | wbs_s01: ER - wbs_s02: P00 - wbs_t_completa: 416.IL.0010 - Id: 1062931 | cad | 0 |  |  |  | 1
|  | wbs_s01: ER - wbs_s02: P00 - wbs_t_completa: 416.IL.0010 - Id: 1062935 | cad | 0 |  |  |  | 1
|  | wbs_s01: ER - wbs_s02: P00 - wbs_t_completa: 416.IL.0010 - Id: 1062937 | cad | 0 |  |  |  | 1
|  | wbs_s01: ER - wbs_s02: P00 - wbs_t_completa: 416.IL.0010 - Id: 1063035 | cad | 0 |  |  |  | 1
|  | wbs_s01: ER - wbs_s02: P00 - wbs_t_completa: 416.IL.0010 - Id: 1063037 | cad | 0 |  |  |  | 1
|  | wbs_s01: ER - wbs_s02: P00 - wbs_t_completa: 416.IL.0010 - Id: 1063038 | cad | 0 |  |  |  | 1
|  | wbs_s01: ER - wbs_s02: P00 - wbs_t_completa: 416.IL.0010 - Id: 1063040 | cad | 0 |  |  |  | 1
|  | wbs_s01: ER - wbs_s02: P00 - wbs_t_completa: 416.IL.0010 - Id: 1063041 | cad | 0 |  |  |  | 1
|  | wbs_s01: ER - wbs_s02: P00 - wbs_t_completa: 416.IL.0010 - Id: 1525626 | cad | 0 |  |  |  | 1
|  | wbs_s01: ER - wbs_s02: P00 - wbs_t_completa: 416.IL.0010 - Id: 2265741 | cad | 0 |  |  |  | 1
|  | wbs_s01: ER - wbs_s02: P00 - wbs_t_completa: 416.IL.0010 - Id: 2265798 | cad | 0 |  |  |  | 1
|  | wbs_s01: ER - wbs_s02: P00 - wbs_t_completa: 416.IL.0010 - Id: 2559981 | cad | 0 |  |  |  | 1
|  | wbs_s01: ER - wbs_s02: P00 - wbs_t_completa: 416.IL.0010 - Id: 2559982 | cad | 0 |  |  |  | 1
|  | wbs_s01: ER - wbs_s02: P00 - wbs_t_completa: 416.IL.0010 - Id: 2559990 | cad | 0 |  |  |  | 1
|  | wbs_s01: ER - wbs_s02: P00 - wbs_t_completa: 416.IL.0010 - Id: 2559991 | cad | 0 |  |  |  | 1
|  | wbs_s01: ER - wbs_s02: P00 - wbs_t_completa: 416.IL.0010 - Id: 2560009 | cad | 0 |  |  |  | 1
|  | wbs_s01: ER - wbs_s02: P00 - wbs_t_completa: 416.IL.0010 - Id: 2560042 | cad | 0 |  |  |  | 1
|  | wbs_s01: ER - wbs_s02: P00 - wbs_t_completa: 416.IL.0010 - Id: 2560051 | cad | 0 |  |  |  | 1
|  | wbs_s01: ER - wbs_s02: P00 - wbs_t_completa: 416.IL.0010 - Id: 2560059 | cad | 0 |  |  |  | 1
|  | wbs_s01: ER - wbs_s02: P00 - wbs_t_completa: 416.IL.0010 - Id: 2560067 | cad | 0 |  |  |  | 1
|  | wbs_s01: ER - wbs_s02: P00 - wbs_t_completa: 416.IL.0010 - Id: 2560075 | cad | 0 |  |  |  | 1
|  | wbs_s01: ER - wbs_s02: P00 - wbs_t_completa: 416.IL.0010 - Id: 2560083 | cad | 0 |  |  |  | 1
|  |  | cad |  |  |  |  | 0
|  | Totale | cad |  |  |  |  | 43 | 399.64 | 17184.52
265 | 4E.416.IL.08 | Fornitura e posa di Corpo illuminante da incasso. Dissipatore passivo di calore in pressofusione di alluminio, sovradimensionato, per una ottimale gestione termica del modulo LED. Parabola ad anelli graduati/concentrici in policarbonato bianco. Ottica parabolica anodizzata brillantata in alluminio semispeculare, antiriflesso, antiridescente. Vetro opale smaltato, temprato, spessore 4 mm, bloccato a filo anello. Dimensioni: Ø 221mm, altezza 103mm. Cablaggio elettronico DALI. Grado di protezione IP44. UGR<27. CRI>80. 4000K. Flusso luminoso dell'apparecchio 1466lm. Potenza dell'apparecchio 18.7W.
|  | Corpo illuminante tipo 3FFILIPPI cod.37769 o similare | cad |  |  |  |  | 0
|  | wbs_s01: ER - wbs_s02: P00 - wbs_t_completa: 416.IL.0005 - Id: 1013297 | cad | 0 |  |  |  | 1
|  | wbs_s01: ER - wbs_s02: P00 - wbs_t_completa: 416.IL.0005 - Id: 1013330 | cad | 0 |  |  |  | 1
|  | wbs_s01: ER - wbs_s02: P00 - wbs_t_completa: 416.IL.0005 - Id: 1013358 | cad | 0 |  |  |  | 1
|  | wbs_s01: ER - wbs_s02: P00 - wbs_t_completa: 416.IL.0005 - Id: 1013460 | cad | 0 |  |  |  | 1
|  | wbs_s01: ER - wbs_s02: P00 - wbs_t_completa: 416.IL.0005 - Id: 1013486 | cad | 0 |  |  |  | 1
|  | wbs_s01: ER - wbs_s02: P00 - wbs_t_completa: 416.IL.0005 - Id: 1013487 | cad | 0 |  |  |  | 1
|  | wbs_s01: ER - wbs_s02: P00 - wbs_t_completa: 416.IL.0005 - Id: 1013529 | cad | 0 |  |  |  | 1
|  | wbs_s01: ER - wbs_s02: P00 - wbs_t_completa: 416.IL.0005 - Id: 1013530 | cad | 0 |  |  |  | 1
|  |  | cad |  |  |  |  | 0
|  | Totale | cad |  |  |  |  | 8 | 357.17 | 2857.36
266 | 4E.416.IL.09 | Fornitura e posa di Proiettore a sospensione. Corpo in alluminio pressofuso con alettature di raffreddamento integrate nella copertura. Diffusore in vetro trasparente spessore 4 mm temperato. Cablaggio DALI. Dimensioni Ø400mm.Flusso luminoso 16340lm. Potenza apparecchio 87W.
|  | Corpo illuminante tipo DISANO cod.2885 (87W) o similare | cad |  |  |  |  | 0
|  | wbs_s01: ER - wbs_s02: P00 - wbs_t_completa: 416.IL.0035 - Id: 1565405 | cad | 0 |  |  |  | 1
|  | wbs_s01: ER - wbs_s02: P00 - wbs_t_completa: 416.IL.0035 - Id: 1565447 | cad | 0 |  |  |  | 1
|  | wbs_s01: ER - wbs_s02: P00 - wbs_t_completa: 416.IL.0035 - Id: 979097 | cad | 0 |  |  |  | 1
|  | wbs_s01: ER - wbs_s02: P00 - wbs_t_completa: 416.IL.0035 - Id: 979099 | cad | 0 |  |  |  | 1
|  | wbs_s01: ER - wbs_s02: P00 - wbs_t_completa: 416.IL.0035 - Id: 979101 | cad | 0 |  |  |  | 1
|  | wbs_s01: ER - wbs_s02: P00 - wbs_t_completa: 416.IL.0035 - Id: 979103 | cad | 0 |  |  |  | 1
|  | wbs_s01: ER - wbs_s02: P00 - wbs_t_completa: 416.IL.0035 - Id: 979105 | cad | 0 |  |  |  | 1
|  | wbs_s01: ER - wbs_s02: P00 - wbs_t_completa: 416.IL.0035 - Id: 979107 | cad | 0 |  |  |  | 1
|  | wbs_s01: ER - wbs_s02: P00 - wbs_t_completa: 416.IL.0035 - Id: 979159 | cad | 0 |  |  |  | 1
|  | wbs_s01: ER - wbs_s02: P00 - wbs_t_completa: 416.IL.0035 - Id: 979161 | cad | 0 |  |  |  | 1
|  | wbs_s01: ER - wbs_s02: P00 - wbs_t_completa: 416.IL.0035 - Id: 979163 | cad | 0 |  |  |  | 1
|  | wbs_s01: ER - wbs_s02: P00 - wbs_t_completa: 416.IL.0035 - Id: 979165 | cad | 0 |  |  |  | 1
|  | wbs_s01: ER - wbs_s02: P00 - wbs_t_completa: 416.IL.0035 - Id: 979291 | cad | 0 |  |  |  | 1
|  | wbs_s01: ER - wbs_s02: P00 - wbs_t_completa: 416.IL.0035 - Id: 979293 | cad | 0 |  |  |  | 1
|  |  | cad |  |  |  |  | 0
|  | Totale | cad |  |  |  |  | 14 | 430.53 | 6027.42
267 | 4E.416.IL.10 | Fornitura e posa di Proiettore a sospensione. Corpo in alluminio pressofuso con alettature di raffreddamento integrate nella copertura. Diffusore in vetro trasparente spessore 4 mm temperato. Cablaggio DALI. Dimensioni Ø400mm.Flusso luminoso 22024lm. Potenza apparecchio 129W.
|  | Corpo illuminante tipo DISANO cod.2885 (129W) o similare | cad |  |  |  |  | 0
|  | wbs_s01: ER - wbs_s02: P00 - wbs_t_completa: 416.IL.0040 - Id: 1001153 | cad | 0 |  |  |  | 1
|  | wbs_s01: ER - wbs_s02: P00 - wbs_t_completa: 416.IL.0040 - Id: 1001191 | cad | 0 |  |  |  | 1
|  | wbs_s01: ER - wbs_s02: P00 - wbs_t_completa: 416.IL.0040 - Id: 1001219 | cad | 0 |  |  |  | 1
|  | wbs_s01: ER - wbs_s02: P00 - wbs_t_completa: 416.IL.0040 - Id: 1001221 | cad | 0 |  |  |  | 1
|  | wbs_s01: ER - wbs_s02: P00 - wbs_t_completa: 416.IL.0040 - Id: 1001249 | cad | 0 |  |  |  | 1
|  | wbs_s01: ER - wbs_s02: P00 - wbs_t_completa: 416.IL.0040 - Id: 1001251 | cad | 0 |  |  |  | 1
|  | wbs_s01: ER - wbs_s02: P00 - wbs_t_completa: 416.IL.0040 - Id: 1001253 | cad | 0 |  |  |  | 1
|  | wbs_s01: ER - wbs_s02: P00 - wbs_t_completa: 416.IL.0040 - Id: 1001255 | cad | 0 |  |  |  | 1
|  | wbs_s01: ER - wbs_s02: P00 - wbs_t_completa: 416.IL.0040 - Id: 1001344 | cad | 0 |  |  |  | 1
|  | wbs_s01: ER - wbs_s02: P00 - wbs_t_completa: 416.IL.0040 - Id: 1001461 | cad | 0 |  |  |  | 1
|  | wbs_s01: ER - wbs_s02: P00 - wbs_t_completa: 416.IL.0040 - Id: 1001463 | cad | 0 |  |  |  | 1
|  | wbs_s01: ER - wbs_s02: P00 - wbs_t_completa: 416.IL.0040 - Id: 1001465 | cad | 0 |  |  |  | 1
|  | wbs_s01: ER - wbs_s02: P00 - wbs_t_completa: 416.IL.0040 - Id: 1001467 | cad | 0 |  |  |  | 1
|  | wbs_s01: ER - wbs_s02: P00 - wbs_t_completa: 416.IL.0040 - Id: 1025429 | cad | 0 |  |  |  | 1
|  | wbs_s01: ER - wbs_s02: P00 - wbs_t_completa: 416.IL.0040 - Id: 1025431 | cad | 0 |  |  |  | 1
|  | wbs_s01: ER - wbs_s02: P00 - wbs_t_completa: 416.IL.0040 - Id: 1025433 | cad | 0 |  |  |  | 1
|  | wbs_s01: ER - wbs_s02: P00 - wbs_t_completa: 416.IL.0040 - Id: 1025435 | cad | 0 |  |  |  | 1
|  | wbs_s01: ER - wbs_s02: P00 - wbs_t_completa: 416.IL.0040 - Id: 1025437 | cad | 0 |  |  |  | 1
|  | wbs_s01: ER - wbs_s02: P00 - wbs_t_completa: 416.IL.0040 - Id: 1025439 | cad | 0 |  |  |  | 1
|  | wbs_s01: ER - wbs_s02: P00 - wbs_t_completa: 416.IL.0040 - Id: 1025441 | cad | 0 |  |  |  | 1
|  | wbs_s01: ER - wbs_s02: P00 - wbs_t_completa: 416.IL.0040 - Id: 1025443 | cad | 0 |  |  |  | 1
|  | wbs_s01: ER - wbs_s02: P00 - wbs_t_completa: 416.IL.0040 - Id: 1025445 | cad | 0 |  |  |  | 1
|  | wbs_s01: ER - wbs_s02: P00 - wbs_t_completa: 416.IL.0040 - Id: 1025447 | cad | 0 |  |  |  | 1
|  | wbs_s01: ER - wbs_s02: P00 - wbs_t_completa: 416.IL.0040 - Id: 1025551 | cad | 0 |  |  |  | 1
|  | wbs_s01: ER - wbs_s02: P00 - wbs_t_completa: 416.IL.0040 - Id: 1025563 | cad | 0 |  |  |  | 1
|  | wbs_s01: ER - wbs_s02: P00 - wbs_t_completa: 416.IL.0040 - Id: 1025572 | cad | 0 |  |  |  | 1
|  | wbs_s01: ER - wbs_s02: P00 - wbs_t_completa: 416.IL.0040 - Id: 1025585 | cad | 0 |  |  |  | 1
|  | wbs_s01: ER - wbs_s02: P00 - wbs_t_completa: 416.IL.0040 - Id: 1025598 | cad | 0 |  |  |  | 1
|  | wbs_s01: ER - wbs_s02: P00 - wbs_t_completa: 416.IL.0040 - Id: 1025609 | cad | 0 |  |  |  | 1
|  | wbs_s01: ER - wbs_s02: P00 - wbs_t_completa: 416.IL.0040 - Id: 1025620 | cad | 0 |  |  |  | 1
|  | wbs_s01: ER - wbs_s02: P00 - wbs_t_completa: 416.IL.0040 - Id: 1061237 | cad | 0 |  |  |  | 1
|  | wbs_s01: ER - wbs_s02: P00 - wbs_t_completa: 416.IL.0040 - Id: 1061376 | cad | 0 |  |  |  | 1
|  | wbs_s01: ER - wbs_s02: P00 - wbs_t_completa: 416.IL.0040 - Id: 1061378 | cad | 0 |  |  |  | 1
|  | wbs_s01: ER - wbs_s02: P00 - wbs_t_completa: 416.IL.0040 - Id: 1061380 | cad | 0 |  |  |  | 1
|  | wbs_s01: ER - wbs_s02: P00 - wbs_t_completa: 416.IL.0040 - Id: 1061382 | cad | 0 |  |  |  | 1
|  | wbs_s01: ER - wbs_s02: P00 - wbs_t_completa: 416.IL.0040 - Id: 1061384 | cad | 0 |  |  |  | 1
|  | wbs_s01: ER - wbs_s02: P00 - wbs_t_completa: 416.IL.0040 - Id: 1061386 | cad | 0 |  |  |  | 1
|  | wbs_s01: ER - wbs_s02: P00 - wbs_t_completa: 416.IL.0040 - Id: 1061388 | cad | 0 |  |  |  | 1
|  | wbs_s01: ER - wbs_s02: P00 - wbs_t_completa: 416.IL.0040 - Id: 2996016 | cad | 0 |  |  |  | 1
|  | wbs_s01: ER - wbs_s02: P00 - wbs_t_completa: 416.IL.0040 - Id: 3028649 | cad | 0 |  |  |  | 1
|  | wbs_s01: ER - wbs_s02: P00 - wbs_t_completa: 416.IL.0040 - Id: 3028659 | cad | 0 |  |  |  | 1
|  | wbs_s01: ER - wbs_s02: P00 - wbs_t_completa: 416.IL.0040 - Id: 979957 | cad | 0 |  |  |  | 1
|  | wbs_s01: ER - wbs_s02: P00 - wbs_t_completa: 416.IL.0040 - Id: 979980 | cad | 0 |  |  |  | 1
|  | wbs_s01: ER - wbs_s02: P00 - wbs_t_completa: 416.IL.0040 - Id: 979984 | cad | 0 |  |  |  | 1
|  | wbs_s01: ER - wbs_s02: P00 - wbs_t_completa: 416.IL.0040 - Id: 979988 | cad | 0 |  |  |  | 1
|  | wbs_s01: ER - wbs_s02: P00 - wbs_t_completa: 416.IL.0040 - Id: 979992 | cad | 0 |  |  |  | 1
|  | wbs_s01: ER - wbs_s02: P00 - wbs_t_completa: 416.IL.0040 - Id: 979996 | cad | 0 |  |  |  | 1
|  | wbs_s01: ER - wbs_s02: P00 - wbs_t_completa: 416.IL.0040 - Id: 980000 | cad | 0 |  |  |  | 1
|  | wbs_s01: ER - wbs_s02: P00 - wbs_t_completa: 416.IL.0040 - Id: 980004 | cad | 0 |  |  |  | 1
|  | wbs_s01: ER - wbs_s02: P00 - wbs_t_completa: 416.IL.0040 - Id: 980008 | cad | 0 |  |  |  | 1
|  | wbs_s01: ER - wbs_s02: P00 - wbs_t_completa: 416.IL.0040 - Id: 980012 | cad | 0 |  |  |  | 1
|  |  | cad |  |  |  |  | 0
|  | Totale | cad |  |  |  |  | 51 | 482.01 | 24582.51
268 | 4E.416.IL.11 | Fornitura e posa di Corpo illuminante a sospensione. Corpo in policarbonato autoestinguente V2, stampato ad iniezione. Schermo in policarbonato fotoinciso internamente, autoestinguente V2, stabilizzato agli UV, stampato ad iniezione, con superficie esterna liscia, apertura antivandalica. Dimensioni: L1270mm x A100mm x H100mm. Grado di protezione IP65. UGR<22. CRI>80. 4000K. Flusso luminoso dell'apparecchio 3914lm. Potenza dell'apparecchio 28W.
|  | Corpo illuminante tipo 3FFILIPPI cod.58551 o similare | cad |  |  |  |  | 0
|  | wbs_s01: ER - wbs_s02: P00 - wbs_t_completa: 416.IL.0045 - Id: 1130089 | cad | 0 |  |  |  | 1
|  | wbs_s01: ER - wbs_s02: P00 - wbs_t_completa: 416.IL.0045 - Id: 1130090 | cad | 0 |  |  |  | 1
|  | wbs_s01: ER - wbs_s02: P00 - wbs_t_completa: 416.IL.0045 - Id: 1130092 | cad | 0 |  |  |  | 1
|  | wbs_s01: ER - wbs_s02: P00 - wbs_t_completa: 416.IL.0045 - Id: 1130093 | cad | 0 |  |  |  | 1
|  | wbs_s01: ER - wbs_s02: P00 - wbs_t_completa: 416.IL.0045 - Id: 1130128 | cad | 0 |  |  |  | 1
|  | wbs_s01: ER - wbs_s02: P00 - wbs_t_completa: 416.IL.0045 - Id: 1130129 | cad | 0 |  |  |  | 1
|  | wbs_s01: ER - wbs_s02: P00 - wbs_t_completa: 416.IL.0045 - Id: 1130136 | cad | 0 |  |  |  | 1
|  | wbs_s01: ER - wbs_s02: P00 - wbs_t_completa: 416.IL.0045 - Id: 1130137 | cad | 0 |  |  |  | 1
|  | wbs_s01: ER - wbs_s02: P00 - wbs_t_completa: 416.IL.0045 - Id: 1130143 | cad | 0 |  |  |  | 1
|  | wbs_s01: ER - wbs_s02: P00 - wbs_t_completa: 416.IL.0045 - Id: 1130144 | cad | 0 |  |  |  | 1
|  | wbs_s01: ER - wbs_s02: P00 - wbs_t_completa: 416.IL.0045 - Id: 1130152 | cad | 0 |  |  |  | 1
|  | wbs_s01: ER - wbs_s02: P00 - wbs_t_completa: 416.IL.0045 - Id: 1130153 | cad | 0 |  |  |  | 1
|  | wbs_s01: ER - wbs_s02: P00 - wbs_t_completa: 416.IL.0045 - Id: 1130161 | cad | 0 |  |  |  | 1
|  | wbs_s01: ER - wbs_s02: P00 - wbs_t_completa: 416.IL.0045 - Id: 1130162 | cad | 0 |  |  |  | 1
|  | wbs_s01: ER - wbs_s02: P00 - wbs_t_completa: 416.IL.0045 - Id: 1130170 | cad | 0 |  |  |  | 1
|  | wbs_s01: ER - wbs_s02: P00 - wbs_t_completa: 416.IL.0045 - Id: 1130171 | cad | 0 |  |  |  | 1
|  | wbs_s01: ER - wbs_s02: P00 - wbs_t_completa: 416.IL.0045 - Id: 1130179 | cad | 0 |  |  |  | 1
|  | wbs_s01: ER - wbs_s02: P00 - wbs_t_completa: 416.IL.0045 - Id: 1130180 | cad | 0 |  |  |  | 1
|  | wbs_s01: ER - wbs_s02: P00 - wbs_t_completa: 416.IL.0045 - Id: 1130203 | cad | 0 |  |  |  | 1
|  | wbs_s01: ER - wbs_s02: P00 - wbs_t_completa: 416.IL.0045 - Id: 1130204 | cad | 0 |  |  |  | 1
|  | wbs_s01: ER - wbs_s02: P00 - wbs_t_completa: 416.IL.0045 - Id: 1130206 | cad | 0 |  |  |  | 1
|  | wbs_s01: ER - wbs_s02: P00 - wbs_t_completa: 416.IL.0045 - Id: 1130207 | cad | 0 |  |  |  | 1
|  | wbs_s01: ER - wbs_s02: P00 - wbs_t_completa: 416.IL.0045 - Id: 1130208 | cad | 0 |  |  |  | 1
|  | wbs_s01: ER - wbs_s02: P00 - wbs_t_completa: 416.IL.0045 - Id: 1130209 | cad | 0 |  |  |  | 1
|  | wbs_s01: ER - wbs_s02: P00 - wbs_t_completa: 416.IL.0045 - Id: 1130210 | cad | 0 |  |  |  | 1
|  | wbs_s01: ER - wbs_s02: P00 - wbs_t_completa: 416.IL.0045 - Id: 1130211 | cad | 0 |  |  |  | 1
|  | wbs_s01: ER - wbs_s02: P00 - wbs_t_completa: 416.IL.0045 - Id: 1130212 | cad | 0 |  |  |  | 1
|  | wbs_s01: ER - wbs_s02: P00 - wbs_t_completa: 416.IL.0045 - Id: 1130228 | cad | 0 |  |  |  | 1
|  | wbs_s01: ER - wbs_s02: P00 - wbs_t_completa: 416.IL.0045 - Id: 1130230 | cad | 0 |  |  |  | 1
|  | wbs_s01: ER - wbs_s02: P00 - wbs_t_completa: 416.IL.0045 - Id: 1130238 | cad | 0 |  |  |  | 1
|  | wbs_s01: ER - wbs_s02: P00 - wbs_t_completa: 416.IL.0045 - Id: 1130239 | cad | 0 |  |  |  | 1
|  | wbs_s01: ER - wbs_s02: P00 - wbs_t_completa: 416.IL.0045 - Id: 1564897 | cad | 0 |  |  |  | 1
|  | wbs_s01: ER - wbs_s02: P00 - wbs_t_completa: 416.IL.0045 - Id: 1565007 | cad | 0 |  |  |  | 1
|  | wbs_s01: ER - wbs_s02: P00 - wbs_t_completa: 416.IL.0045 - Id: 1565031 | cad | 0 |  |  |  | 1
|  | wbs_s01: ER - wbs_s02: P00 - wbs_t_completa: 416.IL.0045 - Id: 1565033 | cad | 0 |  |  |  | 1
|  | wbs_s01: ER - wbs_s02: P00 - wbs_t_completa: 416.IL.0045 - Id: 1565044 | cad | 0 |  |  |  | 1
|  | wbs_s01: ER - wbs_s02: P00 - wbs_t_completa: 416.IL.0045 - Id: 1565045 | cad | 0 |  |  |  | 1
|  | wbs_s01: ER - wbs_s02: P00 - wbs_t_completa: 416.IL.0045 - Id: 1565053 | cad | 0 |  |  |  | 1
|  | wbs_s01: ER - wbs_s02: P00 - wbs_t_completa: 416.IL.0045 - Id: 1565054 | cad | 0 |  |  |  | 1
|  | wbs_s01: ER - wbs_s02: P00 - wbs_t_completa: 416.IL.0045 - Id: 1565064 | cad | 0 |  |  |  | 1
|  | wbs_s01: ER - wbs_s02: P00 - wbs_t_completa: 416.IL.0045 - Id: 1565065 | cad | 0 |  |  |  | 1
|  | wbs_s01: ER - wbs_s02: P00 - wbs_t_completa: 416.IL.0045 - Id: 1565073 | cad | 0 |  |  |  | 1
|  | wbs_s01: ER - wbs_s02: P00 - wbs_t_completa: 416.IL.0045 - Id: 1565074 | cad | 0 |  |  |  | 1
|  | wbs_s01: ER - wbs_s02: P00 - wbs_t_completa: 416.IL.0045 - Id: 1565086 | cad | 0 |  |  |  | 1
|  | wbs_s01: ER - wbs_s02: P00 - wbs_t_completa: 416.IL.0045 - Id: 1565087 | cad | 0 |  |  |  | 1
|  | wbs_s01: ER - wbs_s02: P00 - wbs_t_completa: 416.IL.0045 - Id: 1565097 | cad | 0 |  |  |  | 1
|  | wbs_s01: ER - wbs_s02: P00 - wbs_t_completa: 416.IL.0045 - Id: 1565098 | cad | 0 |  |  |  | 1
|  | wbs_s01: ER - wbs_s02: P00 - wbs_t_completa: 416.IL.0045 - Id: 1565099 | cad | 0 |  |  |  | 1
|  | wbs_s01: ER - wbs_s02: P00 - wbs_t_completa: 416.IL.0045 - Id: 1565100 | cad | 0 |  |  |  | 1
|  | wbs_s01: ER - wbs_s02: P00 - wbs_t_completa: 416.IL.0045 - Id: 1565112 | cad | 0 |  |  |  | 1
|  | wbs_s01: ER - wbs_s02: P00 - wbs_t_completa: 416.IL.0045 - Id: 1565113 | cad | 0 |  |  |  | 1
|  | wbs_s01: ER - wbs_s02: P00 - wbs_t_completa: 416.IL.0045 - Id: 1565114 | cad | 0 |  |  |  | 1
|  | wbs_s01: ER - wbs_s02: P00 - wbs_t_completa: 416.IL.0045 - Id: 1565115 | cad | 0 |  |  |  | 1
|  | wbs_s01: ER - wbs_s02: P00 - wbs_t_completa: 416.IL.0045 - Id: 1565126 | cad | 0 |  |  |  | 1
|  | wbs_s01: ER - wbs_s02: P00 - wbs_t_completa: 416.IL.0045 - Id: 1565127 | cad | 0 |  |  |  | 1
|  | wbs_s01: ER - wbs_s02: P00 - wbs_t_completa: 416.IL.0045 - Id: 1565128 | cad | 0 |  |  |  | 1
|  | wbs_s01: ER - wbs_s02: P00 - wbs_t_completa: 416.IL.0045 - Id: 1565129 | cad | 0 |  |  |  | 1
|  | wbs_s01: ER - wbs_s02: P00 - wbs_t_completa: 416.IL.0045 - Id: 1565145 | cad | 0 |  |  |  | 1
|  | wbs_s01: ER - wbs_s02: P00 - wbs_t_completa: 416.IL.0045 - Id: 1565146 | cad | 0 |  |  |  | 1
|  | wbs_s01: ER - wbs_s02: P00 - wbs_t_completa: 416.IL.0045 - Id: 1565147 | cad | 0 |  |  |  | 1
|  | wbs_s01: ER - wbs_s02: P00 - wbs_t_completa: 416.IL.0045 - Id: 1565148 | cad | 0 |  |  |  | 1
|  | wbs_s01: ER - wbs_s02: P00 - wbs_t_completa: 416.IL.0045 - Id: 1565160 | cad | 0 |  |  |  | 1
|  | wbs_s01: ER - wbs_s02: P00 - wbs_t_completa: 416.IL.0045 - Id: 1565161 | cad | 0 |  |  |  | 1
|  | wbs_s01: ER - wbs_s02: P00 - wbs_t_completa: 416.IL.0045 - Id: 2561772 | cad | 0 |  |  |  | 1
|  | wbs_s01: ER - wbs_s02: P00 - wbs_t_completa: 416.IL.0045 - Id: 2564574 | cad | 0 |  |  |  | 1
|  | wbs_s01: ER - wbs_s02: P00 - wbs_t_completa: 416.IL.0045 - Id: 2564608 | cad | 0 |  |  |  | 1
|  | wbs_s01: ER - wbs_s02: P00 - wbs_t_completa: 416.IL.0045 - Id: 2564626 | cad | 0 |  |  |  | 1
|  | wbs_s01: ER - wbs_s02: P00 - wbs_t_completa: 416.IL.0045 - Id: 3001338 | cad | 0 |  |  |  | 1
|  | wbs_s01: ER - wbs_s02: P00 - wbs_t_completa: 416.IL.0045 - Id: 3001466 | cad | 0 |  |  |  | 1
|  | wbs_s01: ER - wbs_s02: P00 - wbs_t_completa: 416.IL.0045 - Id: 3001489 | cad | 0 |  |  |  | 1
|  | wbs_s01: ER - wbs_s02: P00 - wbs_t_completa: 416.IL.0045 - Id: 3001492 | cad | 0 |  |  |  | 1
|  | wbs_s01: ER - wbs_s02: P00 - wbs_t_completa: 416.IL.0045 - Id: 3001524 | cad | 0 |  |  |  | 1
|  | wbs_s01: ER - wbs_s02: P00 - wbs_t_completa: 416.IL.0045 - Id: 3001546 | cad | 0 |  |  |  | 1
|  | wbs_s01: ER - wbs_s02: P00 - wbs_t_completa: 416.IL.0045 - Id: 3001548 | cad | 0 |  |  |  | 1
|  | wbs_s01: ER - wbs_s02: P00 - wbs_t_completa: 416.IL.0045 - Id: 3001550 | cad | 0 |  |  |  | 1
|  | wbs_s01: ER - wbs_s02: P00 - wbs_t_completa: 416.IL.0045 - Id: 3001567 | cad | 0 |  |  |  | 1
|  | wbs_s01: ER - wbs_s02: P00 - wbs_t_completa: 416.IL.0045 - Id: 3001569 | cad | 0 |  |  |  | 1
|  | wbs_s01: ER - wbs_s02: P00 - wbs_t_completa: 416.IL.0045 - Id: 3001571 | cad | 0 |  |  |  | 1
|  | wbs_s01: ER - wbs_s02: P00 - wbs_t_completa: 416.IL.0045 - Id: 3001621 | cad | 0 |  |  |  | 1
|  | wbs_s01: ER - wbs_s02: P00 - wbs_t_completa: 416.IL.0045 - Id: 3001623 | cad | 0 |  |  |  | 1
|  | wbs_s01: ER - wbs_s02: P00 - wbs_t_completa: 416.IL.0045 - Id: 3001625 | cad | 0 |  |  |  | 1
|  | wbs_s01: ER - wbs_s02: P00 - wbs_t_completa: 416.IL.0045 - Id: 3001636 | cad | 0 |  |  |  | 1
|  | wbs_s01: ER - wbs_s02: P00 - wbs_t_completa: 416.IL.0045 - Id: 3001638 | cad | 0 |  |  |  | 1
|  | wbs_s01: ER - wbs_s02: P00 - wbs_t_completa: 416.IL.0045 - Id: 3001640 | cad | 0 |  |  |  | 1
|  |  | cad |  |  |  |  | 0
|  | Totale | cad |  |  |  |  | 84 | 170.56 | 14327.04
269 | 4E.416.IL.12 | Fornitura e posa di Corpo illuminante a plafone installazione a parete. Corpo in acciaio verniciato di colore bianco.Schermo superiore in policarbonato trasparente, autoestinguente V2, stabilizzato agli UV. Dimensioni: L675mm x A230mm x H80mm. Grado di protezione IP40. UGR<22. CRI>80. 4000K. Flusso luminoso dell'apparecchio 6453lm. Potenza dell'apparecchio 56W.
|  | Corpo illuminante tipo 3FFILIPPI cod.1959 o similare | cad |  |  |  |  | 0
|  | wbs_s01: ER - wbs_s02: P00 - wbs_t_completa: 416.IL.0050 - Id: 1557093 | cad | 0 |  |  |  | 1
|  | wbs_s01: ER - wbs_s02: P00 - wbs_t_completa: 416.IL.0050 - Id: 1557356 | cad | 0 |  |  |  | 1
|  | wbs_s01: ER - wbs_s02: P00 - wbs_t_completa: 416.IL.0050 - Id: 1562094 | cad | 0 |  |  |  | 1
|  | wbs_s01: ER - wbs_s02: P00 - wbs_t_completa: 416.IL.0050 - Id: 1562113 | cad | 0 |  |  |  | 1
|  | wbs_s01: ER - wbs_s02: P00 - wbs_t_completa: 416.IL.0050 - Id: 1564320 | cad | 0 |  |  |  | 1
|  | wbs_s01: ER - wbs_s02: P00 - wbs_t_completa: 416.IL.0050 - Id: 1564338 | cad | 0 |  |  |  | 1
|  | wbs_s01: ER - wbs_s02: P00 - wbs_t_completa: 416.IL.0050 - Id: 1564396 | cad | 0 |  |  |  | 1
|  | wbs_s01: ER - wbs_s02: P00 - wbs_t_completa: 416.IL.0050 - Id: 1564475 | cad | 0 |  |  |  | 1
|  | wbs_s01: ER - wbs_s02: P00 - wbs_t_completa: 416.IL.0050 - Id: 1564485 | cad | 0 |  |  |  | 1
|  | wbs_s01: ER - wbs_s02: P00 - wbs_t_completa: 416.IL.0050 - Id: 1564795 | cad | 0 |  |  |  | 1
|  | wbs_s01: ER - wbs_s02: P00 - wbs_t_completa: 416.IL.0050 - Id: 1564818 | cad | 0 |  |  |  | 1
|  | wbs_s01: ER - wbs_s02: P00 - wbs_t_completa: 416.IL.0050 - Id: 1566393 | cad | 0 |  |  |  | 1
|  | wbs_s01: ER - wbs_s02: P00 - wbs_t_completa: 416.IL.0050 - Id: 1566409 | cad | 0 |  |  |  | 1
|  | wbs_s01: ER - wbs_s02: P00 - wbs_t_completa: 416.IL.0050 - Id: 1566519 | cad | 0 |  |  |  | 1
|  |  | cad |  |  |  |  | 0
|  | Totale | cad |  |  |  |  | 14 | 170.56 | 2387.84
| F01.5.01.001 | IMPIANTO ELETTRICO UTILIZZATORE TIPO INCASSATO[015001] Impianto elettrico per punto luce, del tipo incassato, in unità abitativa tipo di 100 mq in pianta, misurato a partire dalla scatola di derivazione in dorsale, questa esclusa; con sistema di distribuzione in conduttori del tipo FS17-450/750 V di sezione proporzionata al carico, cavo di protezione incluso, posati in tubazione flessibile di pvc autoestinguente serie media escluse opere murarie:
270 | F01.5.01.001.a | [015001a] punto luce singolo
|  | vedi voce n. 5030 | cad | 0 |  |  |  | 36
|  | vedi voce n. 5040 | cad | 0 |  |  |  | 16
|  | vedi voce n. 5050 | cad | 0 |  |  |  | 22
|  | vedi voce n. 5090 | cad | 0 |  |  |  | 43
|  | vedi voce n. 5120 | cad | 0 |  |  |  | 8
|  | vedi voce n. 5130 | cad | 0 |  |  |  | 14
|  | vedi voce n. 5150 | cad | 0 |  |  |  | 51
|  | vedi voce n. 5160 | cad | 0 |  |  |  | 84
|  | vedi voce n. 9940 | cad | 0 |  |  |  | 14
|  |  | cad |  |  |  |  | 0
|  | A detrarre punti luce comandati da sensori | cad | 0 |  |  |  | -92
|  | Totale | cad |  |  |  |  | 196 | 27.18 | 5327.28
271 | F01.5.01.001.d | [015001d] punto luce singolo con comando a regolazione di luminosità
|  | Punti luce comandati da sensori | cad | 0 |  |  |  | 92
|  | Totale | cad |  |  |  |  | 92 | 124.57 | 11460.44
|  | Totale Piano Terra | [7 empty] | 127635.23
| P01 | Piano Primo
4E.416.IL
272 | 4E.416.IL.05 | Fornitura e posa di Corpo illuminante da incasso in acciaio zincato a caldo, verniciato in poliestere di colore bianco. Dimensioni: 596x596 mm, altezza 30 mm. Schermo alveolare diagonale in policarbonato bianco antiriflesso. Lenti romboidali con superficie differenziata, incisa e prismatizzata per ottimizzare il direzionamento del flusso luminoso, in metacrilato trasparente. Grado di protezione IP40. Modulo LED quadrato da 39W/840. UGR<19. CRI>80. 4000K. Flusso luminoso dell'apparecchio 5547lm. Potenza dell' apparecchio 40W. DALI.
|  | Corpo illuminante tipo 3FFILIPPI cod.23029 o similare | cad |  |  |  |  | 0
|  | wbs_s01: ER - wbs_s02: P01 - wbs_t_completa: 416.IL.0055 - Id: 1707866 | cad | 0 |  |  |  | 1
|  | wbs_s01: ER - wbs_s02: P01 - wbs_t_completa: 416.IL.0055 - Id: 1707880 | cad | 0 |  |  |  | 1
|  | wbs_s01: ER - wbs_s02: P01 - wbs_t_completa: 416.IL.0055 - Id: 1707895 | cad | 0 |  |  |  | 1
|  | wbs_s01: ER - wbs_s02: P01 - wbs_t_completa: 416.IL.0055 - Id: 1708091 | cad | 0 |  |  |  | 1
|  | wbs_s01: ER - wbs_s02: P01 - wbs_t_completa: 416.IL.0055 - Id: 1708092 | cad | 0 |  |  |  | 1
|  | wbs_s01: ER - wbs_s02: P01 - wbs_t_completa: 416.IL.0055 - Id: 1708093 | cad | 0 |  |  |  | 1
|  | wbs_s01: ER - wbs_s02: P01 - wbs_t_completa: 416.IL.0055 - Id: 1708101 | cad | 0 |  |  |  | 1
|  | wbs_s01: ER - wbs_s02: P01 - wbs_t_completa: 416.IL.0055 - Id: 1708102 | cad | 0 |  |  |  | 1
|  | wbs_s01: ER - wbs_s02: P01 - wbs_t_completa: 416.IL.0055 - Id: 1708103 | cad | 0 |  |  |  | 1
|  | wbs_s01: ER - wbs_s02: P01 - wbs_t_completa: 416.IL.0055 - Id: 1708121 | cad | 0 |  |  |  | 1
|  | wbs_s01: ER - wbs_s02: P01 - wbs_t_completa: 416.IL.0055 - Id: 1708122 | cad | 0 |  |  |  | 1
|  | wbs_s01: ER - wbs_s02: P01 - wbs_t_completa: 416.IL.0055 - Id: 1708123 | cad | 0 |  |  |  | 1
|  |  | cad |  |  |  |  | 0
|  | Totale | cad |  |  |  |  | 12 | 341.73 | 4100.76
273 | 4E.416.IL.07 | Fornitura e posa di Corpo illuminante da incasso. Dissipatore passivo di calore in pressofusione di alluminio, sovradimensionato, per una ottimale gestione termica del modulo LED. Parabola ad anelli graduati/concentrici in policarbonato bianco. Ottica parabolica anodizzata brillantata in alluminio semispeculare, antiriflesso, antiridescente. Vetro opale smaltato, temprato, spessore 4 mm, bloccato a filo anello. Dimensioni: Ø 221mm, altezza 151mm. Cablaggio elettronico DALI. Grado di protezione IP44. UGR<27. CRI>80. 4000K. Flusso luminoso dell'apparecchio 2551lm. Potenza dell'apparecchio 34.2W.
|  | Corpo illuminante tipo 3FFILIPPI cod.37844 o similare | cad |  |  |  |  | 0
|  | wbs_s01: ER - wbs_s02: P01 - wbs_t_completa: 416.IL.0010 - Id: 1063672 | cad | 0 |  |  |  | 1
|  | wbs_s01: ER - wbs_s02: P01 - wbs_t_completa: 416.IL.0010 - Id: 1063673 | cad | 0 |  |  |  | 1
|  | wbs_s01: ER - wbs_s02: P01 - wbs_t_completa: 416.IL.0010 - Id: 1063674 | cad | 0 |  |  |  | 1
|  | wbs_s01: ER - wbs_s02: P01 - wbs_t_completa: 416.IL.0010 - Id: 1063675 | cad | 0 |  |  |  | 1
|  | wbs_s01: ER - wbs_s02: P01 - wbs_t_completa: 416.IL.0010 - Id: 1063676 | cad | 0 |  |  |  | 1
|  | wbs_s01: ER - wbs_s02: P01 - wbs_t_completa: 416.IL.0010 - Id: 1063677 | cad | 0 |  |  |  | 1
|  | wbs_s01: ER - wbs_s02: P01 - wbs_t_completa: 416.IL.0010 - Id: 1063678 | cad | 0 |  |  |  | 1
|  | wbs_s01: ER - wbs_s02: P01 - wbs_t_completa: 416.IL.0010 - Id: 1063679 | cad | 0 |  |  |  | 1
|  | wbs_s01: ER - wbs_s02: P01 - wbs_t_completa: 416.IL.0010 - Id: 1063680 | cad | 0 |  |  |  | 1
|  | wbs_s01: ER - wbs_s02: P01 - wbs_t_completa: 416.IL.0010 - Id: 1063681 | cad | 0 |  |  |  | 1
|  | wbs_s01: ER - wbs_s02: P01 - wbs_t_completa: 416.IL.0010 - Id: 1063682 | cad | 0 |  |  |  | 1
|  | wbs_s01: ER - wbs_s02: P01 - wbs_t_completa: 416.IL.0010 - Id: 1063683 | cad | 0 |  |  |  | 1
|  | wbs_s01: ER - wbs_s02: P01 - wbs_t_completa: 416.IL.0010 - Id: 1063788 | cad | 0 |  |  |  | 1
|  | wbs_s01: ER - wbs_s02: P01 - wbs_t_completa: 416.IL.0010 - Id: 1063789 | cad | 0 |  |  |  | 1
|  | wbs_s01: ER - wbs_s02: P01 - wbs_t_completa: 416.IL.0010 - Id: 1063790 | cad | 0 |  |  |  | 1
|  | wbs_s01: ER - wbs_s02: P01 - wbs_t_completa: 416.IL.0010 - Id: 1063791 | cad | 0 |  |  |  | 1
|  | wbs_s01: ER - wbs_s02: P01 - wbs_t_completa: 416.IL.0010 - Id: 1063792 | cad | 0 |  |  |  | 1
|  | wbs_s01: ER - wbs_s02: P01 - wbs_t_completa: 416.IL.0010 - Id: 1063793 | cad | 0 |  |  |  | 1
|  | wbs_s01: ER - wbs_s02: P01 - wbs_t_completa: 416.IL.0010 - Id: 1063794 | cad | 0 |  |  |  | 1
|  | wbs_s01: ER - wbs_s02: P01 - wbs_t_completa: 416.IL.0010 - Id: 1063795 | cad | 0 |  |  |  | 1
|  | wbs_s01: ER - wbs_s02: P01 - wbs_t_completa: 416.IL.0010 - Id: 1063796 | cad | 0 |  |  |  | 1
|  | wbs_s01: ER - wbs_s02: P01 - wbs_t_completa: 416.IL.0010 - Id: 1063797 | cad | 0 |  |  |  | 1
|  | wbs_s01: ER - wbs_s02: P01 - wbs_t_completa: 416.IL.0010 - Id: 1063798 | cad | 0 |  |  |  | 1
|  | wbs_s01: ER - wbs_s02: P01 - wbs_t_completa: 416.IL.0010 - Id: 1063799 | cad | 0 |  |  |  | 1
|  | wbs_s01: ER - wbs_s02: P01 - wbs_t_completa: 416.IL.0010 - Id: 1063800 | cad | 0 |  |  |  | 1
|  | wbs_s01: ER - wbs_s02: P01 - wbs_t_completa: 416.IL.0010 - Id: 1063801 | cad | 0 |  |  |  | 1
|  | wbs_s01: ER - wbs_s02: P01 - wbs_t_completa: 416.IL.0010 - Id: 1063802 | cad | 0 |  |  |  | 1
|  | wbs_s01: ER - wbs_s02: P01 - wbs_t_completa: 416.IL.0010 - Id: 1063803 | cad | 0 |  |  |  | 1
|  | wbs_s01: ER - wbs_s02: P01 - wbs_t_completa: 416.IL.0010 - Id: 1063810 | cad | 0 |  |  |  | 1
|  | wbs_s01: ER - wbs_s02: P01 - wbs_t_completa: 416.IL.0010 - Id: 1063811 | cad | 0 |  |  |  | 1
|  | wbs_s01: ER - wbs_s02: P01 - wbs_t_completa: 416.IL.0010 - Id: 1063849 | cad | 0 |  |  |  | 1
|  | wbs_s01: ER - wbs_s02: P01 - wbs_t_completa: 416.IL.0010 - Id: 1063850 | cad | 0 |  |  |  | 1
|  | wbs_s01: ER - wbs_s02: P01 - wbs_t_completa: 416.IL.0010 - Id: 1063861 | cad | 0 |  |  |  | 1
|  | wbs_s01: ER - wbs_s02: P01 - wbs_t_completa: 416.IL.0010 - Id: 1063862 | cad | 0 |  |  |  | 1
|  | wbs_s01: ER - wbs_s02: P01 - wbs_t_completa: 416.IL.0010 - Id: 1063870 | cad | 0 |  |  |  | 1
|  | wbs_s01: ER - wbs_s02: P01 - wbs_t_completa: 416.IL.0010 - Id: 1063871 | cad | 0 |  |  |  | 1
|  | wbs_s01: ER - wbs_s02: P01 - wbs_t_completa: 416.IL.0010 - Id: 1064699 | cad | 0 |  |  |  | 1
|  | wbs_s01: ER - wbs_s02: P01 - wbs_t_completa: 416.IL.0010 - Id: 1064701 | cad | 0 |  |  |  | 1
|  | wbs_s01: ER - wbs_s02: P01 - wbs_t_completa: 416.IL.0010 - Id: 1064702 | cad | 0 |  |  |  | 1
|  | wbs_s01: ER - wbs_s02: P01 - wbs_t_completa: 416.IL.0010 - Id: 1064786 | cad | 0 |  |  |  | 1
|  | wbs_s01: ER - wbs_s02: P01 - wbs_t_completa: 416.IL.0010 - Id: 1064787 | cad | 0 |  |  |  | 1
|  | wbs_s01: ER - wbs_s02: P01 - wbs_t_completa: 416.IL.0010 - Id: 1064788 | cad | 0 |  |  |  | 1
|  | wbs_s01: ER - wbs_s02: P01 - wbs_t_completa: 416.IL.0010 - Id: 1064789 | cad | 0 |  |  |  | 1
|  | wbs_s01: ER - wbs_s02: P01 - wbs_t_completa: 416.IL.0010 - Id: 1064790 | cad | 0 |  |  |  | 1
|  | wbs_s01: ER - wbs_s02: P01 - wbs_t_completa: 416.IL.0010 - Id: 1064791 | cad | 0 |  |  |  | 1
|  | wbs_s01: ER - wbs_s02: P01 - wbs_t_completa: 416.IL.0010 - Id: 1064953 | cad | 0 |  |  |  | 1
|  | wbs_s01: ER - wbs_s02: P01 - wbs_t_completa: 416.IL.0010 - Id: 1064988 | cad | 0 |  |  |  | 1
|  | wbs_s01: ER - wbs_s02: P01 - wbs_t_completa: 416.IL.0010 - Id: 1064989 | cad | 0 |  |  |  | 1
|  | wbs_s01: ER - wbs_s02: P01 - wbs_t_completa: 416.IL.0010 - Id: 1065075 | cad | 0 |  |  |  | 1
|  | wbs_s01: ER - wbs_s02: P01 - wbs_t_completa: 416.IL.0010 - Id: 1065076 | cad | 0 |  |  |  | 1
|  | wbs_s01: ER - wbs_s02: P01 - wbs_t_completa: 416.IL.0010 - Id: 1065412 | cad | 0 |  |  |  | 1
|  | wbs_s01: ER - wbs_s02: P01 - wbs_t_completa: 416.IL.0010 - Id: 1065470 | cad | 0 |  |  |  | 1
|  | wbs_s01: ER - wbs_s02: P01 - wbs_t_completa: 416.IL.0010 - Id: 1065480 | cad | 0 |  |  |  | 1
|  | wbs_s01: ER - wbs_s02: P01 - wbs_t_completa: 416.IL.0010 - Id: 1065488 | cad | 0 |  |  |  | 1
|  | wbs_s01: ER - wbs_s02: P01 - wbs_t_completa: 416.IL.0010 - Id: 1065496 | cad | 0 |  |  |  | 1
|  | wbs_s01: ER - wbs_s02: P01 - wbs_t_completa: 416.IL.0010 - Id: 1065506 | cad | 0 |  |  |  | 1
|  | wbs_s01: ER - wbs_s02: P01 - wbs_t_completa: 416.IL.0010 - Id: 1065514 | cad | 0 |  |  |  | 1
|  | wbs_s01: ER - wbs_s02: P01 - wbs_t_completa: 416.IL.0010 - Id: 1065522 | cad | 0 |  |  |  | 1
|  | wbs_s01: ER - wbs_s02: P01 - wbs_t_completa: 416.IL.0010 - Id: 1065530 | cad | 0 |  |  |  | 1
|  | wbs_s01: ER - wbs_s02: P01 - wbs_t_completa: 416.IL.0010 - Id: 1126716 | cad | 0 |  |  |  | 1
|  | wbs_s01: ER - wbs_s02: P01 - wbs_t_completa: 416.IL.0010 - Id: 1126722 | cad | 0 |  |  |  | 1
|  | wbs_s01: ER - wbs_s02: P01 - wbs_t_completa: 416.IL.0010 - Id: 1126728 | cad | 0 |  |  |  | 1
|  | wbs_s01: ER - wbs_s02: P01 - wbs_t_completa: 416.IL.0010 - Id: 1126734 | cad | 0 |  |  |  | 1
|  | wbs_s01: ER - wbs_s02: P01 - wbs_t_completa: 416.IL.0010 - Id: 1416082 | cad | 0 |  |  |  | 1
|  | wbs_s01: ER - wbs_s02: P01 - wbs_t_completa: 416.IL.0010 - Id: 1416090 | cad | 0 |  |  |  | 1
|  | wbs_s01: ER - wbs_s02: P01 - wbs_t_completa: 416.IL.0010 - Id: 1563023 | cad | 0 |  |  |  | 1
|  | wbs_s01: ER - wbs_s02: P01 - wbs_t_completa: 416.IL.0010 - Id: 1563024 | cad | 0 |  |  |  | 1
|  | wbs_s01: ER - wbs_s02: P01 - wbs_t_completa: 416.IL.0010 - Id: 1563046 | cad | 0 |  |  |  | 1
|  | wbs_s01: ER - wbs_s02: P01 - wbs_t_completa: 416.IL.0010 - Id: 1563047 | cad | 0 |  |  |  | 1
|  | wbs_s01: ER - wbs_s02: P01 - wbs_t_completa: 416.IL.0010 - Id: 1564192 | cad | 0 |  |  |  | 1
|  | wbs_s01: ER - wbs_s02: P01 - wbs_t_completa: 416.IL.0010 - Id: 1564193 | cad | 0 |  |  |  | 1
|  | wbs_s01: ER - wbs_s02: P01 - wbs_t_completa: 416.IL.0010 - Id: 1564194 | cad | 0 |  |  |  | 1
|  | wbs_s01: ER - wbs_s02: P01 - wbs_t_completa: 416.IL.0010 - Id: 1564247 | cad | 0 |  |  |  | 1
|  | wbs_s01: ER - wbs_s02: P01 - wbs_t_completa: 416.IL.0010 - Id: 1564248 | cad | 0 |  |  |  | 1
|  | wbs_s01: ER - wbs_s02: P01 - wbs_t_completa: 416.IL.0010 - Id: 1564249 | cad | 0 |  |  |  | 1
|  |  | cad |  |  |  |  | 0
|  | Totale | cad |  |  |  |  | 75 | 399.64 | 29973
274 | 4E.416.IL.08 | Fornitura e posa di Corpo illuminante da incasso. Dissipatore passivo di calore in pressofusione di alluminio, sovradimensionato, per una ottimale gestione termica del modulo LED. Parabola ad anelli graduati/concentrici in policarbonato bianco. Ottica parabolica anodizzata brillantata in alluminio semispeculare, antiriflesso, antiridescente. Vetro opale smaltato, temprato, spessore 4 mm, bloccato a filo anello. Dimensioni: Ø 221mm, altezza 103mm. Cablaggio elettronico DALI. Grado di protezione IP44. UGR<27. CRI>80. 4000K. Flusso luminoso dell'apparecchio 1466lm. Potenza dell'apparecchio 18.7W.
|  | Corpo illuminante tipo 3FFILIPPI cod.37769 o similare | cad |  |  |  |  | 0
|  | wbs_s01: ER - wbs_s02: P01 - wbs_t_completa: 416.IL.0005 - Id: 1063916 | cad | 0 |  |  |  | 1
|  | wbs_s01: ER - wbs_s02: P01 - wbs_t_completa: 416.IL.0005 - Id: 1063917 | cad | 0 |  |  |  | 1
|  | wbs_s01: ER - wbs_s02: P01 - wbs_t_completa: 416.IL.0005 - Id: 1063918 | cad | 0 |  |  |  | 1
|  | wbs_s01: ER - wbs_s02: P01 - wbs_t_completa: 416.IL.0005 - Id: 1063919 | cad | 0 |  |  |  | 1
|  | wbs_s01: ER - wbs_s02: P01 - wbs_t_completa: 416.IL.0005 - Id: 1063920 | cad | 0 |  |  |  | 1
|  | wbs_s01: ER - wbs_s02: P01 - wbs_t_completa: 416.IL.0005 - Id: 1063921 | cad | 0 |  |  |  | 1
|  | wbs_s01: ER - wbs_s02: P01 - wbs_t_completa: 416.IL.0005 - Id: 1063922 | cad | 0 |  |  |  | 1
|  | wbs_s01: ER - wbs_s02: P01 - wbs_t_completa: 416.IL.0005 - Id: 1063923 | cad | 0 |  |  |  | 1
|  | wbs_s01: ER - wbs_s02: P01 - wbs_t_completa: 416.IL.0005 - Id: 1063966 | cad | 0 |  |  |  | 1
|  | wbs_s01: ER - wbs_s02: P01 - wbs_t_completa: 416.IL.0005 - Id: 1063978 | cad | 0 |  |  |  | 1
|  | wbs_s01: ER - wbs_s02: P01 - wbs_t_completa: 416.IL.0005 - Id: 1063986 | cad | 0 |  |  |  | 1
|  | wbs_s01: ER - wbs_s02: P01 - wbs_t_completa: 416.IL.0005 - Id: 1063997 | cad | 0 |  |  |  | 1
|  | wbs_s01: ER - wbs_s02: P01 - wbs_t_completa: 416.IL.0005 - Id: 1064005 | cad | 0 |  |  |  | 1
|  | wbs_s01: ER - wbs_s02: P01 - wbs_t_completa: 416.IL.0005 - Id: 1064019 | cad | 0 |  |  |  | 1
|  | wbs_s01: ER - wbs_s02: P01 - wbs_t_completa: 416.IL.0005 - Id: 1064031 | cad | 0 |  |  |  | 1
|  | wbs_s01: ER - wbs_s02: P01 - wbs_t_completa: 416.IL.0005 - Id: 1064040 | cad | 0 |  |  |  | 1
|  | wbs_s01: ER - wbs_s02: P01 - wbs_t_completa: 416.IL.0005 - Id: 1064048 | cad | 0 |  |  |  | 1
|  | wbs_s01: ER - wbs_s02: P01 - wbs_t_completa: 416.IL.0005 - Id: 1064062 | cad | 0 |  |  |  | 1
|  | wbs_s01: ER - wbs_s02: P01 - wbs_t_completa: 416.IL.0005 - Id: 1064070 | cad | 0 |  |  |  | 1
|  | wbs_s01: ER - wbs_s02: P01 - wbs_t_completa: 416.IL.0005 - Id: 1064106 | cad | 0 |  |  |  | 1
|  | wbs_s01: ER - wbs_s02: P01 - wbs_t_completa: 416.IL.0005 - Id: 1064160 | cad | 0 |  |  |  | 1
|  | wbs_s01: ER - wbs_s02: P01 - wbs_t_completa: 416.IL.0005 - Id: 1416002 | cad | 0 |  |  |  | 1
|  |  | cad |  |  |  |  | 0
|  | Totale | cad |  |  |  |  | 22 | 357.17 | 7857.74
275 | 4E.416.IL.09 | Fornitura e posa di Proiettore a sospensione. Corpo in alluminio pressofuso con alettature di raffreddamento integrate nella copertura. Diffusore in vetro trasparente spessore 4 mm temperato. Cablaggio DALI. Dimensioni Ø400mm.Flusso luminoso 16340lm. Potenza apparecchio 87W.
|  | Corpo illuminante tipo DISANO cod.2885 (87W) o similare | cad |  |  |  |  | 0
|  | wbs_s01: ER - wbs_s02: P01 - wbs_t_completa: 416.IL.0035 - Id: 1013086 | cad | 0 |  |  |  | 1
|  | wbs_s01: ER - wbs_s02: P01 - wbs_t_completa: 416.IL.0035 - Id: 1013088 | cad | 0 |  |  |  | 1
|  | wbs_s01: ER - wbs_s02: P01 - wbs_t_completa: 416.IL.0035 - Id: 1013090 | cad | 0 |  |  |  | 1
|  | wbs_s01: ER - wbs_s02: P01 - wbs_t_completa: 416.IL.0035 - Id: 1372447 | cad | 0 |  |  |  | 1
|  | wbs_s01: ER - wbs_s02: P01 - wbs_t_completa: 416.IL.0035 - Id: 1372449 | cad | 0 |  |  |  | 1
|  | wbs_s01: ER - wbs_s02: P01 - wbs_t_completa: 416.IL.0035 - Id: 1372451 | cad | 0 |  |  |  | 1
|  | wbs_s01: ER - wbs_s02: P01 - wbs_t_completa: 416.IL.0035 - Id: 1372453 | cad | 0 |  |  |  | 1
|  | wbs_s01: ER - wbs_s02: P01 - wbs_t_completa: 416.IL.0035 - Id: 973587 | cad | 0 |  |  |  | 1
|  | wbs_s01: ER - wbs_s02: P01 - wbs_t_completa: 416.IL.0035 - Id: 978742 | cad | 0 |  |  |  | 1
|  | wbs_s01: ER - wbs_s02: P01 - wbs_t_completa: 416.IL.0035 - Id: 978794 | cad | 0 |  |  |  | 1
|  | wbs_s01: ER - wbs_s02: P01 - wbs_t_completa: 416.IL.0035 - Id: 978862 | cad | 0 |  |  |  | 1
|  | wbs_s01: ER - wbs_s02: P01 - wbs_t_completa: 416.IL.0035 - Id: 978865 | cad | 0 |  |  |  | 1
|  | wbs_s01: ER - wbs_s02: P01 - wbs_t_completa: 416.IL.0035 - Id: 978867 | cad | 0 |  |  |  | 1
|  | wbs_s01: ER - wbs_s02: P01 - wbs_t_completa: 416.IL.0035 - Id: 978971 | cad | 0 |  |  |  | 1
|  | wbs_s01: ER - wbs_s02: P01 - wbs_t_completa: 416.IL.0035 - Id: 978973 | cad | 0 |  |  |  | 1
|  | wbs_s01: ER - wbs_s02: P01 - wbs_t_completa: 416.IL.0035 - Id: 978975 | cad | 0 |  |  |  | 1
|  | wbs_s01: ER - wbs_s02: P01 - wbs_t_completa: 416.IL.0035 - Id: 978988 | cad | 0 |  |  |  | 1
|  | wbs_s01: ER - wbs_s02: P01 - wbs_t_completa: 416.IL.0035 - Id: 978990 | cad | 0 |  |  |  | 1
|  | wbs_s01: ER - wbs_s02: P01 - wbs_t_completa: 416.IL.0035 - Id: 978992 | cad | 0 |  |  |  | 1
|  |  | cad |  |  |  |  | 0
|  | Totale | cad |  |  |  |  | 19 | 430.53 | 8180.07
276 | 4E.416.IL.11 | Fornitura e posa di Corpo illuminante a sospensione. Corpo in policarbonato autoestinguente V2, stampato ad iniezione. Schermo in policarbonato fotoinciso internamente, autoestinguente V2, stabilizzato agli UV, stampato ad iniezione, con superficie esterna liscia, apertura antivandalica. Dimensioni: L1270mm x A100mm x H100mm. Grado di protezione IP65. UGR<22. CRI>80. 4000K. Flusso luminoso dell'apparecchio 3914lm. Potenza dell'apparecchio 28W.
|  | Corpo illuminante tipo 3FFILIPPI cod.58551 o similare | cad |  |  |  |  | 0
|  | wbs_s01: ER - wbs_s02: P01 - wbs_t_completa: 416.IL.0045 - Id: 1113010 | cad | 0 |  |  |  | 1
|  | wbs_s01: ER - wbs_s02: P01 - wbs_t_completa: 416.IL.0045 - Id: 1113011 | cad | 0 |  |  |  | 1
|  | wbs_s01: ER - wbs_s02: P01 - wbs_t_completa: 416.IL.0045 - Id: 1120312 | cad | 0 |  |  |  | 1
|  | wbs_s01: ER - wbs_s02: P01 - wbs_t_completa: 416.IL.0045 - Id: 1125192 | cad | 0 |  |  |  | 1
|  | wbs_s01: ER - wbs_s02: P01 - wbs_t_completa: 416.IL.0045 - Id: 1125265 | cad | 0 |  |  |  | 1
|  | wbs_s01: ER - wbs_s02: P01 - wbs_t_completa: 416.IL.0045 - Id: 1125285 | cad | 0 |  |  |  | 1
|  | wbs_s01: ER - wbs_s02: P01 - wbs_t_completa: 416.IL.0045 - Id: 1125301 | cad | 0 |  |  |  | 1
|  | wbs_s01: ER - wbs_s02: P01 - wbs_t_completa: 416.IL.0045 - Id: 1125358 | cad | 0 |  |  |  | 1
|  | wbs_s01: ER - wbs_s02: P01 - wbs_t_completa: 416.IL.0045 - Id: 1125382 | cad | 0 |  |  |  | 1
|  | wbs_s01: ER - wbs_s02: P01 - wbs_t_completa: 416.IL.0045 - Id: 1125410 | cad | 0 |  |  |  | 1
|  | wbs_s01: ER - wbs_s02: P01 - wbs_t_completa: 416.IL.0045 - Id: 1125548 | cad | 0 |  |  |  | 1
|  | wbs_s01: ER - wbs_s02: P01 - wbs_t_completa: 416.IL.0045 - Id: 1125549 | cad | 0 |  |  |  | 1
|  | wbs_s01: ER - wbs_s02: P01 - wbs_t_completa: 416.IL.0045 - Id: 1125550 | cad | 0 |  |  |  | 1
|  | wbs_s01: ER - wbs_s02: P01 - wbs_t_completa: 416.IL.0045 - Id: 1125666 | cad | 0 |  |  |  | 1
|  | wbs_s01: ER - wbs_s02: P01 - wbs_t_completa: 416.IL.0045 - Id: 1125667 | cad | 0 |  |  |  | 1
|  | wbs_s01: ER - wbs_s02: P01 - wbs_t_completa: 416.IL.0045 - Id: 1125668 | cad | 0 |  |  |  | 1
|  | wbs_s01: ER - wbs_s02: P01 - wbs_t_completa: 416.IL.0045 - Id: 1125767 | cad | 0 |  |  |  | 1
|  | wbs_s01: ER - wbs_s02: P01 - wbs_t_completa: 416.IL.0045 - Id: 1125768 | cad | 0 |  |  |  | 1
|  | wbs_s01: ER - wbs_s02: P01 - wbs_t_completa: 416.IL.0045 - Id: 1125769 | cad | 0 |  |  |  | 1
|  | wbs_s01: ER - wbs_s02: P01 - wbs_t_completa: 416.IL.0045 - Id: 1125778 | cad | 0 |  |  |  | 1
|  | wbs_s01: ER - wbs_s02: P01 - wbs_t_completa: 416.IL.0045 - Id: 1125779 | cad | 0 |  |  |  | 1
|  | wbs_s01: ER - wbs_s02: P01 - wbs_t_completa: 416.IL.0045 - Id: 1125780 | cad | 0 |  |  |  | 1
|  | wbs_s01: ER - wbs_s02: P01 - wbs_t_completa: 416.IL.0045 - Id: 1519700 | cad | 0 |  |  |  | 1
|  | wbs_s01: ER - wbs_s02: P01 - wbs_t_completa: 416.IL.0045 - Id: 1519708 | cad | 0 |  |  |  | 1
|  | wbs_s01: ER - wbs_s02: P01 - wbs_t_completa: 416.IL.0045 - Id: 1519773 | cad | 0 |  |  |  | 1
|  | wbs_s01: ER - wbs_s02: P01 - wbs_t_completa: 416.IL.0045 - Id: 1519774 | cad | 0 |  |  |  | 1
|  | wbs_s01: ER - wbs_s02: P01 - wbs_t_completa: 416.IL.0045 - Id: 1519782 | cad | 0 |  |  |  | 1
|  | wbs_s01: ER - wbs_s02: P01 - wbs_t_completa: 416.IL.0045 - Id: 1519783 | cad | 0 |  |  |  | 1
|  | wbs_s01: ER - wbs_s02: P01 - wbs_t_completa: 416.IL.0045 - Id: 1519807 | cad | 0 |  |  |  | 1
|  | wbs_s01: ER - wbs_s02: P01 - wbs_t_completa: 416.IL.0045 - Id: 1519808 | cad | 0 |  |  |  | 1
|  | wbs_s01: ER - wbs_s02: P01 - wbs_t_completa: 416.IL.0045 - Id: 1519934 | cad | 0 |  |  |  | 1
|  | wbs_s01: ER - wbs_s02: P01 - wbs_t_completa: 416.IL.0045 - Id: 1519935 | cad | 0 |  |  |  | 1
|  | wbs_s01: ER - wbs_s02: P01 - wbs_t_completa: 416.IL.0045 - Id: 1519943 | cad | 0 |  |  |  | 1
|  | wbs_s01: ER - wbs_s02: P01 - wbs_t_completa: 416.IL.0045 - Id: 1519944 | cad | 0 |  |  |  | 1
|  | wbs_s01: ER - wbs_s02: P01 - wbs_t_completa: 416.IL.0045 - Id: 1519952 | cad | 0 |  |  |  | 1
|  | wbs_s01: ER - wbs_s02: P01 - wbs_t_completa: 416.IL.0045 - Id: 1519953 | cad | 0 |  |  |  | 1
|  | wbs_s01: ER - wbs_s02: P01 - wbs_t_completa: 416.IL.0045 - Id: 1519975 | cad | 0 |  |  |  | 1
|  | wbs_s01: ER - wbs_s02: P01 - wbs_t_completa: 416.IL.0045 - Id: 1520230 | cad | 0 |  |  |  | 1
|  | wbs_s01: ER - wbs_s02: P01 - wbs_t_completa: 416.IL.0045 - Id: 1520240 | cad | 0 |  |  |  | 1
|  | wbs_s01: ER - wbs_s02: P01 - wbs_t_completa: 416.IL.0045 - Id: 1520248 | cad | 0 |  |  |  | 1
|  | wbs_s01: ER - wbs_s02: P01 - wbs_t_completa: 416.IL.0045 - Id: 1520260 | cad | 0 |  |  |  | 1
|  | wbs_s01: ER - wbs_s02: P01 - wbs_t_completa: 416.IL.0045 - Id: 2543128 | cad | 0 |  |  |  | 1
|  | wbs_s01: ER - wbs_s02: P01 - wbs_t_completa: 416.IL.0045 - Id: 2543129 | cad | 0 |  |  |  | 1
|  | wbs_s01: ER - wbs_s02: P01 - wbs_t_completa: 416.IL.0045 - Id: 2583709 | cad | 0 |  |  |  | 1
|  | wbs_s01: ER - wbs_s02: P01 - wbs_t_completa: 416.IL.0045 - Id: 2583711 | cad | 0 |  |  |  | 1
|  | wbs_s01: ER - wbs_s02: P01 - wbs_t_completa: 416.IL.0045 - Id: 2583712 | cad | 0 |  |  |  | 1
|  | wbs_s01: ER - wbs_s02: P01 - wbs_t_completa: 416.IL.0045 - Id: 2583713 | cad | 0 |  |  |  | 1
|  | wbs_s01: ER - wbs_s02: P01 - wbs_t_completa: 416.IL.0045 - Id: 2884819 | cad | 0 |  |  |  | 1
|  | wbs_s01: ER - wbs_s02: P01 - wbs_t_completa: 416.IL.0045 - Id: 2884961 | cad | 0 |  |  |  | 1
|  | wbs_s01: ER - wbs_s02: P01 - wbs_t_completa: 416.IL.0045 - Id: 2884962 | cad | 0 |  |  |  | 1
|  | wbs_s01: ER - wbs_s02: P01 - wbs_t_completa: 416.IL.0045 - Id: 2884963 | cad | 0 |  |  |  | 1
|  |  | cad |  |  |  |  | 0
|  | Totale | cad |  |  |  |  | 51 | 170.56 | 8698.56
277 | 4E.416.IL.12 | Fornitura e posa di Corpo illuminante a plafone installazione a parete. Corpo in acciaio verniciato di colore bianco.Schermo superiore in policarbonato trasparente, autoestinguente V2, stabilizzato agli UV. Dimensioni: L675mm x A230mm x H80mm. Grado di protezione IP40. UGR<22. CRI>80. 4000K. Flusso luminoso dell'apparecchio 6453lm. Potenza dell'apparecchio 56W.
|  | Corpo illuminante tipo 3FFILIPPI cod.1959 o similare | cad |  |  |  |  | 0
|  | wbs_s01: ER - wbs_s02: P01 - wbs_t_completa: 416.IL.0050 - Id: 1556774 | cad | 0 |  |  |  | 1
|  | wbs_s01: ER - wbs_s02: P01 - wbs_t_completa: 416.IL.0050 - Id: 1556795 | cad | 0 |  |  |  | 1
|  | wbs_s01: ER - wbs_s02: P01 - wbs_t_completa: 416.IL.0050 - Id: 1562134 | cad | 0 |  |  |  | 1
|  | wbs_s01: ER - wbs_s02: P01 - wbs_t_completa: 416.IL.0050 - Id: 1562269 | cad | 0 |  |  |  | 1
|  | wbs_s01: ER - wbs_s02: P01 - wbs_t_completa: 416.IL.0050 - Id: 1562364 | cad | 0 |  |  |  | 1
|  | wbs_s01: ER - wbs_s02: P01 - wbs_t_completa: 416.IL.0050 - Id: 1562391 | cad | 0 |  |  |  | 1
|  | wbs_s01: ER - wbs_s02: P01 - wbs_t_completa: 416.IL.0050 - Id: 1562433 | cad | 0 |  |  |  | 1
|  | wbs_s01: ER - wbs_s02: P01 - wbs_t_completa: 416.IL.0050 - Id: 1566547 | cad | 0 |  |  |  | 1
|  | wbs_s01: ER - wbs_s02: P01 - wbs_t_completa: 416.IL.0050 - Id: 1566550 | cad | 0 |  |  |  | 1
|  | wbs_s01: ER - wbs_s02: P01 - wbs_t_completa: 416.IL.0050 - Id: 1566552 | cad | 0 |  |  |  | 1
|  |  | cad |  |  |  |  | 0
|  | Totale | cad |  |  |  |  | 10 | 170.56 | 1705.6
278 | 4E.416.IL.13 | Fornitura e posa di proiettore da esterno in pressofusione di alluminio EN-AB-47100 ad elevata resistenza all'ossidazione. Cablaggio elettronico DALI. Grado di protezione IP66. CRI 80. 4000 K. Flusso luminoso apparecchio 4185 lm. Potenza apparecchio 57 W
|  | wbs_s01: ER - wbs_s02: P01 - wbs_t_completa: 416.IL.0060 - Id: 2068358 | cad | 0 |  |  |  | 1
|  | wbs_s01: ER - wbs_s02: P01 - wbs_t_completa: 416.IL.0060 - Id: 2068430 | cad | 0 |  |  |  | 1
|  | wbs_s01: ER - wbs_s02: P01 - wbs_t_completa: 416.IL.0060 - Id: 2068466 | cad | 0 |  |  |  | 1
|  | wbs_s01: ER - wbs_s02: P01 - wbs_t_completa: 416.IL.0060 - Id: 2068605 | cad | 0 |  |  |  | 1
|  | wbs_s01: ER - wbs_s02: P01 - wbs_t_completa: 416.IL.0060 - Id: 2069616 | cad | 0 |  |  |  | 1
|  |  | cad |  |  |  |  | 0
|  | Totale | cad |  |  |  |  | 5 | 1040.44 | 5202.2
279 | 4E.416.IL.13 | Fornitura e posa di proiettore da esterno in pressofusione di alluminio EN-AB-47100 ad elevata resistenza all'ossidazione. Cablaggio elettronico DALI. Grado di protezione IP66. CRI 80. 4000 K. Flusso luminoso apparecchio 4185 lm. Potenza apparecchio 57 W
|  | wbs_s01: ER - wbs_s02: GEN - wbs_t_completa: 416.IL.0060 - Id: 2067674 | cad | 0 |  |  |  | 1
|  | wbs_s01: ER - wbs_s02: GEN - wbs_t_completa: 416.IL.0060 - Id: 2067815 | cad | 0 |  |  |  | 1
|  | wbs_s01: ER - wbs_s02: GEN - wbs_t_completa: 416.IL.0060 - Id: 2067920 | cad | 0 |  |  |  | 1
|  | wbs_s01: ER - wbs_s02: GEN - wbs_t_completa: 416.IL.0060 - Id: 2068652 | cad | 0 |  |  |  | 1
|  | wbs_s01: ER - wbs_s02: GEN - wbs_t_completa: 416.IL.0060 - Id: 2068693 | cad | 0 |  |  |  | 1
|  | wbs_s01: ER - wbs_s02: GEN - wbs_t_completa: 416.IL.0060 - Id: 2068911 | cad | 0 |  |  |  | 1
|  | wbs_s01: ER - wbs_s02: GEN - wbs_t_completa: 416.IL.0060 - Id: 2069044 | cad | 0 |  |  |  | 1
|  | wbs_s01: ER - wbs_s02: GEN - wbs_t_completa: 416.IL.0060 - Id: 2069244 | cad | 0 |  |  |  | 1
|  | wbs_s01: ER - wbs_s02: GEN - wbs_t_completa: 416.IL.0060 - Id: 2069357 | cad | 0 |  |  |  | 1
|  | wbs_s01: ER - wbs_s02: GEN - wbs_t_completa: 416.IL.0060 - Id: 2069485 | cad | 0 |  |  |  | 1
|  | wbs_s01: ER - wbs_s02: GEN - wbs_t_completa: 416.IL.0060 - Id: 2069497 | cad | 0 |  |  |  | 1
|  | wbs_s01: ER - wbs_s02: GEN - wbs_t_completa: 416.IL.0060 - Id: 2069515 | cad | 0 |  |  |  | 1
|  | wbs_s01: ER - wbs_s02: GEN - wbs_t_completa: 416.IL.0060 - Id: 2069782 | cad | 0 |  |  |  | 1
|  | wbs_s01: ER - wbs_s02: GEN - wbs_t_completa: 416.IL.0060 - Id: 2070093 | cad | 0 |  |  |  | 1
|  | wbs_s01: ER - wbs_s02: GEN - wbs_t_completa: 416.IL.0060 - Id: 2070377 | cad | 0 |  |  |  | 1
|  | wbs_s01: ER - wbs_s02: GEN - wbs_t_completa: 416.IL.0060 - Id: 2070439 | cad | 0 |  |  |  | 1
|  | wbs_s01: ER - wbs_s02: GEN - wbs_t_completa: 416.IL.0060 - Id: 2070527 | cad | 0 |  |  |  | 1
|  | wbs_s01: ER - wbs_s02: GEN - wbs_t_completa: 416.IL.0060 - Id: 2070645 | cad | 0 |  |  |  | 1
|  | wbs_s01: ER - wbs_s02: GEN - wbs_t_completa: 416.IL.0060 - Id: 2070875 | cad | 0 |  |  |  | 1
|  | wbs_s01: ER - wbs_s02: GEN - wbs_t_completa: 416.IL.0060 - Id: 2071363 | cad | 0 |  |  |  | 1
|  | wbs_s01: ER - wbs_s02: GEN - wbs_t_completa: 416.IL.0060 - Id: 2071745 | cad | 0 |  |  |  | 1
|  | wbs_s01: ER - wbs_s02: GEN - wbs_t_completa: 416.IL.0060 - Id: 2993249 | cad | 0 |  |  |  | 1
|  |  | cad |  |  |  |  | 0
|  | Totale | cad |  |  |  |  | 22 | 1040.44 | 22889.68
280 | 4E.416.IL.14 | Fornitura e posa di corpo illuminante da incasso in acciaio zincato a caldo vernicaito in poliestere di colore bianco. Dimensioni 596x596 mm, altezza 30 mm. Grado di protezione IP40. Modulo LED quadrato da 39W/840. UGR<19. CRI>80. 400 K. Flusso luminoso 5547 lm. Potenza apparecchio 40 W. DALI
|  | wbs_s01: ER - wbs_s02: P01 - wbs_t_completa: 416.IL.0030 - Id: 1099882 | cad | 0 |  |  |  | 1
|  | wbs_s01: ER - wbs_s02: P01 - wbs_t_completa: 416.IL.0030 - Id: 1099883 | cad | 0 |  |  |  | 1
|  | wbs_s01: ER - wbs_s02: P01 - wbs_t_completa: 416.IL.0030 - Id: 1099884 | cad | 0 |  |  |  | 1
|  | wbs_s01: ER - wbs_s02: P01 - wbs_t_completa: 416.IL.0030 - Id: 1099885 | cad | 0 |  |  |  | 1
|  | wbs_s01: ER - wbs_s02: P01 - wbs_t_completa: 416.IL.0030 - Id: 1099886 | cad | 0 |  |  |  | 1
|  | wbs_s01: ER - wbs_s02: P01 - wbs_t_completa: 416.IL.0030 - Id: 1099887 | cad | 0 |  |  |  | 1
|  | wbs_s01: ER - wbs_s02: P01 - wbs_t_completa: 416.IL.0030 - Id: 1099968 | cad | 0 |  |  |  | 1
|  | wbs_s01: ER - wbs_s02: P01 - wbs_t_completa: 416.IL.0030 - Id: 1099969 | cad | 0 |  |  |  | 1
|  | wbs_s01: ER - wbs_s02: P01 - wbs_t_completa: 416.IL.0030 - Id: 1099970 | cad | 0 |  |  |  | 1
|  | wbs_s01: ER - wbs_s02: P01 - wbs_t_completa: 416.IL.0030 - Id: 1099971 | cad | 0 |  |  |  | 1
|  | wbs_s01: ER - wbs_s02: P01 - wbs_t_completa: 416.IL.0030 - Id: 1099972 | cad | 0 |  |  |  | 1
|  | wbs_s01: ER - wbs_s02: P01 - wbs_t_completa: 416.IL.0030 - Id: 1099973 | cad | 0 |  |  |  | 1
|  | wbs_s01: ER - wbs_s02: P01 - wbs_t_completa: 416.IL.0030 - Id: 1100253 | cad | 0 |  |  |  | 1
|  | wbs_s01: ER - wbs_s02: P01 - wbs_t_completa: 416.IL.0030 - Id: 1100254 | cad | 0 |  |  |  | 1
|  | wbs_s01: ER - wbs_s02: P01 - wbs_t_completa: 416.IL.0030 - Id: 1100255 | cad | 0 |  |  |  | 1
|  | wbs_s01: ER - wbs_s02: P01 - wbs_t_completa: 416.IL.0030 - Id: 1125793 | cad | 0 |  |  |  | 1
|  | wbs_s01: ER - wbs_s02: P01 - wbs_t_completa: 416.IL.0030 - Id: 1125794 | cad | 0 |  |  |  | 1
|  | wbs_s01: ER - wbs_s02: P01 - wbs_t_completa: 416.IL.0030 - Id: 1125795 | cad | 0 |  |  |  | 1
|  | wbs_s01: ER - wbs_s02: P01 - wbs_t_completa: 416.IL.0030 - Id: 1125796 | cad | 0 |  |  |  | 1
|  | wbs_s01: ER - wbs_s02: P01 - wbs_t_completa: 416.IL.0030 - Id: 1125798 | cad | 0 |  |  |  | 1
|  | wbs_s01: ER - wbs_s02: P01 - wbs_t_completa: 416.IL.0030 - Id: 1125800 | cad | 0 |  |  |  | 1
|  | wbs_s01: ER - wbs_s02: P01 - wbs_t_completa: 416.IL.0030 - Id: 1125801 | cad | 0 |  |  |  | 1
|  | wbs_s01: ER - wbs_s02: P01 - wbs_t_completa: 416.IL.0030 - Id: 1715449 | cad | 0 |  |  |  | 1
|  | wbs_s01: ER - wbs_s02: P01 - wbs_t_completa: 416.IL.0030 - Id: 1715450 | cad | 0 |  |  |  | 1
|  | wbs_s01: ER - wbs_s02: P01 - wbs_t_completa: 416.IL.0030 - Id: 1715451 | cad | 0 |  |  |  | 1
|  | wbs_s01: ER - wbs_s02: P01 - wbs_t_completa: 416.IL.0030 - Id: 1715452 | cad | 0 |  |  |  | 1
|  | wbs_s01: ER - wbs_s02: P01 - wbs_t_completa: 416.IL.0030 - Id: 1715453 | cad | 0 |  |  |  | 1
|  | wbs_s01: ER - wbs_s02: P01 - wbs_t_completa: 416.IL.0030 - Id: 1715454 | cad | 0 |  |  |  | 1
|  | wbs_s01: ER - wbs_s02: P01 - wbs_t_completa: 416.IL.0030 - Id: 2885033 | cad | 0 |  |  |  | 1
|  | wbs_s01: ER - wbs_s02: P01 - wbs_t_completa: 416.IL.0030 - Id: 2885034 | cad | 0 |  |  |  | 1
|  |  | cad |  |  |  |  | 0
|  | Totale | cad |  |  |  |  | 30 | 364.89 | 10946.7
| F01.5.01.001 | IMPIANTO ELETTRICO UTILIZZATORE TIPO INCASSATO[015001] Impianto elettrico per punto luce, del tipo incassato, in unità abitativa tipo di 100 mq in pianta, misurato a partire dalla scatola di derivazione in dorsale, questa esclusa; con sistema di distribuzione in conduttori del tipo FS17-450/750 V di sezione proporzionata al carico, cavo di protezione incluso, posati in tubazione flessibile di pvc autoestinguente serie media escluse opere murarie:
281 | F01.5.01.001.a | [015001a] punto luce singolo
|  | vedi voce n. 204140 | cad | 0 |  |  |  | 30
|  | vedi voce n. 5070 | cad | 0 |  |  |  | 12
|  | vedi voce n. 5100 | cad | 0 |  |  |  | 75
|  | vedi voce n. 5110 | cad | 0 |  |  |  | 22
|  | vedi voce n. 5140 | cad | 0 |  |  |  | 19
|  | vedi voce n. 5170 | cad | 0 |  |  |  | 51
|  | vedi voce n. 5172 | cad | 0 |  |  |  | 10
|  | vedi voce n. 204120 | cad | 0 |  |  |  | 5
|  | vedi voce n. 204130 | cad | 0 |  |  |  | 22
|  | A detrarre punti luce con sensori | cad | 0 |  |  |  | -145
|  | Totale | cad |  |  |  |  | 101 | 27.18 | 2745.18
282 | F01.5.01.001.d | [015001d] punto luce singolo con comando a regolazione di luminosità
|  | Punti luce con sensori | cad | 0 |  |  |  | 145
|  | Totale | cad |  |  |  |  | 145 | 124.57 | 18062.65
| F15.3.01 | APPARECCHI DI ILLUMINAZIONE DI EMERGENZA
283 | F15.3.01.021 | [153021] Centrale di supervisione in grado di gestire 32 centrali di controllo, fino a 4.096 apparecchi con protocollo DALI e proprietario, gestione e connessione remota da PC
|  | Programmazione e controllo DALI | cad | 0 |  |  |  | 1
|  |  | cad |  |  |  |  | 0
|  | Totale | cad |  |  |  |  | 1 | 2187.53 | 2187.53
| F22.5.02.004 | APPARECCHIATURE KNX[225004] Alimentatore KNX, con linea bus isolata dall'alimentazione mediante bobina integrata, alimentato a 230 V c.a. +10/-15 %, 50-60 Hz; dispobile alimentazione a 29 V c.c. +/- 1 V, SELV; corrente di corto circuito < 1,2 A, tempo di mantenimento > 200 ms, grado di protezione IP 20 secondo EN 60 529, montaggio su guida da 35 mm secondo DIN EN 50022, certificato CE secondo la direttiva EMC e la 2014/35/UE per la bassa tensione:
284 | F22.5.02.004.a | [225004a] corrente 320 mA, protetta contro corto circuito (somma delle uscite 1 e 2)
|  | Programmazione e controllo DALI | cad | 0 |  |  |  | 1
|  | Totale | cad |  |  |  |  | 1 | 310.47 | 310.47
| F22.5.02.011 | APPARECCHIATURE KNX[225011] Apparecchiatura di interfacciamento al bus KNX, con interfaccia ingressi digitali-analogici-misti su barra DIN EN 60715:
285 | F22.5.02.011.a | [225011a] 8 ingressi binari con contatti puliti 24 / 230 V c.a. / c.c., tensione di ingresso multipla
|  | Terminale ingresso rete DALI | cad | 0 |  |  |  | 27
|  |  | cad |  |  |  |  | 0
|  | Totale | cad |  |  |  |  | 27 | 402.73 | 10873.71
| OFF.FRS | Fusco serrande
286 | OFF.FRS.15 | Realizzazione impianto di illuminazione con allaccio alla rete e quanto necessario per l'attivazione dell'illuminazione prevista.Voce comprensiva d fornitura e posa di corpi illuminanti
|  |  | a corpo | 0 |  |  |  | 1
|  | Totale | a corpo |  |  |  |  | 1 | 51480 | 51480
|  | Totale Piano Primo | [7 empty] | 185213.85
| PC1 | Piano Copertura Basso
4E.416.IL
287 | 4E.416.IL.11 | Fornitura e posa di Corpo illuminante a sospensione. Corpo in policarbonato autoestinguente V2, stampato ad iniezione. Schermo in policarbonato fotoinciso internamente, autoestinguente V2, stabilizzato agli UV, stampato ad iniezione, con superficie esterna liscia, apertura antivandalica. Dimensioni: L1270mm x A100mm x H100mm. Grado di protezione IP65. UGR<22. CRI>80. 4000K. Flusso luminoso dell'apparecchio 3914lm. Potenza dell'apparecchio 28W.
|  | Corpo illuminante tipo 3FFILIPPI cod.58551 o similare | cad |  |  |  |  | 0
|  | wbs_s01: ER - wbs_s02: PC1 - wbs_t_completa: 416.IL.0045 - Id: 1519491 | cad | 0 |  |  |  | 1
|  | wbs_s01: ER - wbs_s02: PC1 - wbs_t_completa: 416.IL.0045 - Id: 1519492 | cad | 0 |  |  |  | 1
|  | wbs_s01: ER - wbs_s02: PC1 - wbs_t_completa: 416.IL.0045 - Id: 1519493 | cad | 0 |  |  |  | 1
|  | wbs_s01: ER - wbs_s02: PC1 - wbs_t_completa: 416.IL.0045 - Id: 1522399 | cad | 0 |  |  |  | 1
|  | wbs_s01: ER - wbs_s02: PC1 - wbs_t_completa: 416.IL.0045 - Id: 1522400 | cad | 0 |  |  |  | 1
|  | wbs_s01: ER - wbs_s02: PC1 - wbs_t_completa: 416.IL.0045 - Id: 1522401 | cad | 0 |  |  |  | 1
|  | wbs_s01: ER - wbs_s02: PC1 - wbs_t_completa: 416.IL.0045 - Id: 1522419 | cad | 0 |  |  |  | 1
|  | wbs_s01: ER - wbs_s02: PC1 - wbs_t_completa: 416.IL.0045 - Id: 1522420 | cad | 0 |  |  |  | 1
|  | wbs_s01: ER - wbs_s02: PC1 - wbs_t_completa: 416.IL.0045 - Id: 1522421 | cad | 0 |  |  |  | 1
|  | wbs_s01: ER - wbs_s02: PC1 - wbs_t_completa: 416.IL.0045 - Id: 1555446 | cad | 0 |  |  |  | 1
|  | wbs_s01: ER - wbs_s02: PC1 - wbs_t_completa: 416.IL.0045 - Id: 1556123 | cad | 0 |  |  |  | 1
|  | wbs_s01: ER - wbs_s02: PC1 - wbs_t_completa: 416.IL.0045 - Id: 1556206 | cad | 0 |  |  |  | 1
|  | wbs_s01: ER - wbs_s02: PC1 - wbs_t_completa: 416.IL.0045 - Id: 1556208 | cad | 0 |  |  |  | 1
|  | wbs_s01: ER - wbs_s02: PC1 - wbs_t_completa: 416.IL.0045 - Id: 1556216 | cad | 0 |  |  |  | 1
|  | wbs_s01: ER - wbs_s02: PC1 - wbs_t_completa: 416.IL.0045 - Id: 1556217 | cad | 0 |  |  |  | 1
|  | wbs_s01: ER - wbs_s02: PC1 - wbs_t_completa: 416.IL.0045 - Id: 1556226 | cad | 0 |  |  |  | 1
|  | wbs_s01: ER - wbs_s02: PC1 - wbs_t_completa: 416.IL.0045 - Id: 1556227 | cad | 0 |  |  |  | 1
|  | wbs_s01: ER - wbs_s02: PC1 - wbs_t_completa: 416.IL.0045 - Id: 1556237 | cad | 0 |  |  |  | 1
|  | wbs_s01: ER - wbs_s02: PC1 - wbs_t_completa: 416.IL.0045 - Id: 1556238 | cad | 0 |  |  |  | 1
|  | wbs_s01: ER - wbs_s02: PC1 - wbs_t_completa: 416.IL.0045 - Id: 1556246 | cad | 0 |  |  |  | 1
|  | wbs_s01: ER - wbs_s02: PC1 - wbs_t_completa: 416.IL.0045 - Id: 1556247 | cad | 0 |  |  |  | 1
|  | wbs_s01: ER - wbs_s02: PC1 - wbs_t_completa: 416.IL.0045 - Id: 1556257 | cad | 0 |  |  |  | 1
|  | wbs_s01: ER - wbs_s02: PC1 - wbs_t_completa: 416.IL.0045 - Id: 1556258 | cad | 0 |  |  |  | 1
|  | wbs_s01: ER - wbs_s02: PC1 - wbs_t_completa: 416.IL.0045 - Id: 1556266 | cad | 0 |  |  |  | 1
|  | wbs_s01: ER - wbs_s02: PC1 - wbs_t_completa: 416.IL.0045 - Id: 1556267 | cad | 0 |  |  |  | 1
|  | wbs_s01: ER - wbs_s02: PC1 - wbs_t_completa: 416.IL.0045 - Id: 1556281 | cad | 0 |  |  |  | 1
|  | wbs_s01: ER - wbs_s02: PC1 - wbs_t_completa: 416.IL.0045 - Id: 1556282 | cad | 0 |  |  |  | 1
|  | wbs_s01: ER - wbs_s02: PC1 - wbs_t_completa: 416.IL.0045 - Id: 1556290 | cad | 0 |  |  |  | 1
|  | wbs_s01: ER - wbs_s02: PC1 - wbs_t_completa: 416.IL.0045 - Id: 1556291 | cad | 0 |  |  |  | 1
|  | wbs_s01: ER - wbs_s02: PC1 - wbs_t_completa: 416.IL.0045 - Id: 1562711 | cad | 0 |  |  |  | 1
|  | wbs_s01: ER - wbs_s02: PC1 - wbs_t_completa: 416.IL.0045 - Id: 1562712 | cad | 0 |  |  |  | 1
|  | wbs_s01: ER - wbs_s02: PC1 - wbs_t_completa: 416.IL.0045 - Id: 1562778 | cad | 0 |  |  |  | 1
|  | wbs_s01: ER - wbs_s02: PC1 - wbs_t_completa: 416.IL.0045 - Id: 1562779 | cad | 0 |  |  |  | 1
|  | wbs_s01: ER - wbs_s02: PC1 - wbs_t_completa: 416.IL.0045 - Id: 1562787 | cad | 0 |  |  |  | 1
|  | wbs_s01: ER - wbs_s02: PC1 - wbs_t_completa: 416.IL.0045 - Id: 1562788 | cad | 0 |  |  |  | 1
|  | wbs_s01: ER - wbs_s02: PC1 - wbs_t_completa: 416.IL.0045 - Id: 1562796 | cad | 0 |  |  |  | 1
|  | wbs_s01: ER - wbs_s02: PC1 - wbs_t_completa: 416.IL.0045 - Id: 1562797 | cad | 0 |  |  |  | 1
|  | wbs_s01: ER - wbs_s02: PC1 - wbs_t_completa: 416.IL.0045 - Id: 1562808 | cad | 0 |  |  |  | 1
|  | wbs_s01: ER - wbs_s02: PC1 - wbs_t_completa: 416.IL.0045 - Id: 1562809 | cad | 0 |  |  |  | 1
|  | wbs_s01: ER - wbs_s02: PC1 - wbs_t_completa: 416.IL.0045 - Id: 1562818 | cad | 0 |  |  |  | 1
|  | wbs_s01: ER - wbs_s02: PC1 - wbs_t_completa: 416.IL.0045 - Id: 1562819 | cad | 0 |  |  |  | 1
|  | wbs_s01: ER - wbs_s02: PC1 - wbs_t_completa: 416.IL.0045 - Id: 1562829 | cad | 0 |  |  |  | 1
|  | wbs_s01: ER - wbs_s02: PC1 - wbs_t_completa: 416.IL.0045 - Id: 1562830 | cad | 0 |  |  |  | 1
|  | wbs_s01: ER - wbs_s02: PC1 - wbs_t_completa: 416.IL.0045 - Id: 1562841 | cad | 0 |  |  |  | 1
|  | wbs_s01: ER - wbs_s02: PC1 - wbs_t_completa: 416.IL.0045 - Id: 1562842 | cad | 0 |  |  |  | 1
|  | wbs_s01: ER - wbs_s02: PC1 - wbs_t_completa: 416.IL.0045 - Id: 1562851 | cad | 0 |  |  |  | 1
|  | wbs_s01: ER - wbs_s02: PC1 - wbs_t_completa: 416.IL.0045 - Id: 1562852 | cad | 0 |  |  |  | 1
|  | wbs_s01: ER - wbs_s02: PC1 - wbs_t_completa: 416.IL.0045 - Id: 1562860 | cad | 0 |  |  |  | 1
|  | wbs_s01: ER - wbs_s02: PC1 - wbs_t_completa: 416.IL.0045 - Id: 1562861 | cad | 0 |  |  |  | 1
|  | wbs_s01: ER - wbs_s02: PC1 - wbs_t_completa: 416.IL.0045 - Id: 1562871 | cad | 0 |  |  |  | 1
|  | wbs_s01: ER - wbs_s02: PC1 - wbs_t_completa: 416.IL.0045 - Id: 1562872 | cad | 0 |  |  |  | 1
|  | wbs_s01: ER - wbs_s02: PC1 - wbs_t_completa: 416.IL.0045 - Id: 2533939 | cad | 0 |  |  |  | 1
|  | wbs_s01: ER - wbs_s02: PC1 - wbs_t_completa: 416.IL.0045 - Id: 2533940 | cad | 0 |  |  |  | 1
|  | wbs_s01: ER - wbs_s02: PC1 - wbs_t_completa: 416.IL.0045 - Id: 2583446 | cad | 0 |  |  |  | 1
|  | wbs_s01: ER - wbs_s02: PC1 - wbs_t_completa: 416.IL.0045 - Id: 2599850 | cad | 0 |  |  |  | 1
|  | wbs_s01: ER - wbs_s02: PC1 - wbs_t_completa: 416.IL.0045 - Id: 2599880 | cad | 0 |  |  |  | 1
|  | wbs_s01: ER - wbs_s02: PC1 - wbs_t_completa: 416.IL.0045 - Id: 2599891 | cad | 0 |  |  |  | 1
|  | wbs_s01: ER - wbs_s02: PC1 - wbs_t_completa: 416.IL.0045 - Id: 2599904 | cad | 0 |  |  |  | 1
|  | wbs_s01: ER - wbs_s02: PC1 - wbs_t_completa: 416.IL.0045 - Id: 2599920 | cad | 0 |  |  |  | 1
|  | wbs_s01: ER - wbs_s02: PC1 - wbs_t_completa: 416.IL.0045 - Id: 2599922 | cad | 0 |  |  |  | 1
|  | wbs_s01: ER - wbs_s02: PC1 - wbs_t_completa: 416.IL.0045 - Id: 2599924 | cad | 0 |  |  |  | 1
|  | wbs_s01: ER - wbs_s02: PC1 - wbs_t_completa: 416.IL.0045 - Id: 2599926 | cad | 0 |  |  |  | 1
|  | wbs_s01: ER - wbs_s02: PC1 - wbs_t_completa: 416.IL.0045 - Id: 2600017 | cad | 0 |  |  |  | 1
|  | wbs_s01: ER - wbs_s02: PC1 - wbs_t_completa: 416.IL.0045 - Id: 2600018 | cad | 0 |  |  |  | 1
|  | wbs_s01: ER - wbs_s02: PC1 - wbs_t_completa: 416.IL.0045 - Id: 2600019 | cad | 0 |  |  |  | 1
|  | wbs_s01: ER - wbs_s02: PC1 - wbs_t_completa: 416.IL.0045 - Id: 2600663 | cad | 0 |  |  |  | 1
|  | wbs_s01: ER - wbs_s02: PC1 - wbs_t_completa: 416.IL.0045 - Id: 2713771 | cad | 0 |  |  |  | 1
|  |  | cad |  |  |  |  | 0
|  | Totale | cad |  |  |  |  | 67 | 170.56 | 11427.52
| F01.5.01.001 | IMPIANTO ELETTRICO UTILIZZATORE TIPO INCASSATO[015001] Impianto elettrico per punto luce, del tipo incassato, in unità abitativa tipo di 100 mq in pianta, misurato a partire dalla scatola di derivazione in dorsale, questa esclusa; con sistema di distribuzione in conduttori del tipo FS17-450/750 V di sezione proporzionata al carico, cavo di protezione incluso, posati in tubazione flessibile di pvc autoestinguente serie media escluse opere murarie:
288 | F01.5.01.001.a | [015001a] punto luce singolo
|  | vedi voce n. 201370 | cad | 0 |  |  |  | 67
|  | Totale | cad |  |  |  |  | 67 | 27.18 | 1821.06
|  | Totale Piano Copertura Basso | [7 empty] | 13248.58
|  | Totale Corpi illuminanti | [7 empty] | 326097.66
| 416.IN | Interruttori e rivelatori
| P00 | Piano Terra
| F01.5.02.013 | IMPIANTO ELETTRICO UTILIZZATORE TIPO A VISTA[015013] Impianto elettrico per punto comando, del tipo a vista, per unità immobiliare tipo di 100 mq in pianta, in ambiente fino a 20 mq, misurato a partire dalla scatola di derivazione posata nel medesimo ambiente questa esclusa, con sistema di distribuzione in conduttori del tipo FS17-450/750 V di sezione proporzionata al carico, cavo di protezione incluso, posati in tubazione rigida di pvc autoestinguente serie media class. 3321, fissata su supporti ogni 30 cm, inclusi accessori di collegamento e fissaggio; apparecchio del tipo componibile fissato su supporto plastico in scatola da parete da valutare a parte:
289 | F01.5.02.013.a | [015013a] comando a singolo interruttore, grado di protezione IP 40
|  | Interruttore - IP40 a vista | cad |  |  |  |  | 0
|  | Totale | cad |  |  |  |  | 0 | 73.4 | 0
290 | F01.5.02.013.g | [015013g] comando a pulsante, grado di protezione IP 40
|  | Pulsante - IP40 a vista | cad |  |  |  |  | 0
|  | wbs_s-01: ER - wbs_s-02: P00 - Id: 1259072 | cad | 0 |  |  |  | 1
|  | wbs_s-01: ER - wbs_s-02: P00 - Id: 1259117 | cad | 0 |  |  |  | 1
|  | wbs_s-01: ER - wbs_s-02: P00 - Id: 1259133 | cad | 0 |  |  |  | 1
|  | wbs_s-01: ER - wbs_s-02: P00 - Id: 1409249 | cad | 0 |  |  |  | 1
|  | wbs_s-01: ER - wbs_s-02: P00 - Id: 1409250 | cad | 0 |  |  |  | 1
|  | wbs_s-01: ER - wbs_s-02: P00 - Id: 1409251 | cad | 0 |  |  |  | 1
|  | wbs_s-01: ER - wbs_s-02: P00 - Id: 1409252 | cad | 0 |  |  |  | 1
|  | wbs_s-01: ER - wbs_s-02: P00 - Id: 1409255 | cad | 0 |  |  |  | 1
|  | wbs_s-01: ER - wbs_s-02: P00 - Id: 1409256 | cad | 0 |  |  |  | 1
|  | wbs_s-01: ER - wbs_s-02: P00 - Id: 1409257 | cad | 0 |  |  |  | 1
|  | wbs_s-01: ER - wbs_s-02: P00 - Id: 1409258 | cad | 0 |  |  |  | 1
|  | wbs_s-01: ER - wbs_s-02: P00 - Id: 1409261 | cad | 0 |  |  |  | 1
|  | wbs_s-01: ER - wbs_s-02: P00 - Id: 1409262 | cad | 0 |  |  |  | 1
|  | wbs_s-01: ER - wbs_s-02: P00 - Id: 1409265 | cad | 0 |  |  |  | 1
|  | wbs_s-01: ER - wbs_s-02: P00 - Id: 1409266 | cad | 0 |  |  |  | 1
|  | wbs_s-01: ER - wbs_s-02: P00 - Id: 1409445 | cad | 0 |  |  |  | 1
|  | wbs_s-01: ER - wbs_s-02: P00 - Id: 1409446 | cad | 0 |  |  |  | 1
|  | wbs_s-01: ER - wbs_s-02: P00 - Id: 1409476 | cad | 0 |  |  |  | 1
|  | wbs_s-01: ER - wbs_s-02: P00 - Id: 1409477 | cad | 0 |  |  |  | 1
|  | wbs_s-01: ER - wbs_s-02: P00 - Id: 1409483 | cad | 0 |  |  |  | 1
|  | wbs_s-01: ER - wbs_s-02: P00 - Id: 1409484 | cad | 0 |  |  |  | 1
|  | wbs_s-01: ER - wbs_s-02: P00 - Id: 1623179 | cad | 0 |  |  |  | 1
|  | wbs_s-01: ER - wbs_s-02: P00 - Id: 1623184 | cad | 0 |  |  |  | 1
|  | wbs_s-01: ER - wbs_s-02: P00 - Id: 1623202 | cad | 0 |  |  |  | 1
|  | wbs_s-01: ER - wbs_s-02: P00 - Id: 1623207 | cad | 0 |  |  |  | 1
|  | wbs_s-01: ER - wbs_s-02: P00 - Id: 1623212 | cad | 0 |  |  |  | 1
|  | wbs_s-01: ER - wbs_s-02: P00 - Id: 1623222 | cad | 0 |  |  |  | 1
|  | wbs_s-01: ER - wbs_s-02: P00 - Id: 1623291 | cad | 0 |  |  |  | 1
|  | wbs_s-01: ER - wbs_s-02: P00 - Id: 1623296 | cad | 0 |  |  |  | 1
|  | wbs_s-01: ER - wbs_s-02: P00 - Id: 1623309 | cad | 0 |  |  |  | 1
|  | wbs_s-01: ER - wbs_s-02: P00 - Id: 1623314 | cad | 0 |  |  |  | 1
|  |  | cad |  |  |  |  | 0
|  | Totale | cad |  |  |  |  | 31 | 53.51 | 1658.81
291 | F01.5.02.013.g | [015013g] comando a pulsante, grado di protezione IP 40
|  | Pulsante incasso | cad |  |  |  |  | 0
|  | wbs_s-01: ER - wbs_s-02: P00 - Id: 1253917 | cad | 0 |  |  |  | 1
|  | wbs_s-01: ER - wbs_s-02: P00 - Id: 1254000 | cad | 0 |  |  |  | 1
|  | wbs_s-01: ER - wbs_s-02: P00 - Id: 1254026 | cad | 0 |  |  |  | 1
|  | wbs_s-01: ER - wbs_s-02: P00 - Id: 1254044 | cad | 0 |  |  |  | 1
|  | wbs_s-01: ER - wbs_s-02: P00 - Id: 1254063 | cad | 0 |  |  |  | 1
|  | wbs_s-01: ER - wbs_s-02: P00 - Id: 1259141 | cad | 0 |  |  |  | 1
|  | wbs_s-01: ER - wbs_s-02: P00 - Id: 1259243 | cad | 0 |  |  |  | 1
|  | wbs_s-01: ER - wbs_s-02: P00 - Id: 1259260 | cad | 0 |  |  |  | 1
|  | wbs_s-01: ER - wbs_s-02: P00 - Id: 1259273 | cad | 0 |  |  |  | 1
|  | wbs_s-01: ER - wbs_s-02: P00 - Id: 1409275 | cad | 0 |  |  |  | 1
|  | wbs_s-01: ER - wbs_s-02: P00 - Id: 1409280 | cad | 0 |  |  |  | 1
|  | wbs_s-01: ER - wbs_s-02: P00 - Id: 1409285 | cad | 0 |  |  |  | 1
|  | wbs_s-01: ER - wbs_s-02: P00 - Id: 1409290 | cad | 0 |  |  |  | 1
|  | wbs_s-01: ER - wbs_s-02: P00 - Id: 1409295 | cad | 0 |  |  |  | 1
|  | wbs_s-01: ER - wbs_s-02: P00 - Id: 1409310 | cad | 0 |  |  |  | 1
|  | wbs_s-01: ER - wbs_s-02: P00 - Id: 1409380 | cad | 0 |  |  |  | 1
|  | wbs_s-01: ER - wbs_s-02: P00 - Id: 1409385 | cad | 0 |  |  |  | 1
|  | wbs_s-01: ER - wbs_s-02: P00 - Id: 2982021 | cad | 0 |  |  |  | 1
|  | wbs_s-01: ER - wbs_s-02: P00 - Id: 2982022 | cad | 0 |  |  |  | 1
|  | wbs_s-01: ER - wbs_s-02: P00 - Id: 2982036 | cad | 0 |  |  |  | 1
|  | wbs_s-01: ER - wbs_s-02: P00 - Id: 2982037 | cad | 0 |  |  |  | 1
|  |  | cad |  |  |  |  | 0
|  | Totale | cad |  |  |  |  | 21 | 53.51 | 1123.71
| F01.5.03.015 | SCATOLE PER APPARECCHI[015015] Scatola in resina, per alloggiamento apparecchi:
292 | F01.5.03.015.b | [015015b] da incasso 3 posti, serie componibile
|  | Pulsante incasso | cad |  |  |  |  | 0
|  | wbs_s-01: ER - wbs_s-02: P00 - Id: 1253917 | cad | 0 |  |  |  | 1
|  | wbs_s-01: ER - wbs_s-02: P00 - Id: 1254000 | cad | 0 |  |  |  | 1
|  | wbs_s-01: ER - wbs_s-02: P00 - Id: 1254026 | cad | 0 |  |  |  | 1
|  | wbs_s-01: ER - wbs_s-02: P00 - Id: 1254044 | cad | 0 |  |  |  | 1
|  | wbs_s-01: ER - wbs_s-02: P00 - Id: 1254063 | cad | 0 |  |  |  | 1
|  | wbs_s-01: ER - wbs_s-02: P00 - Id: 1259141 | cad | 0 |  |  |  | 1
|  | wbs_s-01: ER - wbs_s-02: P00 - Id: 1259243 | cad | 0 |  |  |  | 1
|  | wbs_s-01: ER - wbs_s-02: P00 - Id: 1259260 | cad | 0 |  |  |  | 1
|  | wbs_s-01: ER - wbs_s-02: P00 - Id: 1259273 | cad | 0 |  |  |  | 1
|  | wbs_s-01: ER - wbs_s-02: P00 - Id: 1409275 | cad | 0 |  |  |  | 1
|  | wbs_s-01: ER - wbs_s-02: P00 - Id: 1409280 | cad | 0 |  |  |  | 1
|  | wbs_s-01: ER - wbs_s-02: P00 - Id: 1409285 | cad | 0 |  |  |  | 1
|  | wbs_s-01: ER - wbs_s-02: P00 - Id: 1409290 | cad | 0 |  |  |  | 1
|  | wbs_s-01: ER - wbs_s-02: P00 - Id: 1409295 | cad | 0 |  |  |  | 1
|  | wbs_s-01: ER - wbs_s-02: P00 - Id: 1409310 | cad | 0 |  |  |  | 1
|  | wbs_s-01: ER - wbs_s-02: P00 - Id: 1409380 | cad | 0 |  |  |  | 1
|  | wbs_s-01: ER - wbs_s-02: P00 - Id: 1409385 | cad | 0 |  |  |  | 1
|  | wbs_s-01: ER - wbs_s-02: P00 - Id: 2982021 | cad | 0 |  |  |  | 1
|  | wbs_s-01: ER - wbs_s-02: P00 - Id: 2982022 | cad | 0 |  |  |  | 1
|  | wbs_s-01: ER - wbs_s-02: P00 - Id: 2982036 | cad | 0 |  |  |  | 1
|  | wbs_s-01: ER - wbs_s-02: P00 - Id: 2982037 | cad | 0 |  |  |  | 1
|  |  | cad |  |  |  |  | 0
|  | Totale | cad |  |  |  |  | 21 | 6.42 | 134.82
293 | F01.5.03.015.j | [015015j] da parete completa di passacavi, grado di protezione IP 40, a 3 posti, serie componibile
|  | Interruttore - IP40 a vista | cad |  |  |  |  | 0
|  | wbs_s-01: ER - wbs_s-02: P00 - Id: 2583642 | cad | 0 |  |  |  | 1
|  | wbs_s-01: ER - wbs_s-02: P00 - Id: 2583678 | cad | 0 |  |  |  | 1
|  |  | cad |  |  |  |  | 0
|  | Totale | cad |  |  |  |  | 2 | 11.98 | 23.96
294 | F01.5.03.015.j | [015015j] da parete completa di passacavi, grado di protezione IP 40, a 3 posti, serie componibile
|  | Pulsante - IP40 a vista | cad |  |  |  |  | 0
|  | wbs_s-01: ER - wbs_s-02: P00 - Id: 1259072 | cad | 0 |  |  |  | 1
|  | wbs_s-01: ER - wbs_s-02: P00 - Id: 1259117 | cad | 0 |  |  |  | 1
|  | wbs_s-01: ER - wbs_s-02: P00 - Id: 1259133 | cad | 0 |  |  |  | 1
|  | wbs_s-01: ER - wbs_s-02: P00 - Id: 1409249 | cad | 0 |  |  |  | 1
|  | wbs_s-01: ER - wbs_s-02: P00 - Id: 1409250 | cad | 0 |  |  |  | 1
|  | wbs_s-01: ER - wbs_s-02: P00 - Id: 1409251 | cad | 0 |  |  |  | 1
|  | wbs_s-01: ER - wbs_s-02: P00 - Id: 1409252 | cad | 0 |  |  |  | 1
|  | wbs_s-01: ER - wbs_s-02: P00 - Id: 1409255 | cad | 0 |  |  |  | 1
|  | wbs_s-01: ER - wbs_s-02: P00 - Id: 1409256 | cad | 0 |  |  |  | 1
|  | wbs_s-01: ER - wbs_s-02: P00 - Id: 1409257 | cad | 0 |  |  |  | 1
|  | wbs_s-01: ER - wbs_s-02: P00 - Id: 1409258 | cad | 0 |  |  |  | 1
|  | wbs_s-01: ER - wbs_s-02: P00 - Id: 1409261 | cad | 0 |  |  |  | 1
|  | wbs_s-01: ER - wbs_s-02: P00 - Id: 1409262 | cad | 0 |  |  |  | 1
|  | wbs_s-01: ER - wbs_s-02: P00 - Id: 1409265 | cad | 0 |  |  |  | 1
|  | wbs_s-01: ER - wbs_s-02: P00 - Id: 1409266 | cad | 0 |  |  |  | 1
|  | wbs_s-01: ER - wbs_s-02: P00 - Id: 1409445 | cad | 0 |  |  |  | 1
|  | wbs_s-01: ER - wbs_s-02: P00 - Id: 1409446 | cad | 0 |  |  |  | 1
|  | wbs_s-01: ER - wbs_s-02: P00 - Id: 1409476 | cad | 0 |  |  |  | 1
|  | wbs_s-01: ER - wbs_s-02: P00 - Id: 1409477 | cad | 0 |  |  |  | 1
|  | wbs_s-01: ER - wbs_s-02: P00 - Id: 1409483 | cad | 0 |  |  |  | 1
|  | wbs_s-01: ER - wbs_s-02: P00 - Id: 1409484 | cad | 0 |  |  |  | 1
|  | wbs_s-01: ER - wbs_s-02: P00 - Id: 1623179 | cad | 0 |  |  |  | 1
|  | wbs_s-01: ER - wbs_s-02: P00 - Id: 1623184 | cad | 0 |  |  |  | 1
|  | wbs_s-01: ER - wbs_s-02: P00 - Id: 1623202 | cad | 0 |  |  |  | 1
|  | wbs_s-01: ER - wbs_s-02: P00 - Id: 1623207 | cad | 0 |  |  |  | 1
|  | wbs_s-01: ER - wbs_s-02: P00 - Id: 1623212 | cad | 0 |  |  |  | 1
|  | wbs_s-01: ER - wbs_s-02: P00 - Id: 1623222 | cad | 0 |  |  |  | 1
|  | wbs_s-01: ER - wbs_s-02: P00 - Id: 1623291 | cad | 0 |  |  |  | 1
|  | wbs_s-01: ER - wbs_s-02: P00 - Id: 1623296 | cad | 0 |  |  |  | 1
|  | wbs_s-01: ER - wbs_s-02: P00 - Id: 1623309 | cad | 0 |  |  |  | 1
|  | wbs_s-01: ER - wbs_s-02: P00 - Id: 1623314 | cad | 0 |  |  |  | 1
|  |  | cad |  |  |  |  | 0
|  | Totale | cad |  |  |  |  | 31 | 11.98 | 371.38
| F01.5.03.016 | SCATOLE PER APPARECCHI[015016] Accessori per scatole:
295 | F01.5.03.016.a | [015016a] supporto in resina 1 ÷ 3 posti
|  | Pulsante incasso | cad |  |  |  |  | 0
|  | wbs_s-01: ER - wbs_s-02: P00 - Id: 1253917 | cad | 0 |  |  |  | 1
|  | wbs_s-01: ER - wbs_s-02: P00 - Id: 1254000 | cad | 0 |  |  |  | 1
|  | wbs_s-01: ER - wbs_s-02: P00 - Id: 1254026 | cad | 0 |  |  |  | 1
|  | wbs_s-01: ER - wbs_s-02: P00 - Id: 1254044 | cad | 0 |  |  |  | 1
|  | wbs_s-01: ER - wbs_s-02: P00 - Id: 1254063 | cad | 0 |  |  |  | 1
|  | wbs_s-01: ER - wbs_s-02: P00 - Id: 1259141 | cad | 0 |  |  |  | 1
|  | wbs_s-01: ER - wbs_s-02: P00 - Id: 1259243 | cad | 0 |  |  |  | 1
|  | wbs_s-01: ER - wbs_s-02: P00 - Id: 1259260 | cad | 0 |  |  |  | 1
|  | wbs_s-01: ER - wbs_s-02: P00 - Id: 1259273 | cad | 0 |  |  |  | 1
|  | wbs_s-01: ER - wbs_s-02: P00 - Id: 1409275 | cad | 0 |  |  |  | 1
|  | wbs_s-01: ER - wbs_s-02: P00 - Id: 1409280 | cad | 0 |  |  |  | 1
|  | wbs_s-01: ER - wbs_s-02: P00 - Id: 1409285 | cad | 0 |  |  |  | 1
|  | wbs_s-01: ER - wbs_s-02: P00 - Id: 1409290 | cad | 0 |  |  |  | 1
|  | wbs_s-01: ER - wbs_s-02: P00 - Id: 1409295 | cad | 0 |  |  |  | 1
|  | wbs_s-01: ER - wbs_s-02: P00 - Id: 1409310 | cad | 0 |  |  |  | 1
|  | wbs_s-01: ER - wbs_s-02: P00 - Id: 1409380 | cad | 0 |  |  |  | 1
|  | wbs_s-01: ER - wbs_s-02: P00 - Id: 1409385 | cad | 0 |  |  |  | 1
|  | wbs_s-01: ER - wbs_s-02: P00 - Id: 2982021 | cad | 0 |  |  |  | 1
|  | wbs_s-01: ER - wbs_s-02: P00 - Id: 2982022 | cad | 0 |  |  |  | 1
|  | wbs_s-01: ER - wbs_s-02: P00 - Id: 2982036 | cad | 0 |  |  |  | 1
|  | wbs_s-01: ER - wbs_s-02: P00 - Id: 2982037 | cad | 0 |  |  |  | 1
|  |  | cad |  |  |  |  | 0
|  | Totale | cad |  |  |  |  | 21 | 4.45 | 93.45
296 | F01.5.03.016.e | [015016e] placca in resina 1 ÷ 3 posti
|  | Pulsante incasso | cad |  |  |  |  | 0
|  | wbs_s-01: ER - wbs_s-02: P00 - Id: 1253917 | cad | 0 |  |  |  | 1
|  | wbs_s-01: ER - wbs_s-02: P00 - Id: 1254000 | cad | 0 |  |  |  | 1
|  | wbs_s-01: ER - wbs_s-02: P00 - Id: 1254026 | cad | 0 |  |  |  | 1
|  | wbs_s-01: ER - wbs_s-02: P00 - Id: 1254044 | cad | 0 |  |  |  | 1
|  | wbs_s-01: ER - wbs_s-02: P00 - Id: 1254063 | cad | 0 |  |  |  | 1
|  | wbs_s-01: ER - wbs_s-02: P00 - Id: 1259141 | cad | 0 |  |  |  | 1
|  | wbs_s-01: ER - wbs_s-02: P00 - Id: 1259243 | cad | 0 |  |  |  | 1
|  | wbs_s-01: ER - wbs_s-02: P00 - Id: 1259260 | cad | 0 |  |  |  | 1
|  | wbs_s-01: ER - wbs_s-02: P00 - Id: 1259273 | cad | 0 |  |  |  | 1
|  | wbs_s-01: ER - wbs_s-02: P00 - Id: 1409275 | cad | 0 |  |  |  | 1
|  | wbs_s-01: ER - wbs_s-02: P00 - Id: 1409280 | cad | 0 |  |  |  | 1
|  | wbs_s-01: ER - wbs_s-02: P00 - Id: 1409285 | cad | 0 |  |  |  | 1
|  | wbs_s-01: ER - wbs_s-02: P00 - Id: 1409290 | cad | 0 |  |  |  | 1
|  | wbs_s-01: ER - wbs_s-02: P00 - Id: 1409295 | cad | 0 |  |  |  | 1
|  | wbs_s-01: ER - wbs_s-02: P00 - Id: 1409310 | cad | 0 |  |  |  | 1
|  | wbs_s-01: ER - wbs_s-02: P00 - Id: 1409380 | cad | 0 |  |  |  | 1
|  | wbs_s-01: ER - wbs_s-02: P00 - Id: 1409385 | cad | 0 |  |  |  | 1
|  | wbs_s-01: ER - wbs_s-02: P00 - Id: 2982021 | cad | 0 |  |  |  | 1
|  | wbs_s-01: ER - wbs_s-02: P00 - Id: 2982022 | cad | 0 |  |  |  | 1
|  | wbs_s-01: ER - wbs_s-02: P00 - Id: 2982036 | cad | 0 |  |  |  | 1
|  | wbs_s-01: ER - wbs_s-02: P00 - Id: 2982037 | cad | 0 |  |  |  | 1
|  |  | cad |  |  |  |  | 0
|  | Totale | cad |  |  |  |  | 21 | 7.69 | 161.49
| F01.5.04.018 | DISPOSITIVI DI COMANDO E DI CONTROLLO[015018] Interruttore da 10 ÷ 16 A per tensione nominale 250 V: tipo da incasso:
297 | F01.5.04.018.d | [015018d] unipolare 16 A, serie componibile
|  | Interruttore - IP40 a vista | cad |  |  |  |  | 0
|  | wbs_s-01: ER - wbs_s-02: P00 - Id: 2583642 | cad | 0 |  |  |  | 1
|  | wbs_s-01: ER - wbs_s-02: P00 - Id: 2583678 | cad | 0 |  |  |  | 1
|  |  | cad |  |  |  |  | 0
|  | Totale | cad |  |  |  |  | 2 | 15.08 | 30.16
| F01.5.04.025 | DISPOSITIVI DI COMANDO E DI CONTROLLO[015025] Pulsante da 10 ÷ 16 A tensione nominale 250 V: tipo a parete:
298 | F01.5.04.025.e | [015025e] unipolare 16 A in apertura, custodia IP 40
|  | Pulsante - IP40 a vista | cad |  |  |  |  | 0
|  | wbs_s-01: ER - wbs_s-02: P00 - Id: 1259072 | cad | 0 |  |  |  | 1
|  | wbs_s-01: ER - wbs_s-02: P00 - Id: 1259117 | cad | 0 |  |  |  | 1
|  | wbs_s-01: ER - wbs_s-02: P00 - Id: 1259133 | cad | 0 |  |  |  | 1
|  | wbs_s-01: ER - wbs_s-02: P00 - Id: 1409249 | cad | 0 |  |  |  | 1
|  | wbs_s-01: ER - wbs_s-02: P00 - Id: 1409250 | cad | 0 |  |  |  | 1
|  | wbs_s-01: ER - wbs_s-02: P00 - Id: 1409251 | cad | 0 |  |  |  | 1
|  | wbs_s-01: ER - wbs_s-02: P00 - Id: 1409252 | cad | 0 |  |  |  | 1
|  | wbs_s-01: ER - wbs_s-02: P00 - Id: 1409255 | cad | 0 |  |  |  | 1
|  | wbs_s-01: ER - wbs_s-02: P00 - Id: 1409256 | cad | 0 |  |  |  | 1
|  | wbs_s-01: ER - wbs_s-02: P00 - Id: 1409257 | cad | 0 |  |  |  | 1
|  | wbs_s-01: ER - wbs_s-02: P00 - Id: 1409258 | cad | 0 |  |  |  | 1
|  | wbs_s-01: ER - wbs_s-02: P00 - Id: 1409261 | cad | 0 |  |  |  | 1
|  | wbs_s-01: ER - wbs_s-02: P00 - Id: 1409262 | cad | 0 |  |  |  | 1
|  | wbs_s-01: ER - wbs_s-02: P00 - Id: 1409265 | cad | 0 |  |  |  | 1
|  | wbs_s-01: ER - wbs_s-02: P00 - Id: 1409266 | cad | 0 |  |  |  | 1
|  | wbs_s-01: ER - wbs_s-02: P00 - Id: 1409445 | cad | 0 |  |  |  | 1
|  | wbs_s-01: ER - wbs_s-02: P00 - Id: 1409446 | cad | 0 |  |  |  | 1
|  | wbs_s-01: ER - wbs_s-02: P00 - Id: 1409476 | cad | 0 |  |  |  | 1
|  | wbs_s-01: ER - wbs_s-02: P00 - Id: 1409477 | cad | 0 |  |  |  | 1
|  | wbs_s-01: ER - wbs_s-02: P00 - Id: 1409483 | cad | 0 |  |  |  | 1
|  | wbs_s-01: ER - wbs_s-02: P00 - Id: 1409484 | cad | 0 |  |  |  | 1
|  | wbs_s-01: ER - wbs_s-02: P00 - Id: 1623179 | cad | 0 |  |  |  | 1
|  | wbs_s-01: ER - wbs_s-02: P00 - Id: 1623184 | cad | 0 |  |  |  | 1
|  | wbs_s-01: ER - wbs_s-02: P00 - Id: 1623202 | cad | 0 |  |  |  | 1
|  | wbs_s-01: ER - wbs_s-02: P00 - Id: 1623207 | cad | 0 |  |  |  | 1
|  | wbs_s-01: ER - wbs_s-02: P00 - Id: 1623212 | cad | 0 |  |  |  | 1
|  | wbs_s-01: ER - wbs_s-02: P00 - Id: 1623222 | cad | 0 |  |  |  | 1
|  | wbs_s-01: ER - wbs_s-02: P00 - Id: 1623291 | cad | 0 |  |  |  | 1
|  | wbs_s-01: ER - wbs_s-02: P00 - Id: 1623296 | cad | 0 |  |  |  | 1
|  | wbs_s-01: ER - wbs_s-02: P00 - Id: 1623309 | cad | 0 |  |  |  | 1
|  | wbs_s-01: ER - wbs_s-02: P00 - Id: 1623314 | cad | 0 |  |  |  | 1
|  |  | cad |  |  |  |  | 0
|  | Totale | cad |  |  |  |  | 31 | 36.28 | 1124.68
299 | F01.5.04.025.e | [015025e] unipolare 16 A in apertura, custodia IP 40
|  | Pulsante incasso | cad |  |  |  |  | 0
|  | wbs_s-01: ER - wbs_s-02: P00 - Id: 1253917 | cad | 0 |  |  |  | 1
|  | wbs_s-01: ER - wbs_s-02: P00 - Id: 1254000 | cad | 0 |  |  |  | 1
|  | wbs_s-01: ER - wbs_s-02: P00 - Id: 1254026 | cad | 0 |  |  |  | 1
|  | wbs_s-01: ER - wbs_s-02: P00 - Id: 1254044 | cad | 0 |  |  |  | 1
|  | wbs_s-01: ER - wbs_s-02: P00 - Id: 1254063 | cad | 0 |  |  |  | 1
|  | wbs_s-01: ER - wbs_s-02: P00 - Id: 1259141 | cad | 0 |  |  |  | 1
|  | wbs_s-01: ER - wbs_s-02: P00 - Id: 1259243 | cad | 0 |  |  |  | 1
|  | wbs_s-01: ER - wbs_s-02: P00 - Id: 1259260 | cad | 0 |  |  |  | 1
|  | wbs_s-01: ER - wbs_s-02: P00 - Id: 1259273 | cad | 0 |  |  |  | 1
|  | wbs_s-01: ER - wbs_s-02: P00 - Id: 1409275 | cad | 0 |  |  |  | 1
|  | wbs_s-01: ER - wbs_s-02: P00 - Id: 1409280 | cad | 0 |  |  |  | 1
|  | wbs_s-01: ER - wbs_s-02: P00 - Id: 1409285 | cad | 0 |  |  |  | 1
|  | wbs_s-01: ER - wbs_s-02: P00 - Id: 1409290 | cad | 0 |  |  |  | 1
|  | wbs_s-01: ER - wbs_s-02: P00 - Id: 1409295 | cad | 0 |  |  |  | 1
|  | wbs_s-01: ER - wbs_s-02: P00 - Id: 1409310 | cad | 0 |  |  |  | 1
|  | wbs_s-01: ER - wbs_s-02: P00 - Id: 1409380 | cad | 0 |  |  |  | 1
|  | wbs_s-01: ER - wbs_s-02: P00 - Id: 1409385 | cad | 0 |  |  |  | 1
|  | wbs_s-01: ER - wbs_s-02: P00 - Id: 2982021 | cad | 0 |  |  |  | 1
|  | wbs_s-01: ER - wbs_s-02: P00 - Id: 2982022 | cad | 0 |  |  |  | 1
|  | wbs_s-01: ER - wbs_s-02: P00 - Id: 2982036 | cad | 0 |  |  |  | 1
|  | wbs_s-01: ER - wbs_s-02: P00 - Id: 2982037 | cad | 0 |  |  |  | 1
|  |  | cad |  |  |  |  | 0
|  | Totale | cad |  |  |  |  | 21 | 36.28 | 761.88
| F01.5.04.033 | DISPOSITIVI DI COMANDO E DI CONTROLLO[015033] Rivelatore di movimento per comando luce, con sensore crepuscolare incorporato, uscita a relè, 1 contatto di scambio NO 10 A - 230 V c.a., soglia di intervento crepuscolare e tempo di ritardo allo spegnimento regolabili, angolo di apertura del fascio 110° portata 8 m, alimentazione 230 V c.a., in contenitore plastico orientabile installato a parete:
300 | F01.5.04.033.a | [015033a] per interni, involucro con grado di protezione IP 40
|  | Rivelatore di movimento | cad |  |  |  |  | 0
|  | Rivelatore di movimento | cad |  |  |  |  | 0
|  | wbs_s-01: ER - wbs_s-02: P00 - Id: 1623348 | cad | 0 |  |  |  | 1
|  | wbs_s-01: ER - wbs_s-02: P00 - Id: 2982914 | cad | 0 |  |  |  | 1
|  | wbs_s-01: ER - wbs_s-02: P00 - Id: 2982942 | cad | 0 |  |  |  | 1
|  | wbs_s-01: ER - wbs_s-02: P00 - Id: 2983031 | cad | 0 |  |  |  | 1
|  | wbs_s-01: ER - wbs_s-02: P00 - Id: 2983042 | cad | 0 |  |  |  | 1
|  | wbs_s-01: ER - wbs_s-02: P00 - Id: 2982732 | cad | 0 |  |  |  | 1
|  | wbs_s-01: ER - wbs_s-02: P00 - Id: 2982755 | cad | 0 |  |  |  | 1
|  |  | cad |  |  |  |  | 0
|  | Rivelatore di presenza | cad |  |  |  |  | 0
|  | wbs_s-01: ER - wbs_s-02: P00 - Id: 1254269 | cad | 0 |  |  |  | 1
|  | wbs_s-01: ER - wbs_s-02: P00 - Id: 1622798 | cad | 0 |  |  |  | 1
|  | wbs_s-01: ER - wbs_s-02: P00 - Id: 1622824 | cad | 0 |  |  |  | 1
|  | wbs_s-01: ER - wbs_s-02: P00 - Id: 2786497 | cad | 0 |  |  |  | 1
|  | wbs_s-01: ER - wbs_s-02: P00 - Id: 2786504 | cad | 0 |  |  |  | 1
|  |  | cad |  |  |  |  | 0
|  | Rivelatore di presenza accensione luci | cad |  |  |  |  | 0
|  | wbs_s-01: ER - wbs_s-02: P00 - Id: 1622631 | cad | 0 |  |  |  | 1
|  | wbs_s-01: ER - wbs_s-02: P00 - Id: 1623057 | cad | 0 |  |  |  | 1
|  | wbs_s-01: ER - wbs_s-02: P00 - Id: 1623064 | cad | 0 |  |  |  | 1
|  | wbs_s-01: ER - wbs_s-02: P00 - Id: 1623077 | cad | 0 |  |  |  | 1
|  | wbs_s-01: ER - wbs_s-02: P00 - Id: 1623084 | cad | 0 |  |  |  | 1
|  | wbs_s-01: ER - wbs_s-02: P00 - Id: 1623100 | cad | 0 |  |  |  | 1
|  | wbs_s-01: ER - wbs_s-02: P00 - Id: 1623107 | cad | 0 |  |  |  | 1
|  | wbs_s-01: ER - wbs_s-02: P00 - Id: 1623114 | cad | 0 |  |  |  | 1
|  | wbs_s-01: ER - wbs_s-02: P00 - Id: 1623121 | cad | 0 |  |  |  | 1
|  | wbs_s-01: ER - wbs_s-02: P00 - Id: 2954869 | cad | 0 |  |  |  | 1
|  | wbs_s-01: ER - wbs_s-02: P00 - Id: 2982477 | cad | 0 |  |  |  | 1
|  | wbs_s-01: ER - wbs_s-02: P00 - Id: 2982486 | cad | 0 |  |  |  | 1
|  | wbs_s-01: ER - wbs_s-02: P00 - Id: 2982495 | cad | 0 |  |  |  | 1
|  | wbs_s-01: ER - wbs_s-02: P00 - Id: 2982852 | cad | 0 |  |  |  | 1
|  | wbs_s-01: ER - wbs_s-02: P00 - Id: 2982860 | cad | 0 |  |  |  | 1
|  | wbs_s-01: ER - wbs_s-02: P00 - Id: 2982965 | cad | 0 |  |  |  | 1
|  | wbs_s-01: ER - wbs_s-02: P00 - Id: 2982966 | cad | 0 |  |  |  | 1
|  | wbs_s-01: ER - wbs_s-02: P00 - Id: 2983082 | cad | 0 |  |  |  | 1
|  | wbs_s-01: ER - wbs_s-02: P00 - Id: 2983089 | cad | 0 |  |  |  | 1
|  | wbs_s-01: ER - wbs_s-02: P00 - Id: 2983101 | cad | 0 |  |  |  | 1
|  | wbs_s-01: ER - wbs_s-02: P00 - Id: 2983113 | cad | 0 |  |  |  | 1
|  |  | cad |  |  |  |  | 0
|  | Totale | cad |  |  |  |  | 33 | 110.87 | 3658.71
| F13.5.02.016 | ACCESSORI PER GRUPPI ELETTROGENI[135016] Modulo di comunicazione e memorizzazione per autocommutatore di rete, in involucro modulare isolante IP 20 per installazione a bordo autocommutatore, conforme IEC/EN 61000-6 e 61010, compresa l'attivazione dell'impianto:
301 | F13.5.02.016.c | [135016c] interfaccia seriale RS485 isolata
|  | Interfaccia seriale per coordinazione e sezionamento dell'impianto di illuminazione di emergenza | cad | 0 |  |  |  | 1
|  | Totale | cad |  |  |  |  | 1 | 171.94 | 171.94
302 | F13.5.02.016.c | [135016c] interfaccia seriale RS485 isolata
|  | Interfaccia seriale per coordinazione e sezionamento dell'impianto di illuminazione di emergenza | cad | 0 |  |  |  | 1
|  | Totale | cad |  |  |  |  | 1 | 171.94 | 171.94
| F15.5.02 | IMPIANTI CON CONTROLLO CENTRALIZZATO DELLA FUNZIONALITA'
303 | F15.5.02.022 | [155022] Centrale di controllo funzionalità, per impianti di illuminazione di emergenza, in contenitore plastico predisposto per installazione su barra DIN 35, con due porte RS232 per connessione remota, con possibilità di gestire fino a 128 apparecchi, compresa l'attivazione dell'impianto
|  |  | cad | 0 |  |  |  | 1
|  | Totale | cad |  |  |  |  | 1 | 1618.46 | 1618.46
304 | F15.5.02.022 | [155022] Centrale di controllo funzionalità, per impianti di illuminazione di emergenza, in contenitore plastico predisposto per installazione su barra DIN 35, con due porte RS232 per connessione remota, con possibilità di gestire fino a 128 apparecchi, compresa l'attivazione dell'impianto
|  | centrale di controllo funzionalità, per impianti di illuminazione di emergenza | cad | 0 |  |  |  | 1
|  |  | cad |  |  |  |  | 0
|  | Totale | cad |  |  |  |  | 1 | 1618.46 | 1618.46
| F22.5.02 | APPARECCHIATURE KNX
305 | F22.5.02.006 | [225006] Interfaccia KNX su barra DIN in standard USB per la programmazione e/o la trasmissione del segnale bus KNX, anche con protocollo KNX SECURE
|  | wbs_s-01: ER - wbs_s-02: P00 - Id: 2982610 | cad | 0 |  |  |  | 1
|  | wbs_s-01: ER - wbs_s-02: P00 - Id: 2982636 | cad | 0 |  |  |  | 1
|  | wbs_s-01: ER - wbs_s-02: P00 - Id: 2982663 | cad | 0 |  |  |  | 1
|  | wbs_s-01: ER - wbs_s-02: P00 - Id: 2982681 | cad | 0 |  |  |  | 1
|  | wbs_s-01: ER - wbs_s-02: P00 - Id: 2982705 | cad | 0 |  |  |  | 1
|  | wbs_s-01: ER - wbs_s-02: P00 - Id: 2982715 | cad | 0 |  |  |  | 1
|  | wbs_s-01: ER - wbs_s-02: P00 - Id: 2982800 | cad | 0 |  |  |  | 1
|  | wbs_s-01: ER - wbs_s-02: P00 - Id: 2982828 | cad | 0 |  |  |  | 1
|  |  | cad |  |  |  |  | 0
|  | Totale | cad |  |  |  |  | 8 | 292.87 | 2342.96
|  | Totale Piano Terra | [7 empty] | 15066.81
| P01 | Piano Primo
| F01.5.02.013 | IMPIANTO ELETTRICO UTILIZZATORE TIPO A VISTA[015013] Impianto elettrico per punto comando, del tipo a vista, per unità immobiliare tipo di 100 mq in pianta, in ambiente fino a 20 mq, misurato a partire dalla scatola di derivazione posata nel medesimo ambiente questa esclusa, con sistema di distribuzione in conduttori del tipo FS17-450/750 V di sezione proporzionata al carico, cavo di protezione incluso, posati in tubazione rigida di pvc autoestinguente serie media class. 3321, fissata su supporti ogni 30 cm, inclusi accessori di collegamento e fissaggio; apparecchio del tipo componibile fissato su supporto plastico in scatola da parete da valutare a parte:
306 | F01.5.02.013.a | [015013a] comando a singolo interruttore, grado di protezione IP 40
|  | Interruttore - IP40 a vista | cad |  |  |  |  | 0
|  | wbs_s-01: ER - wbs_s-02: P01 - Id: 1416398 | cad | 0 |  |  |  | 1
|  | wbs_s-01: ER - wbs_s-02: P01 - Id: 1520345 | cad | 0 |  |  |  | 1
|  | wbs_s-01: ER - wbs_s-02: P01 - Id: 1520350 | cad | 0 |  |  |  | 1
|  | wbs_s-01: ER - wbs_s-02: P01 - Id: 1520355 | cad | 0 |  |  |  | 1
|  | wbs_s-01: ER - wbs_s-02: P01 - Id: 1566147 | cad | 0 |  |  |  | 1
|  | wbs_s-01: ER - wbs_s-02: P01 - Id: 2583718 | cad | 0 |  |  |  | 1
|  | wbs_s-01: ER - wbs_s-02: P01 - Id: 2583719 | cad | 0 |  |  |  | 1
|  | wbs_s-01: ER - wbs_s-02: P01 - Id: 2713430 | cad | 0 |  |  |  | 1
|  |  | cad |  |  |  |  | 0
|  | Totale | cad |  |  |  |  | 8 | 73.4 | 587.2
307 | F01.5.02.013.g | [015013g] comando a pulsante, grado di protezione IP 40
|  | Pulsante - IP40 a vista | cad |  |  |  |  | 0
|  | wbs_s-01: ER - wbs_s-02: P01 - Id: 1416292 | cad | 0 |  |  |  | 1
|  | wbs_s-01: ER - wbs_s-02: P01 - Id: 1416297 | cad | 0 |  |  |  | 1
|  | wbs_s-01: ER - wbs_s-02: P01 - Id: 1416345 | cad | 0 |  |  |  | 1
|  | wbs_s-01: ER - wbs_s-02: P01 - Id: 1416350 | cad | 0 |  |  |  | 1
|  | wbs_s-01: ER - wbs_s-02: P01 - Id: 1520186 | cad | 0 |  |  |  | 1
|  | wbs_s-01: ER - wbs_s-02: P01 - Id: 1520191 | cad | 0 |  |  |  | 1
|  | wbs_s-01: ER - wbs_s-02: P01 - Id: 1520203 | cad | 0 |  |  |  | 1
|  | wbs_s-01: ER - wbs_s-02: P01 - Id: 1520208 | cad | 0 |  |  |  | 1
|  | wbs_s-01: ER - wbs_s-02: P01 - Id: 1520360 | cad | 0 |  |  |  | 1
|  | wbs_s-01: ER - wbs_s-02: P01 - Id: 1566895 | cad | 0 |  |  |  | 1
|  | wbs_s-01: ER - wbs_s-02: P01 - Id: 1566896 | cad | 0 |  |  |  | 1
|  | wbs_s-01: ER - wbs_s-02: P01 - Id: 1566897 | cad | 0 |  |  |  | 1
|  | wbs_s-01: ER - wbs_s-02: P01 - Id: 1566898 | cad | 0 |  |  |  | 1
|  | wbs_s-01: ER - wbs_s-02: P01 - Id: 1566918 | cad | 0 |  |  |  | 1
|  | wbs_s-01: ER - wbs_s-02: P01 - Id: 2259010 | cad | 0 |  |  |  | 1
|  | wbs_s-01: ER - wbs_s-02: P01 - Id: 2259011 | cad | 0 |  |  |  | 1
|  | wbs_s-01: ER - wbs_s-02: P01 - Id: 2259012 | cad | 0 |  |  |  | 1
|  | wbs_s-01: ER - wbs_s-02: P01 - Id: 2259013 | cad | 0 |  |  |  | 1
|  | wbs_s-01: ER - wbs_s-02: P01 - Id: 2542990 | cad | 0 |  |  |  | 1
|  | wbs_s-01: ER - wbs_s-02: P01 - Id: 2543071 | cad | 0 |  |  |  | 1
|  | wbs_s-01: ER - wbs_s-02: P01 - Id: 2543149 | cad | 0 |  |  |  | 1
|  | wbs_s-01: ER - wbs_s-02: P01 - Id: 2599785 | cad | 0 |  |  |  | 1
|  | wbs_s-01: ER - wbs_s-02: P01 - Id: 2599786 | cad | 0 |  |  |  | 1
|  | wbs_s-01: ER - wbs_s-02: P01 - Id: 2981918 | cad | 0 |  |  |  | 1
|  |  | cad |  |  |  |  | 0
|  | Totale | cad |  |  |  |  | 24 | 53.51 | 1284.24
308 | F01.5.02.013.g | [015013g] comando a pulsante, grado di protezione IP 40
|  | Pulsante incasso | cad |  |  |  |  | 0
|  | wbs_s-01: ER - wbs_s-02: P01 - Id: 1416242 | cad | 0 |  |  |  | 1
|  | wbs_s-01: ER - wbs_s-02: P01 - Id: 1416257 | cad | 0 |  |  |  | 1
|  | wbs_s-01: ER - wbs_s-02: P01 - Id: 1416267 | cad | 0 |  |  |  | 1
|  | wbs_s-01: ER - wbs_s-02: P01 - Id: 1709585 | cad | 0 |  |  |  | 1
|  | wbs_s-01: ER - wbs_s-02: P01 - Id: 1738130 | cad | 0 |  |  |  | 1
|  |  | cad |  |  |  |  | 0
|  | Totale | cad |  |  |  |  | 5 | 53.51 | 267.55
| F01.5.03.015 | SCATOLE PER APPARECCHI[015015] Scatola in resina, per alloggiamento apparecchi:
309 | F01.5.03.015.b | [015015b] da incasso 3 posti, serie componibile
|  | Pulsante incasso | cad |  |  |  |  | 0
|  | wbs_s-01: ER - wbs_s-02: P01 - Id: 1416242 | cad | 0 |  |  |  | 1
|  | wbs_s-01: ER - wbs_s-02: P01 - Id: 1416257 | cad | 0 |  |  |  | 1
|  | wbs_s-01: ER - wbs_s-02: P01 - Id: 1416267 | cad | 0 |  |  |  | 1
|  | wbs_s-01: ER - wbs_s-02: P01 - Id: 1709585 | cad | 0 |  |  |  | 1
|  | wbs_s-01: ER - wbs_s-02: P01 - Id: 1738130 | cad | 0 |  |  |  | 1
|  |  | cad |  |  |  |  | 0
|  | Totale | cad |  |  |  |  | 5 | 6.42 | 32.1
310 | F01.5.03.015.j | [015015j] da parete completa di passacavi, grado di protezione IP 40, a 3 posti, serie componibile
|  | Interruttore - IP40 a vista | cad |  |  |  |  | 0
|  | wbs_s-01: ER - wbs_s-02: P01 - Id: 1416398 | cad | 0 |  |  |  | 1
|  | wbs_s-01: ER - wbs_s-02: P01 - Id: 1520345 | cad | 0 |  |  |  | 1
|  | wbs_s-01: ER - wbs_s-02: P01 - Id: 1520350 | cad | 0 |  |  |  | 1
|  | wbs_s-01: ER - wbs_s-02: P01 - Id: 1520355 | cad | 0 |  |  |  | 1
|  | wbs_s-01: ER - wbs_s-02: P01 - Id: 1566147 | cad | 0 |  |  |  | 1
|  | wbs_s-01: ER - wbs_s-02: P01 - Id: 2583718 | cad | 0 |  |  |  | 1
|  | wbs_s-01: ER - wbs_s-02: P01 - Id: 2583719 | cad | 0 |  |  |  | 1
|  | wbs_s-01: ER - wbs_s-02: P01 - Id: 2713430 | cad | 0 |  |  |  | 1
|  |  | cad |  |  |  |  | 0
|  | Totale | cad |  |  |  |  | 8 | 11.98 | 95.84
311 | F01.5.03.015.j | [015015j] da parete completa di passacavi, grado di protezione IP 40, a 3 posti, serie componibile
|  | Pulsante - IP40 a vista | cad |  |  |  |  | 0
|  | wbs_s-01: ER - wbs_s-02: P01 - Id: 1416292 | cad | 0 |  |  |  | 1
|  | wbs_s-01: ER - wbs_s-02: P01 - Id: 1416297 | cad | 0 |  |  |  | 1
|  | wbs_s-01: ER - wbs_s-02: P01 - Id: 1416345 | cad | 0 |  |  |  | 1
|  | wbs_s-01: ER - wbs_s-02: P01 - Id: 1416350 | cad | 0 |  |  |  | 1
|  | wbs_s-01: ER - wbs_s-02: P01 - Id: 1520186 | cad | 0 |  |  |  | 1
|  | wbs_s-01: ER - wbs_s-02: P01 - Id: 1520191 | cad | 0 |  |  |  | 1
|  | wbs_s-01: ER - wbs_s-02: P01 - Id: 1520203 | cad | 0 |  |  |  | 1
|  | wbs_s-01: ER - wbs_s-02: P01 - Id: 1520208 | cad | 0 |  |  |  | 1
|  | wbs_s-01: ER - wbs_s-02: P01 - Id: 1520360 | cad | 0 |  |  |  | 1
|  | wbs_s-01: ER - wbs_s-02: P01 - Id: 1566895 | cad | 0 |  |  |  | 1
|  | wbs_s-01: ER - wbs_s-02: P01 - Id: 1566896 | cad | 0 |  |  |  | 1
|  | wbs_s-01: ER - wbs_s-02: P01 - Id: 1566897 | cad | 0 |  |  |  | 1
|  | wbs_s-01: ER - wbs_s-02: P01 - Id: 1566898 | cad | 0 |  |  |  | 1
|  | wbs_s-01: ER - wbs_s-02: P01 - Id: 1566918 | cad | 0 |  |  |  | 1
|  | wbs_s-01: ER - wbs_s-02: P01 - Id: 2259010 | cad | 0 |  |  |  | 1
|  | wbs_s-01: ER - wbs_s-02: P01 - Id: 2259011 | cad | 0 |  |  |  | 1
|  | wbs_s-01: ER - wbs_s-02: P01 - Id: 2259012 | cad | 0 |  |  |  | 1
|  | wbs_s-01: ER - wbs_s-02: P01 - Id: 2259013 | cad | 0 |  |  |  | 1
|  | wbs_s-01: ER - wbs_s-02: P01 - Id: 2542990 | cad | 0 |  |  |  | 1
|  | wbs_s-01: ER - wbs_s-02: P01 - Id: 2543071 | cad | 0 |  |  |  | 1
|  | wbs_s-01: ER - wbs_s-02: P01 - Id: 2543149 | cad | 0 |  |  |  | 1
|  | wbs_s-01: ER - wbs_s-02: P01 - Id: 2599785 | cad | 0 |  |  |  | 1
|  | wbs_s-01: ER - wbs_s-02: P01 - Id: 2599786 | cad | 0 |  |  |  | 1
|  | wbs_s-01: ER - wbs_s-02: P01 - Id: 2981918 | cad | 0 |  |  |  | 1
|  |  | cad |  |  |  |  | 0
|  | Totale | cad |  |  |  |  | 24 | 11.98 | 287.52
| F01.5.03.016 | SCATOLE PER APPARECCHI[015016] Accessori per scatole:
312 | F01.5.03.016.a | [015016a] supporto in resina 1 ÷ 3 posti
|  | Pulsante incasso | cad |  |  |  |  | 0
|  | wbs_s-01: ER - wbs_s-02: P01 - Id: 1416242 | cad | 0 |  |  |  | 1
|  | wbs_s-01: ER - wbs_s-02: P01 - Id: 1416257 | cad | 0 |  |  |  | 1
|  | wbs_s-01: ER - wbs_s-02: P01 - Id: 1416267 | cad | 0 |  |  |  | 1
|  | wbs_s-01: ER - wbs_s-02: P01 - Id: 1709585 | cad | 0 |  |  |  | 1
|  | wbs_s-01: ER - wbs_s-02: P01 - Id: 1738130 | cad | 0 |  |  |  | 1
|  |  | cad |  |  |  |  | 0
|  | Totale | cad |  |  |  |  | 5 | 4.45 | 22.25
313 | F01.5.03.016.e | [015016e] placca in resina 1 ÷ 3 posti
|  | Pulsante incasso | cad |  |  |  |  | 0
|  | wbs_s-01: ER - wbs_s-02: P01 - Id: 1416242 | cad | 0 |  |  |  | 1
|  | wbs_s-01: ER - wbs_s-02: P01 - Id: 1416257 | cad | 0 |  |  |  | 1
|  | wbs_s-01: ER - wbs_s-02: P01 - Id: 1416267 | cad | 0 |  |  |  | 1
|  | wbs_s-01: ER - wbs_s-02: P01 - Id: 1709585 | cad | 0 |  |  |  | 1
|  | wbs_s-01: ER - wbs_s-02: P01 - Id: 1738130 | cad | 0 |  |  |  | 1
|  |  | cad |  |  |  |  | 0
|  | Totale | cad |  |  |  |  | 5 | 7.69 | 38.45
| F01.5.04.018 | DISPOSITIVI DI COMANDO E DI CONTROLLO[015018] Interruttore da 10 ÷ 16 A per tensione nominale 250 V: tipo da incasso:
314 | F01.5.04.018.d | [015018d] unipolare 16 A, serie componibile
|  | Interruttore - IP40 a vista | cad |  |  |  |  | 0
|  | wbs_s-01: ER - wbs_s-02: P01 - Id: 1416398 | cad | 0 |  |  |  | 1
|  | wbs_s-01: ER - wbs_s-02: P01 - Id: 1520345 | cad | 0 |  |  |  | 1
|  | wbs_s-01: ER - wbs_s-02: P01 - Id: 1520350 | cad | 0 |  |  |  | 1
|  | wbs_s-01: ER - wbs_s-02: P01 - Id: 1520355 | cad | 0 |  |  |  | 1
|  | wbs_s-01: ER - wbs_s-02: P01 - Id: 1566147 | cad | 0 |  |  |  | 1
|  | wbs_s-01: ER - wbs_s-02: P01 - Id: 2583718 | cad | 0 |  |  |  | 1
|  | wbs_s-01: ER - wbs_s-02: P01 - Id: 2583719 | cad | 0 |  |  |  | 1
|  | wbs_s-01: ER - wbs_s-02: P01 - Id: 2713430 | cad | 0 |  |  |  | 1
|  |  | cad |  |  |  |  | 0
|  | Totale | cad |  |  |  |  | 8 | 15.08 | 120.64
| F01.5.04.025 | DISPOSITIVI DI COMANDO E DI CONTROLLO[015025] Pulsante da 10 ÷ 16 A tensione nominale 250 V: tipo a parete:
315 | F01.5.04.025.e | [015025e] unipolare 16 A in apertura, custodia IP 40
|  | Pulsante - IP40 a vista | cad |  |  |  |  | 0
|  | wbs_s-01: ER - wbs_s-02: P01 - Id: 1416292 | cad | 0 |  |  |  | 1
|  | wbs_s-01: ER - wbs_s-02: P01 - Id: 1416297 | cad | 0 |  |  |  | 1
|  | wbs_s-01: ER - wbs_s-02: P01 - Id: 1416345 | cad | 0 |  |  |  | 1
|  | wbs_s-01: ER - wbs_s-02: P01 - Id: 1416350 | cad | 0 |  |  |  | 1
|  | wbs_s-01: ER - wbs_s-02: P01 - Id: 1520186 | cad | 0 |  |  |  | 1
|  | wbs_s-01: ER - wbs_s-02: P01 - Id: 1520191 | cad | 0 |  |  |  | 1
|  | wbs_s-01: ER - wbs_s-02: P01 - Id: 1520203 | cad | 0 |  |  |  | 1
|  | wbs_s-01: ER - wbs_s-02: P01 - Id: 1520208 | cad | 0 |  |  |  | 1
|  | wbs_s-01: ER - wbs_s-02: P01 - Id: 1520360 | cad | 0 |  |  |  | 1
|  | wbs_s-01: ER - wbs_s-02: P01 - Id: 1566895 | cad | 0 |  |  |  | 1
|  | wbs_s-01: ER - wbs_s-02: P01 - Id: 1566896 | cad | 0 |  |  |  | 1
|  | wbs_s-01: ER - wbs_s-02: P01 - Id: 1566897 | cad | 0 |  |  |  | 1
|  | wbs_s-01: ER - wbs_s-02: P01 - Id: 1566898 | cad | 0 |  |  |  | 1
|  | wbs_s-01: ER - wbs_s-02: P01 - Id: 1566918 | cad | 0 |  |  |  | 1
|  | wbs_s-01: ER - wbs_s-02: P01 - Id: 2259010 | cad | 0 |  |  |  | 1
|  | wbs_s-01: ER - wbs_s-02: P01 - Id: 2259011 | cad | 0 |  |  |  | 1
|  | wbs_s-01: ER - wbs_s-02: P01 - Id: 2259012 | cad | 0 |  |  |  | 1
|  | wbs_s-01: ER - wbs_s-02: P01 - Id: 2259013 | cad | 0 |  |  |  | 1
|  | wbs_s-01: ER - wbs_s-02: P01 - Id: 2542990 | cad | 0 |  |  |  | 1
|  | wbs_s-01: ER - wbs_s-02: P01 - Id: 2543071 | cad | 0 |  |  |  | 1
|  | wbs_s-01: ER - wbs_s-02: P01 - Id: 2543149 | cad | 0 |  |  |  | 1
|  | wbs_s-01: ER - wbs_s-02: P01 - Id: 2599785 | cad | 0 |  |  |  | 1
|  | wbs_s-01: ER - wbs_s-02: P01 - Id: 2599786 | cad | 0 |  |  |  | 1
|  | wbs_s-01: ER - wbs_s-02: P01 - Id: 2981918 | cad | 0 |  |  |  | 1
|  |  | cad |  |  |  |  | 0
|  | Totale | cad |  |  |  |  | 24 | 36.28 | 870.72
316 | F01.5.04.025.e | [015025e] unipolare 16 A in apertura, custodia IP 40
|  | Pulsante incasso | cad |  |  |  |  | 0
|  | wbs_s-01: ER - wbs_s-02: P01 - Id: 1416242 | cad | 0 |  |  |  | 1
|  | wbs_s-01: ER - wbs_s-02: P01 - Id: 1416257 | cad | 0 |  |  |  | 1
|  | wbs_s-01: ER - wbs_s-02: P01 - Id: 1416267 | cad | 0 |  |  |  | 1
|  | wbs_s-01: ER - wbs_s-02: P01 - Id: 1709585 | cad | 0 |  |  |  | 1
|  | wbs_s-01: ER - wbs_s-02: P01 - Id: 1738130 | cad | 0 |  |  |  | 1
|  |  | cad |  |  |  |  | 0
|  | Totale | cad |  |  |  |  | 5 | 36.28 | 181.4
| F01.5.04.033 | DISPOSITIVI DI COMANDO E DI CONTROLLO[015033] Rivelatore di movimento per comando luce, con sensore crepuscolare incorporato, uscita a relè, 1 contatto di scambio NO 10 A - 230 V c.a., soglia di intervento crepuscolare e tempo di ritardo allo spegnimento regolabili, angolo di apertura del fascio 110° portata 8 m, alimentazione 230 V c.a., in contenitore plastico orientabile installato a parete:
317 | F01.5.04.033.a | [015033a] per interni, involucro con grado di protezione IP 40
|  | Rivelatore di movimento | cad |  |  |  |  | 0
|  | wbs_s-01: ER - wbs_s-02: P01 - Id: 1601734 | cad | 0 |  |  |  | 1
|  | wbs_s-01: ER - wbs_s-02: P01 - Id: 1611244 | cad | 0 |  |  |  | 1
|  | wbs_s-01: ER - wbs_s-02: P01 - Id: 1611259 | cad | 0 |  |  |  | 1
|  | wbs_s-01: ER - wbs_s-02: P01 - Id: 1611269 | cad | 0 |  |  |  | 1
|  | wbs_s-01: ER - wbs_s-02: P01 - Id: 1611337 | cad | 0 |  |  |  | 1
|  | wbs_s-01: ER - wbs_s-02: P01 - Id: 1611365 | cad | 0 |  |  |  | 1
|  | wbs_s-01: ER - wbs_s-02: P01 - Id: 1611441 | cad | 0 |  |  |  | 1
|  | wbs_s-01: ER - wbs_s-02: P01 - Id: 1611449 | cad | 0 |  |  |  | 1
|  | wbs_s-01: ER - wbs_s-02: P01 - Id: 1611458 | cad | 0 |  |  |  | 1
|  | wbs_s-01: ER - wbs_s-02: P01 - Id: 1611468 | cad | 0 |  |  |  | 1
|  | wbs_s-01: ER - wbs_s-02: P01 - Id: 1611476 | cad | 0 |  |  |  | 1
|  | wbs_s-01: ER - wbs_s-02: P01 - Id: 1611492 | cad | 0 |  |  |  | 1
|  | wbs_s-01: ER - wbs_s-02: P01 - Id: 1611502 | cad | 0 |  |  |  | 1
|  | wbs_s-01: ER - wbs_s-02: P01 - Id: 2961987 | cad | 0 |  |  |  | 1
|  | wbs_s-01: ER - wbs_s-02: P01 - Id: 2962093 | cad | 0 |  |  |  | 1
|  | wbs_s-01: ER - wbs_s-02: P01 - Id: 2962102 | cad | 0 |  |  |  | 1
|  | wbs_s-01: ER - wbs_s-02: P01 - Id: 2962190 | cad | 0 |  |  |  | 1
|  | wbs_s-01: ER - wbs_s-02: P01 - Id: 2981768 | cad | 0 |  |  |  | 1
|  | wbs_s-01: ER - wbs_s-02: P01 - Id: 2981978 | cad | 0 |  |  |  | 1
|  | wbs_s-01: ER - wbs_s-02: P01 - Id: 2981987 | cad | 0 |  |  |  | 1
|  | wbs_s-01: ER - wbs_s-02: P01 - Id: 2982227 | cad | 0 |  |  |  | 1
|  | wbs_s-01: ER - wbs_s-02: P01 - Id: 2982297 | cad | 0 |  |  |  | 1
|  |  | cad |  |  |  |  | 0
|  | Rivelatore di presenza | cad |  |  |  |  | 0
|  | wbs_s-01: ER - wbs_s-02: P01 - Id: 1415850 | cad | 0 |  |  |  | 1
|  | wbs_s-01: ER - wbs_s-02: P01 - Id: 1415877 | cad | 0 |  |  |  | 1
|  | wbs_s-01: ER - wbs_s-02: P01 - Id: 1415895 | cad | 0 |  |  |  | 1
|  | wbs_s-01: ER - wbs_s-02: P01 - Id: 1555309 | cad | 0 |  |  |  | 1
|  |  | cad |  |  |  |  | 0
|  | Rivelatore di presenza accensione luci | cad |  |  |  |  | 0
|  | wbs_s-01: ER - wbs_s-02: P01 - Id: 2962056 | cad | 0 |  |  |  | 1
|  | wbs_s-01: ER - wbs_s-02: P01 - Id: 2962069 | cad | 0 |  |  |  | 1
|  | wbs_s-01: ER - wbs_s-02: P01 - Id: 2962110 | cad | 0 |  |  |  | 1
|  | wbs_s-01: ER - wbs_s-02: P01 - Id: 2962124 | cad | 0 |  |  |  | 1
|  | wbs_s-01: ER - wbs_s-02: P01 - Id: 2982107 | cad | 0 |  |  |  | 1
|  | wbs_s-01: ER - wbs_s-02: P01 - Id: 2982260 | cad | 0 |  |  |  | 1
|  | wbs_s-01: ER - wbs_s-02: P01 - Id: 2982328 | cad | 0 |  |  |  | 1
|  | wbs_s-01: ER - wbs_s-02: P01 - Id: 2982338 | cad | 0 |  |  |  | 1
|  | wbs_s-01: ER - wbs_s-02: P01 - Id: 2982358 | cad | 0 |  |  |  | 1
|  | wbs_s-01: ER - wbs_s-02: P01 - Id: 2982359 | cad | 0 |  |  |  | 1
|  |  | cad |  |  |  |  | 0
|  | Totale | cad |  |  |  |  | 36 | 110.87 | 3991.32
| F13.5.02.016 | ACCESSORI PER GRUPPI ELETTROGENI[135016] Modulo di comunicazione e memorizzazione per autocommutatore di rete, in involucro modulare isolante IP 20 per installazione a bordo autocommutatore, conforme IEC/EN 61000-6 e 61010, compresa l'attivazione dell'impianto:
318 | F13.5.02.016.c | [135016c] interfaccia seriale RS485 isolata
|  | Interfaccia seriale per coordinazione e sezionamento dell'impianto di illuminazione di emergenza | cad | 0 |  |  |  | 1
|  | Totale | cad |  |  |  |  | 1 | 171.94 | 171.94
319 | F13.5.02.016.c | [135016c] interfaccia seriale RS485 isolata
|  | Interfaccia seriale per coordinazione e sezionamento dell'impianto di illuminazione di emergenza | cad | 0 |  |  |  | 1
|  | Totale | cad |  |  |  |  | 1 | 171.94 | 171.94
| F15.5.02 | IMPIANTI CON CONTROLLO CENTRALIZZATO DELLA FUNZIONALITA'
320 | F15.5.02.022 | [155022] Centrale di controllo funzionalità, per impianti di illuminazione di emergenza, in contenitore plastico predisposto per installazione su barra DIN 35, con due porte RS232 per connessione remota, con possibilità di gestire fino a 128 apparecchi, compresa l'attivazione dell'impianto
|  |  | cad | 0 |  |  |  | 1
|  | Totale | cad |  |  |  |  | 1 | 1618.46 | 1618.46
321 | F15.5.02.022 | [155022] Centrale di controllo funzionalità, per impianti di illuminazione di emergenza, in contenitore plastico predisposto per installazione su barra DIN 35, con due porte RS232 per connessione remota, con possibilità di gestire fino a 128 apparecchi, compresa l'attivazione dell'impianto
|  | entrale di controllo funzionalità, per impianti di illuminazione di emergenza | cad | 0 |  |  |  | 1
|  |  | cad |  |  |  |  | 0
|  | Totale | cad |  |  |  |  | 1 | 1618.46 | 1618.46
| F22.5.02 | APPARECCHIATURE KNX
322 | F22.5.02.006 | [225006] Interfaccia KNX su barra DIN in standard USB per la programmazione e/o la trasmissione del segnale bus KNX, anche con protocollo KNX SECURE
|  | wbs_s-01: ER - wbs_s-02: P01 - Id: 2976138 | cad | 0 |  |  |  | 1
|  | wbs_s-01: ER - wbs_s-02: P01 - Id: 2981697 | cad | 0 |  |  |  | 1
|  | wbs_s-01: ER - wbs_s-02: P01 - Id: 2981719 | cad | 0 |  |  |  | 1
|  | wbs_s-01: ER - wbs_s-02: P01 - Id: 2982417 | cad | 0 |  |  |  | 1
|  | wbs_s-01: ER - wbs_s-02: P01 - Id: 2982433 | cad | 0 |  |  |  | 1
|  |  | cad |  |  |  |  | 0
|  | Totale | cad |  |  |  |  | 5 | 292.87 | 1464.35
| F22.5.03.016 | SONDE E SENSORI KNX[225016] Sensore KNX di movimento/presenza ad incasso, in grado di individuare la presenza di persone anche in caso di piccoli movimenti mentre il controllo dell'illuminazione avviene in base al movimento (2 canali) o alla luminosità (1 canale) mediante i telegrammi KNX, se la luce diurna è sufficiente, l'illuminazione viene spenta o adattata a una luminosità di rilevamento (regolazione della luce costante), angolo di rilevamento 180°, angolo di apertura 180°, raggio massimo di 18 m (tangenziale), altezza di montaggio 4 ÷ 14 m, impostazione ora 60 ÷ 255 m, installabile:
323 | F22.5.03.016.a | [225016a] a parete con tecnologia IR, scatola rettangolare
|  | Pulsante - IP40 a vista | cad |  |  |  |  | 0
|  | wbs_s-01: ER - wbs_s-02: P01 - Id: 1416292 | cad | 0 |  |  |  | 1
|  | wbs_s-01: ER - wbs_s-02: P01 - Id: 1416297 | cad | 0 |  |  |  | 1
|  | wbs_s-01: ER - wbs_s-02: P01 - Id: 1416345 | cad | 0 |  |  |  | 1
|  | wbs_s-01: ER - wbs_s-02: P01 - Id: 1416350 | cad | 0 |  |  |  | 1
|  | wbs_s-01: ER - wbs_s-02: P01 - Id: 1520186 | cad | 0 |  |  |  | 1
|  | wbs_s-01: ER - wbs_s-02: P01 - Id: 1520191 | cad | 0 |  |  |  | 1
|  | wbs_s-01: ER - wbs_s-02: P01 - Id: 1520203 | cad | 0 |  |  |  | 1
|  | wbs_s-01: ER - wbs_s-02: P01 - Id: 1520208 | cad | 0 |  |  |  | 1
|  | wbs_s-01: ER - wbs_s-02: P01 - Id: 1520360 | cad | 0 |  |  |  | 1
|  | wbs_s-01: ER - wbs_s-02: P01 - Id: 1566895 | cad | 0 |  |  |  | 1
|  | wbs_s-01: ER - wbs_s-02: P01 - Id: 1566896 | cad | 0 |  |  |  | 1
|  | wbs_s-01: ER - wbs_s-02: P01 - Id: 1566897 | cad | 0 |  |  |  | 1
|  | wbs_s-01: ER - wbs_s-02: P01 - Id: 1566898 | cad | 0 |  |  |  | 1
|  | wbs_s-01: ER - wbs_s-02: P01 - Id: 1566918 | cad | 0 |  |  |  | 1
|  | wbs_s-01: ER - wbs_s-02: P01 - Id: 2259010 | cad | 0 |  |  |  | 1
|  | wbs_s-01: ER - wbs_s-02: P01 - Id: 2259011 | cad | 0 |  |  |  | 1
|  | wbs_s-01: ER - wbs_s-02: P01 - Id: 2259012 | cad | 0 |  |  |  | 1
|  | wbs_s-01: ER - wbs_s-02: P01 - Id: 2259013 | cad | 0 |  |  |  | 1
|  | wbs_s-01: ER - wbs_s-02: P01 - Id: 2542990 | cad | 0 |  |  |  | 1
|  | wbs_s-01: ER - wbs_s-02: P01 - Id: 2543071 | cad | 0 |  |  |  | 1
|  | wbs_s-01: ER - wbs_s-02: P01 - Id: 2543149 | cad | 0 |  |  |  | 1
|  | wbs_s-01: ER - wbs_s-02: P01 - Id: 2599785 | cad | 0 |  |  |  | 1
|  | wbs_s-01: ER - wbs_s-02: P01 - Id: 2599786 | cad | 0 |  |  |  | 1
|  | wbs_s-01: ER - wbs_s-02: P01 - Id: 2981918 | cad | 0 |  |  |  | 1
|  |  | cad |  |  |  |  | 0
|  | Totale | cad |  |  |  |  | 24 | 248.92 | 5974.08
|  | Totale Piano Primo | [7 empty] | 18798.46
| P1M | Piano Primo Mezzanino
| F01.5.02.013 | IMPIANTO ELETTRICO UTILIZZATORE TIPO A VISTA[015013] Impianto elettrico per punto comando, del tipo a vista, per unità immobiliare tipo di 100 mq in pianta, in ambiente fino a 20 mq, misurato a partire dalla scatola di derivazione posata nel medesimo ambiente questa esclusa, con sistema di distribuzione in conduttori del tipo FS17-450/750 V di sezione proporzionata al carico, cavo di protezione incluso, posati in tubazione rigida di pvc autoestinguente serie media class. 3321, fissata su supporti ogni 30 cm, inclusi accessori di collegamento e fissaggio; apparecchio del tipo componibile fissato su supporto plastico in scatola da parete da valutare a parte:
324 | F01.5.02.013.g | [015013g] comando a pulsante, grado di protezione IP 40
|  | Pulsante - IP40 a vista | cad |  |  |  |  | 0
|  | wbs_s-01: ER - wbs_s-02: P1M - Id: 2599829 | cad | 0 |  |  |  | 1
|  | wbs_s-01: ER - wbs_s-02: P1M - Id: 2599830 | cad | 0 |  |  |  | 1
|  | wbs_s-01: ER - wbs_s-02: P1M - Id: 2599831 | cad | 0 |  |  |  | 1
|  | wbs_s-01: ER - wbs_s-02: P1M - Id: 2599832 | cad | 0 |  |  |  | 1
|  |  | cad |  |  |  |  | 0
|  | Totale | cad |  |  |  |  | 4 | 53.51 | 214.04
| F01.5.03.015 | SCATOLE PER APPARECCHI[015015] Scatola in resina, per alloggiamento apparecchi:
325 | F01.5.03.015.j | [015015j] da parete completa di passacavi, grado di protezione IP 40, a 3 posti, serie componibile
|  | Pulsante - IP40 a vista | cad |  |  |  |  | 0
|  | wbs_s-01: ER - wbs_s-02: P1M - Id: 2599829 | cad | 0 |  |  |  | 1
|  | wbs_s-01: ER - wbs_s-02: P1M - Id: 2599830 | cad | 0 |  |  |  | 1
|  | wbs_s-01: ER - wbs_s-02: P1M - Id: 2599831 | cad | 0 |  |  |  | 1
|  | wbs_s-01: ER - wbs_s-02: P1M - Id: 2599832 | cad | 0 |  |  |  | 1
|  |  | cad |  |  |  |  | 0
|  | Totale | cad |  |  |  |  | 4 | 11.98 | 47.92
| F01.5.04.025 | DISPOSITIVI DI COMANDO E DI CONTROLLO[015025] Pulsante da 10 ÷ 16 A tensione nominale 250 V: tipo a parete:
326 | F01.5.04.025.e | [015025e] unipolare 16 A in apertura, custodia IP 40
|  | Pulsante - IP40 a vista | cad |  |  |  |  | 0
|  | wbs_s-01: ER - wbs_s-02: P1M - Id: 2599829 | cad | 0 |  |  |  | 1
|  | wbs_s-01: ER - wbs_s-02: P1M - Id: 2599830 | cad | 0 |  |  |  | 1
|  | wbs_s-01: ER - wbs_s-02: P1M - Id: 2599831 | cad | 0 |  |  |  | 1
|  | wbs_s-01: ER - wbs_s-02: P1M - Id: 2599832 | cad | 0 |  |  |  | 1
|  |  | cad |  |  |  |  | 0
|  | Totale | cad |  |  |  |  | 4 | 36.28 | 145.12
|  | Totale Piano Primo Mezzanino | [7 empty] | 407.08
|  | Totale Interruttori e rivelatori | [7 empty] | 34272.35
| 416.SI | Illuminazione di sicurezza
| P00 | Piano Terra
| 4E.416.SI | Illuminazione di sicurezza
327 | 4E.416.SI.01 | Fornitura e posa in opera di pparecchio di illuminazione di emergenza ad alimentazione centralizzata con sorgente luminosa LED. Installazione a parete. Alimentazione centralizzata fornita da vari tipi di soccorritori certificati. Grado di protezione IP42. Fonte luminosa 20 LED. Flusso luminoso 530lm. Fornito di lente appositamente studiata per una migliore diffusione e direzionalità del flusso luminoso.
|  | Corpo illuminante d'emergenza SE | cad |  |  |  |  | 0
|  | wbs_s01: ER - wbs_s02: P00 - wbs_t_completa: 416.SI.0005 - Id: 1414063 | cad | 0 |  |  |  | 1
|  | wbs_s01: ER - wbs_s02: P00 - wbs_t_completa: 416.SI.0005 - Id: 1414075 | cad | 0 |  |  |  | 1
|  | wbs_s01: ER - wbs_s02: P00 - wbs_t_completa: 416.SI.0005 - Id: 1414094 | cad | 0 |  |  |  | 1
|  | wbs_s01: ER - wbs_s02: P00 - wbs_t_completa: 416.SI.0005 - Id: 1414097 | cad | 0 |  |  |  | 1
|  | wbs_s01: ER - wbs_s02: P00 - wbs_t_completa: 416.SI.0005 - Id: 1414100 | cad | 0 |  |  |  | 1
|  | wbs_s01: ER - wbs_s02: P00 - wbs_t_completa: 416.SI.0005 - Id: 1414103 | cad | 0 |  |  |  | 1
|  | wbs_s01: ER - wbs_s02: P00 - wbs_t_completa: 416.SI.0005 - Id: 1414106 | cad | 0 |  |  |  | 1
|  | wbs_s01: ER - wbs_s02: P00 - wbs_t_completa: 416.SI.0005 - Id: 1414109 | cad | 0 |  |  |  | 1
|  | wbs_s01: ER - wbs_s02: P00 - wbs_t_completa: 416.SI.0005 - Id: 1414112 | cad | 0 |  |  |  | 1
|  | wbs_s01: ER - wbs_s02: P00 - wbs_t_completa: 416.SI.0005 - Id: 1414115 | cad | 0 |  |  |  | 1
|  | wbs_s01: ER - wbs_s02: P00 - wbs_t_completa: 416.SI.0005 - Id: 1414118 | cad | 0 |  |  |  | 1
|  | wbs_s01: ER - wbs_s02: P00 - wbs_t_completa: 416.SI.0005 - Id: 1414128 | cad | 0 |  |  |  | 1
|  | wbs_s01: ER - wbs_s02: P00 - wbs_t_completa: 416.SI.0005 - Id: 1414137 | cad | 0 |  |  |  | 1
|  | wbs_s01: ER - wbs_s02: P00 - wbs_t_completa: 416.SI.0005 - Id: 1414139 | cad | 0 |  |  |  | 1
|  | wbs_s01: ER - wbs_s02: P00 - wbs_t_completa: 416.SI.0005 - Id: 1414141 | cad | 0 |  |  |  | 1
|  | wbs_s01: ER - wbs_s02: P00 - wbs_t_completa: 416.SI.0005 - Id: 1414143 | cad | 0 |  |  |  | 1
|  | wbs_s01: ER - wbs_s02: P00 - wbs_t_completa: 416.SI.0005 - Id: 1414145 | cad | 0 |  |  |  | 1
|  | wbs_s01: ER - wbs_s02: P00 - wbs_t_completa: 416.SI.0005 - Id: 1414147 | cad | 0 |  |  |  | 1
|  | wbs_s01: ER - wbs_s02: P00 - wbs_t_completa: 416.SI.0005 - Id: 1414149 | cad | 0 |  |  |  | 1
|  | wbs_s01: ER - wbs_s02: P00 - wbs_t_completa: 416.SI.0005 - Id: 1414151 | cad | 0 |  |  |  | 1
|  | wbs_s01: ER - wbs_s02: P00 - wbs_t_completa: 416.SI.0005 - Id: 1414153 | cad | 0 |  |  |  | 1
|  | wbs_s01: ER - wbs_s02: P00 - wbs_t_completa: 416.SI.0005 - Id: 1414155 | cad | 0 |  |  |  | 1
|  | wbs_s01: ER - wbs_s02: P00 - wbs_t_completa: 416.SI.0005 - Id: 1414167 | cad | 0 |  |  |  | 1
|  | wbs_s01: ER - wbs_s02: P00 - wbs_t_completa: 416.SI.0005 - Id: 1414169 | cad | 0 |  |  |  | 1
|  | wbs_s01: ER - wbs_s02: P00 - wbs_t_completa: 416.SI.0005 - Id: 1414171 | cad | 0 |  |  |  | 1
|  | wbs_s01: ER - wbs_s02: P00 - wbs_t_completa: 416.SI.0005 - Id: 1414173 | cad | 0 |  |  |  | 1
|  | wbs_s01: ER - wbs_s02: P00 - wbs_t_completa: 416.SI.0005 - Id: 1414175 | cad | 0 |  |  |  | 1
|  | wbs_s01: ER - wbs_s02: P00 - wbs_t_completa: 416.SI.0005 - Id: 1414177 | cad | 0 |  |  |  | 1
|  | wbs_s01: ER - wbs_s02: P00 - wbs_t_completa: 416.SI.0005 - Id: 1414181 | cad | 0 |  |  |  | 1
|  | wbs_s01: ER - wbs_s02: P00 - wbs_t_completa: 416.SI.0005 - Id: 1414183 | cad | 0 |  |  |  | 1
|  | wbs_s01: ER - wbs_s02: P00 - wbs_t_completa: 416.SI.0005 - Id: 1414185 | cad | 0 |  |  |  | 1
|  | wbs_s01: ER - wbs_s02: P00 - wbs_t_completa: 416.SI.0005 - Id: 1414187 | cad | 0 |  |  |  | 1
|  | wbs_s01: ER - wbs_s02: P00 - wbs_t_completa: 416.SI.0005 - Id: 1414189 | cad | 0 |  |  |  | 1
|  | wbs_s01: ER - wbs_s02: P00 - wbs_t_completa: 416.SI.0005 - Id: 1414191 | cad | 0 |  |  |  | 1
|  | wbs_s01: ER - wbs_s02: P00 - wbs_t_completa: 416.SI.0005 - Id: 1414216 | cad | 0 |  |  |  | 1
|  | wbs_s01: ER - wbs_s02: P00 - wbs_t_completa: 416.SI.0005 - Id: 1414221 | cad | 0 |  |  |  | 1
|  | wbs_s01: ER - wbs_s02: P00 - wbs_t_completa: 416.SI.0005 - Id: 1414226 | cad | 0 |  |  |  | 1
|  | wbs_s01: ER - wbs_s02: P00 - wbs_t_completa: 416.SI.0005 - Id: 1414231 | cad | 0 |  |  |  | 1
|  | wbs_s01: ER - wbs_s02: P00 - wbs_t_completa: 416.SI.0005 - Id: 1414236 | cad | 0 |  |  |  | 1
|  | wbs_s01: ER - wbs_s02: P00 - wbs_t_completa: 416.SI.0005 - Id: 1414241 | cad | 0 |  |  |  | 1
|  | wbs_s01: ER - wbs_s02: P00 - wbs_t_completa: 416.SI.0005 - Id: 1414246 | cad | 0 |  |  |  | 1
|  | wbs_s01: ER - wbs_s02: P00 - wbs_t_completa: 416.SI.0005 - Id: 1414251 | cad | 0 |  |  |  | 1
|  | wbs_s01: ER - wbs_s02: P00 - wbs_t_completa: 416.SI.0005 - Id: 1414256 | cad | 0 |  |  |  | 1
|  | wbs_s01: ER - wbs_s02: P00 - wbs_t_completa: 416.SI.0005 - Id: 1414261 | cad | 0 |  |  |  | 1
|  | wbs_s01: ER - wbs_s02: P00 - wbs_t_completa: 416.SI.0005 - Id: 1414266 | cad | 0 |  |  |  | 1
|  | wbs_s01: ER - wbs_s02: P00 - wbs_t_completa: 416.SI.0005 - Id: 1414276 | cad | 0 |  |  |  | 1
|  | wbs_s01: ER - wbs_s02: P00 - wbs_t_completa: 416.SI.0005 - Id: 1414281 | cad | 0 |  |  |  | 1
|  | wbs_s01: ER - wbs_s02: P00 - wbs_t_completa: 416.SI.0005 - Id: 1414286 | cad | 0 |  |  |  | 1
|  | wbs_s01: ER - wbs_s02: P00 - wbs_t_completa: 416.SI.0005 - Id: 1414291 | cad | 0 |  |  |  | 1
|  | wbs_s01: ER - wbs_s02: P00 - wbs_t_completa: 416.SI.0005 - Id: 1414296 | cad | 0 |  |  |  | 1
|  | wbs_s01: ER - wbs_s02: P00 - wbs_t_completa: 416.SI.0005 - Id: 1414301 | cad | 0 |  |  |  | 1
|  | wbs_s01: ER - wbs_s02: P00 - wbs_t_completa: 416.SI.0005 - Id: 1414306 | cad | 0 |  |  |  | 1
|  | wbs_s01: ER - wbs_s02: P00 - wbs_t_completa: 416.SI.0005 - Id: 1414311 | cad | 0 |  |  |  | 1
|  | wbs_s01: ER - wbs_s02: P00 - wbs_t_completa: 416.SI.0005 - Id: 1414316 | cad | 0 |  |  |  | 1
|  | wbs_s01: ER - wbs_s02: P00 - wbs_t_completa: 416.SI.0005 - Id: 1414321 | cad | 0 |  |  |  | 1
|  | wbs_s01: ER - wbs_s02: P00 - wbs_t_completa: 416.SI.0005 - Id: 1414326 | cad | 0 |  |  |  | 1
|  | wbs_s01: ER - wbs_s02: P00 - wbs_t_completa: 416.SI.0005 - Id: 1414331 | cad | 0 |  |  |  | 1
|  | wbs_s01: ER - wbs_s02: P00 - wbs_t_completa: 416.SI.0005 - Id: 1414336 | cad | 0 |  |  |  | 1
|  | wbs_s01: ER - wbs_s02: P00 - wbs_t_completa: 416.SI.0005 - Id: 1414341 | cad | 0 |  |  |  | 1
|  | wbs_s01: ER - wbs_s02: P00 - wbs_t_completa: 416.SI.0005 - Id: 1414346 | cad | 0 |  |  |  | 1
|  | wbs_s01: ER - wbs_s02: P00 - wbs_t_completa: 416.SI.0005 - Id: 1414351 | cad | 0 |  |  |  | 1
|  | wbs_s01: ER - wbs_s02: P00 - wbs_t_completa: 416.SI.0005 - Id: 1414356 | cad | 0 |  |  |  | 1
|  | wbs_s01: ER - wbs_s02: P00 - wbs_t_completa: 416.SI.0005 - Id: 1414361 | cad | 0 |  |  |  | 1
|  | wbs_s01: ER - wbs_s02: P00 - wbs_t_completa: 416.SI.0005 - Id: 1414386 | cad | 0 |  |  |  | 1
|  | wbs_s01: ER - wbs_s02: P00 - wbs_t_completa: 416.SI.0005 - Id: 1414396 | cad | 0 |  |  |  | 1
|  | wbs_s01: ER - wbs_s02: P00 - wbs_t_completa: 416.SI.0005 - Id: 1414401 | cad | 0 |  |  |  | 1
|  | wbs_s01: ER - wbs_s02: P00 - wbs_t_completa: 416.SI.0005 - Id: 1414406 | cad | 0 |  |  |  | 1
|  | wbs_s01: ER - wbs_s02: P00 - wbs_t_completa: 416.SI.0005 - Id: 1414411 | cad | 0 |  |  |  | 1
|  | wbs_s01: ER - wbs_s02: P00 - wbs_t_completa: 416.SI.0005 - Id: 1414426 | cad | 0 |  |  |  | 1
|  | wbs_s01: ER - wbs_s02: P00 - wbs_t_completa: 416.SI.0005 - Id: 1414431 | cad | 0 |  |  |  | 1
|  | wbs_s01: ER - wbs_s02: P00 - wbs_t_completa: 416.SI.0005 - Id: 1414531 | cad | 0 |  |  |  | 1
|  | wbs_s01: ER - wbs_s02: P00 - wbs_t_completa: 416.SI.0005 - Id: 1414533 | cad | 0 |  |  |  | 1
|  | wbs_s01: ER - wbs_s02: P00 - wbs_t_completa: 416.SI.0005 - Id: 1414535 | cad | 0 |  |  |  | 1
|  | wbs_s01: ER - wbs_s02: P00 - wbs_t_completa: 416.SI.0005 - Id: 1414537 | cad | 0 |  |  |  | 1
|  | wbs_s01: ER - wbs_s02: P00 - wbs_t_completa: 416.SI.0005 - Id: 1414539 | cad | 0 |  |  |  | 1
|  | wbs_s01: ER - wbs_s02: P00 - wbs_t_completa: 416.SI.0005 - Id: 1414541 | cad | 0 |  |  |  | 1
|  | wbs_s01: ER - wbs_s02: P00 - wbs_t_completa: 416.SI.0005 - Id: 1414543 | cad | 0 |  |  |  | 1
|  | wbs_s01: ER - wbs_s02: P00 - wbs_t_completa: 416.SI.0005 - Id: 1414545 | cad | 0 |  |  |  | 1
|  | wbs_s01: ER - wbs_s02: P00 - wbs_t_completa: 416.SI.0005 - Id: 1414547 | cad | 0 |  |  |  | 1
|  | wbs_s01: ER - wbs_s02: P00 - wbs_t_completa: 416.SI.0005 - Id: 1414549 | cad | 0 |  |  |  | 1
|  | wbs_s01: ER - wbs_s02: P00 - wbs_t_completa: 416.SI.0005 - Id: 1414551 | cad | 0 |  |  |  | 1
|  | wbs_s01: ER - wbs_s02: P00 - wbs_t_completa: 416.SI.0005 - Id: 1414582 | cad | 0 |  |  |  | 1
|  | wbs_s01: ER - wbs_s02: P00 - wbs_t_completa: 416.SI.0005 - Id: 1414590 | cad | 0 |  |  |  | 1
|  | wbs_s01: ER - wbs_s02: P00 - wbs_t_completa: 416.SI.0005 - Id: 1414598 | cad | 0 |  |  |  | 1
|  | wbs_s01: ER - wbs_s02: P00 - wbs_t_completa: 416.SI.0005 - Id: 1414606 | cad | 0 |  |  |  | 1
|  | wbs_s01: ER - wbs_s02: P00 - wbs_t_completa: 416.SI.0005 - Id: 1414614 | cad | 0 |  |  |  | 1
|  | wbs_s01: ER - wbs_s02: P00 - wbs_t_completa: 416.SI.0005 - Id: 1414622 | cad | 0 |  |  |  | 1
|  | wbs_s01: ER - wbs_s02: P00 - wbs_t_completa: 416.SI.0005 - Id: 1414630 | cad | 0 |  |  |  | 1
|  | wbs_s01: ER - wbs_s02: P00 - wbs_t_completa: 416.SI.0005 - Id: 1414654 | cad | 0 |  |  |  | 1
|  | wbs_s01: ER - wbs_s02: P00 - wbs_t_completa: 416.SI.0005 - Id: 1414656 | cad | 0 |  |  |  | 1
|  | wbs_s01: ER - wbs_s02: P00 - wbs_t_completa: 416.SI.0005 - Id: 1414658 | cad | 0 |  |  |  | 1
|  | wbs_s01: ER - wbs_s02: P00 - wbs_t_completa: 416.SI.0005 - Id: 1414660 | cad | 0 |  |  |  | 1
|  | wbs_s01: ER - wbs_s02: P00 - wbs_t_completa: 416.SI.0005 - Id: 1414662 | cad | 0 |  |  |  | 1
|  | wbs_s01: ER - wbs_s02: P00 - wbs_t_completa: 416.SI.0005 - Id: 1414664 | cad | 0 |  |  |  | 1
|  | wbs_s01: ER - wbs_s02: P00 - wbs_t_completa: 416.SI.0005 - Id: 1414666 | cad | 0 |  |  |  | 1
|  | wbs_s01: ER - wbs_s02: P00 - wbs_t_completa: 416.SI.0005 - Id: 1414673 | cad | 0 |  |  |  | 1
|  | wbs_s01: ER - wbs_s02: P00 - wbs_t_completa: 416.SI.0005 - Id: 1414675 | cad | 0 |  |  |  | 1
|  | wbs_s01: ER - wbs_s02: P00 - wbs_t_completa: 416.SI.0005 - Id: 1414677 | cad | 0 |  |  |  | 1
|  | wbs_s01: ER - wbs_s02: P00 - wbs_t_completa: 416.SI.0005 - Id: 1414679 | cad | 0 |  |  |  | 1
|  | wbs_s01: ER - wbs_s02: P00 - wbs_t_completa: 416.SI.0005 - Id: 1414681 | cad | 0 |  |  |  | 1
|  | wbs_s01: ER - wbs_s02: P00 - wbs_t_completa: 416.SI.0005 - Id: 1414683 | cad | 0 |  |  |  | 1
|  | wbs_s01: ER - wbs_s02: P00 - wbs_t_completa: 416.SI.0005 - Id: 1414685 | cad | 0 |  |  |  | 1
|  | wbs_s01: ER - wbs_s02: P00 - wbs_t_completa: 416.SI.0005 - Id: 1414696 | cad | 0 |  |  |  | 1
|  | wbs_s01: ER - wbs_s02: P00 - wbs_t_completa: 416.SI.0005 - Id: 1414708 | cad | 0 |  |  |  | 1
|  | wbs_s01: ER - wbs_s02: P00 - wbs_t_completa: 416.SI.0005 - Id: 1414721 | cad | 0 |  |  |  | 1
|  | wbs_s01: ER - wbs_s02: P00 - wbs_t_completa: 416.SI.0005 - Id: 1414723 | cad | 0 |  |  |  | 1
|  | wbs_s01: ER - wbs_s02: P00 - wbs_t_completa: 416.SI.0005 - Id: 1414737 | cad | 0 |  |  |  | 1
|  | wbs_s01: ER - wbs_s02: P00 - wbs_t_completa: 416.SI.0005 - Id: 1414742 | cad | 0 |  |  |  | 1
|  | wbs_s01: ER - wbs_s02: P00 - wbs_t_completa: 416.SI.0005 - Id: 1414757 | cad | 0 |  |  |  | 1
|  | wbs_s01: ER - wbs_s02: P00 - wbs_t_completa: 416.SI.0005 - Id: 1414781 | cad | 0 |  |  |  | 1
|  | wbs_s01: ER - wbs_s02: P00 - wbs_t_completa: 416.SI.0005 - Id: 1414782 | cad | 0 |  |  |  | 1
|  | wbs_s01: ER - wbs_s02: P00 - wbs_t_completa: 416.SI.0005 - Id: 1414783 | cad | 0 |  |  |  | 1
|  | wbs_s01: ER - wbs_s02: P00 - wbs_t_completa: 416.SI.0005 - Id: 1414787 | cad | 0 |  |  |  | 1
|  | wbs_s01: ER - wbs_s02: P00 - wbs_t_completa: 416.SI.0005 - Id: 1414792 | cad | 0 |  |  |  | 1
|  | wbs_s01: ER - wbs_s02: P00 - wbs_t_completa: 416.SI.0005 - Id: 1414797 | cad | 0 |  |  |  | 1
|  | wbs_s01: ER - wbs_s02: P00 - wbs_t_completa: 416.SI.0005 - Id: 1414802 | cad | 0 |  |  |  | 1
|  | wbs_s01: ER - wbs_s02: P00 - wbs_t_completa: 416.SI.0005 - Id: 1414807 | cad | 0 |  |  |  | 1
|  | wbs_s01: ER - wbs_s02: P00 - wbs_t_completa: 416.SI.0005 - Id: 1414812 | cad | 0 |  |  |  | 1
|  | wbs_s01: ER - wbs_s02: P00 - wbs_t_completa: 416.SI.0005 - Id: 1414817 | cad | 0 |  |  |  | 1
|  | wbs_s01: ER - wbs_s02: P00 - wbs_t_completa: 416.SI.0005 - Id: 1414822 | cad | 0 |  |  |  | 1
|  | wbs_s01: ER - wbs_s02: P00 - wbs_t_completa: 416.SI.0005 - Id: 1414827 | cad | 0 |  |  |  | 1
|  | wbs_s01: ER - wbs_s02: P00 - wbs_t_completa: 416.SI.0005 - Id: 1414832 | cad | 0 |  |  |  | 1
|  | wbs_s01: ER - wbs_s02: P00 - wbs_t_completa: 416.SI.0005 - Id: 1414876 | cad | 0 |  |  |  | 1
|  | wbs_s01: ER - wbs_s02: P00 - wbs_t_completa: 416.SI.0005 - Id: 1414881 | cad | 0 |  |  |  | 1
|  | wbs_s01: ER - wbs_s02: P00 - wbs_t_completa: 416.SI.0005 - Id: 1414886 | cad | 0 |  |  |  | 1
|  | wbs_s01: ER - wbs_s02: P00 - wbs_t_completa: 416.SI.0005 - Id: 1414891 | cad | 0 |  |  |  | 1
|  | wbs_s01: ER - wbs_s02: P00 - wbs_t_completa: 416.SI.0005 - Id: 1414896 | cad | 0 |  |  |  | 1
|  | wbs_s01: ER - wbs_s02: P00 - wbs_t_completa: 416.SI.0005 - Id: 1414901 | cad | 0 |  |  |  | 1
|  | wbs_s01: ER - wbs_s02: P00 - wbs_t_completa: 416.SI.0005 - Id: 1414906 | cad | 0 |  |  |  | 1
|  | wbs_s01: ER - wbs_s02: P00 - wbs_t_completa: 416.SI.0005 - Id: 1414911 | cad | 0 |  |  |  | 1
|  | wbs_s01: ER - wbs_s02: P00 - wbs_t_completa: 416.SI.0005 - Id: 1414916 | cad | 0 |  |  |  | 1
|  | wbs_s01: ER - wbs_s02: P00 - wbs_t_completa: 416.SI.0005 - Id: 1414921 | cad | 0 |  |  |  | 1
|  | wbs_s01: ER - wbs_s02: P00 - wbs_t_completa: 416.SI.0005 - Id: 1414926 | cad | 0 |  |  |  | 1
|  | wbs_s01: ER - wbs_s02: P00 - wbs_t_completa: 416.SI.0005 - Id: 1414931 | cad | 0 |  |  |  | 1
|  | wbs_s01: ER - wbs_s02: P00 - wbs_t_completa: 416.SI.0005 - Id: 1414936 | cad | 0 |  |  |  | 1
|  | wbs_s01: ER - wbs_s02: P00 - wbs_t_completa: 416.SI.0005 - Id: 1414941 | cad | 0 |  |  |  | 1
|  | wbs_s01: ER - wbs_s02: P00 - wbs_t_completa: 416.SI.0005 - Id: 1414946 | cad | 0 |  |  |  | 1
|  | wbs_s01: ER - wbs_s02: P00 - wbs_t_completa: 416.SI.0005 - Id: 1414951 | cad | 0 |  |  |  | 1
|  | wbs_s01: ER - wbs_s02: P00 - wbs_t_completa: 416.SI.0005 - Id: 1414956 | cad | 0 |  |  |  | 1
|  | wbs_s01: ER - wbs_s02: P00 - wbs_t_completa: 416.SI.0005 - Id: 1414961 | cad | 0 |  |  |  | 1
|  | wbs_s01: ER - wbs_s02: P00 - wbs_t_completa: 416.SI.0005 - Id: 1414966 | cad | 0 |  |  |  | 1
|  | wbs_s01: ER - wbs_s02: P00 - wbs_t_completa: 416.SI.0005 - Id: 1414971 | cad | 0 |  |  |  | 1
|  | wbs_s01: ER - wbs_s02: P00 - wbs_t_completa: 416.SI.0005 - Id: 1414976 | cad | 0 |  |  |  | 1
|  | wbs_s01: ER - wbs_s02: P00 - wbs_t_completa: 416.SI.0005 - Id: 1414981 | cad | 0 |  |  |  | 1
|  | wbs_s01: ER - wbs_s02: P00 - wbs_t_completa: 416.SI.0005 - Id: 1414996 | cad | 0 |  |  |  | 1
|  | wbs_s01: ER - wbs_s02: P00 - wbs_t_completa: 416.SI.0005 - Id: 1415001 | cad | 0 |  |  |  | 1
|  | wbs_s01: ER - wbs_s02: P00 - wbs_t_completa: 416.SI.0005 - Id: 1415006 | cad | 0 |  |  |  | 1
|  | wbs_s01: ER - wbs_s02: P00 - wbs_t_completa: 416.SI.0005 - Id: 1564720 | cad | 0 |  |  |  | 1
|  | wbs_s01: ER - wbs_s02: P00 - wbs_t_completa: 416.SI.0005 - Id: 1737773 | cad | 0 |  |  |  | 1
|  | wbs_s01: ER - wbs_s02: P00 - wbs_t_completa: 416.SI.0005 - Id: 1737803 | cad | 0 |  |  |  | 1
|  | wbs_s01: ER - wbs_s02: P00 - wbs_t_completa: 416.SI.0005 - Id: 1737823 | cad | 0 |  |  |  | 1
|  | wbs_s01: ER - wbs_s02: P00 - wbs_t_completa: 416.SI.0005 - Id: 2040782 | cad | 0 |  |  |  | 1
|  | wbs_s01: ER - wbs_s02: P00 - wbs_t_completa: 416.SI.0005 - Id: 2040805 | cad | 0 |  |  |  | 1
|  | wbs_s01: ER - wbs_s02: P00 - wbs_t_completa: 416.SI.0005 - Id: 2600219 | cad | 0 |  |  |  | 1
|  | wbs_s01: ER - wbs_s02: P00 - wbs_t_completa: 416.SI.0005 - Id: 3029357 | cad | 0 |  |  |  | 1
|  | wbs_s01: ER - wbs_s02: P00 - wbs_t_completa: 416.SI.0005 - Id: 3029387 | cad | 0 |  |  |  | 1
|  | wbs_s01: ER - wbs_s02: P00 - wbs_t_completa: 416.SI.0005 - Id: 3029536 | cad | 0 |  |  |  | 1
|  | wbs_s01: ER - wbs_s02: P00 - wbs_t_completa: 416.SI.0005 - Id: 3029591 | cad | 0 |  |  |  | 1
|  | wbs_s01: ER - wbs_s02: P00 - wbs_t_completa: 416.SI.0005 - Id: 3029612 | cad | 0 |  |  |  | 1
|  |  | cad |  |  |  |  | 0
|  | Totale | cad |  |  |  |  | 159 | 224.63 | 35716.17
| F01.5.01.001 | IMPIANTO ELETTRICO UTILIZZATORE TIPO INCASSATO[015001] Impianto elettrico per punto luce, del tipo incassato, in unità abitativa tipo di 100 mq in pianta, misurato a partire dalla scatola di derivazione in dorsale, questa esclusa; con sistema di distribuzione in conduttori del tipo FS17-450/750 V di sezione proporzionata al carico, cavo di protezione incluso, posati in tubazione flessibile di pvc autoestinguente serie media escluse opere murarie:
328 | F01.5.01.001.a | [015001a] punto luce singolo
|  | vedi voce n. 5000 | cad | 0 |  |  |  | 12
|  | vedi voce n. 5010 | cad | 0 |  |  |  | 159
|  | Totale | cad |  |  |  |  | 171 | 27.18 | 4647.78
| F02.5.01.040 | CAVI[025040] Cavo flessibile, isolato con mescola elastomerica reticolata G18 con guaina speciale termoplastica, barriera ignifuga nastro mica/vetro, tensione nominale 0,6/1 kV, a bassissima emissione di fumi e gas tossici CEI 20-38, non propagante l'incendio e la fiamma conforme EN 60332-1-2, EN 50399 e ai requisiti della Normativa Europa Regolamento UE 305/2011- Prodotti da Costruzione CPR (classe B2ca-s1a, d1, a1) e alle norme CEI UNEL 35016, classe B2ca-s1a,d1,a1: bipolare FTG18OM1:
329 | F02.5.01.040.b | [025040b] sezione 2,5 mmq
|  | Cavi illuminazione emergenza (valutazione 15m/elemento) | m |  |  |  |  | 0
|  | vedi voce n. 5000 | m | 0 | 15 |  |  | 180
|  | vedi voce n. 5010 | m | 0 | 15 |  |  | 2385
|  | Totale | m |  |  |  |  | 2565 | 4.59 | 11773.35
| F15.5.02.028 | IMPIANTI CON CONTROLLO CENTRALIZZATO DELLA FUNZIONALITA'[155028] Apparecchio con telaio in alluminio e schermo segnaletico in policarbonato, pittogramma per vie di esodo o uscite di sicurezza, per installazione a parete, plafone o sospese, involucro IP 42, alimentazione ordinaria 230 V c.a., batterie Ni Cd, tempo di ricarica 12 ore, tipo permanente con interfaccia per sistema di controllo centralizzato, lampade led 5 W:
330 | F15.5.02.028.f | [155028f] 60 minuti di autonomia, visibilità 30 m
|  | Corpo illuminante d'emergenza SA | cad |  |  |  |  | 0
|  | wbs_s01: ER - wbs_s02: P00 - wbs_t_completa: 416.SI.0010 - Id: 1414842 | cad | 0 |  |  |  | 1
|  | wbs_s01: ER - wbs_s02: P00 - wbs_t_completa: 416.SI.0010 - Id: 1414846 | cad | 0 |  |  |  | 1
|  | wbs_s01: ER - wbs_s02: P00 - wbs_t_completa: 416.SI.0010 - Id: 1414850 | cad | 0 |  |  |  | 1
|  | wbs_s01: ER - wbs_s02: P00 - wbs_t_completa: 416.SI.0010 - Id: 1414854 | cad | 0 |  |  |  | 1
|  | wbs_s01: ER - wbs_s02: P00 - wbs_t_completa: 416.SI.0010 - Id: 1414858 | cad | 0 |  |  |  | 1
|  | wbs_s01: ER - wbs_s02: P00 - wbs_t_completa: 416.SI.0010 - Id: 1414862 | cad | 0 |  |  |  | 1
|  | wbs_s01: ER - wbs_s02: P00 - wbs_t_completa: 416.SI.0010 - Id: 1526967 | cad | 0 |  |  |  | 1
|  | wbs_s01: ER - wbs_s02: P00 - wbs_t_completa: 416.SI.0010 - Id: 1526971 | cad | 0 |  |  |  | 1
|  | wbs_s01: ER - wbs_s02: P00 - wbs_t_completa: 416.SI.0010 - Id: 1526975 | cad | 0 |  |  |  | 1
|  | wbs_s01: ER - wbs_s02: P00 - wbs_t_completa: 416.SI.0010 - Id: 1526988 | cad | 0 |  |  |  | 1
|  | wbs_s01: ER - wbs_s02: P00 - wbs_t_completa: 416.SI.0010 - Id: 1526999 | cad | 0 |  |  |  | 1
|  | wbs_s01: ER - wbs_s02: P00 - wbs_t_completa: 416.SI.0010 - Id: 1527003 | cad | 0 |  |  |  | 1
|  |  | cad |  |  |  |  | 0
|  | Totale | cad |  |  |  |  | 12 | 266.69 | 3200.28
|  | Totale Piano Terra | [7 empty] | 55337.58
| P01 | Piano Primo
| 4E.416.SI | Illuminazione di sicurezza
331 | 4E.416.SI.01 | Fornitura e posa in opera di pparecchio di illuminazione di emergenza ad alimentazione centralizzata con sorgente luminosa LED. Installazione a parete. Alimentazione centralizzata fornita da vari tipi di soccorritori certificati. Grado di protezione IP42. Fonte luminosa 20 LED. Flusso luminoso 530lm. Fornito di lente appositamente studiata per una migliore diffusione e direzionalità del flusso luminoso.
|  | Corpo illuminante d'emergenza SE | cad |  |  |  |  | 0
|  | wbs_s01: ER - wbs_s02: P01 - wbs_t_completa: 416.SI.0005 - Id: 1415014 | cad | 0 |  |  |  | 1
|  | wbs_s01: ER - wbs_s02: P01 - wbs_t_completa: 416.SI.0005 - Id: 1415024 | cad | 0 |  |  |  | 1
|  | wbs_s01: ER - wbs_s02: P01 - wbs_t_completa: 416.SI.0005 - Id: 1415034 | cad | 0 |  |  |  | 1
|  | wbs_s01: ER - wbs_s02: P01 - wbs_t_completa: 416.SI.0005 - Id: 1415039 | cad | 0 |  |  |  | 1
|  | wbs_s01: ER - wbs_s02: P01 - wbs_t_completa: 416.SI.0005 - Id: 1415044 | cad | 0 |  |  |  | 1
|  | wbs_s01: ER - wbs_s02: P01 - wbs_t_completa: 416.SI.0005 - Id: 1415049 | cad | 0 |  |  |  | 1
|  | wbs_s01: ER - wbs_s02: P01 - wbs_t_completa: 416.SI.0005 - Id: 1415054 | cad | 0 |  |  |  | 1
|  | wbs_s01: ER - wbs_s02: P01 - wbs_t_completa: 416.SI.0005 - Id: 1415059 | cad | 0 |  |  |  | 1
|  | wbs_s01: ER - wbs_s02: P01 - wbs_t_completa: 416.SI.0005 - Id: 1415064 | cad | 0 |  |  |  | 1
|  | wbs_s01: ER - wbs_s02: P01 - wbs_t_completa: 416.SI.0005 - Id: 1415069 | cad | 0 |  |  |  | 1
|  | wbs_s01: ER - wbs_s02: P01 - wbs_t_completa: 416.SI.0005 - Id: 1415074 | cad | 0 |  |  |  | 1
|  | wbs_s01: ER - wbs_s02: P01 - wbs_t_completa: 416.SI.0005 - Id: 1415079 | cad | 0 |  |  |  | 1
|  | wbs_s01: ER - wbs_s02: P01 - wbs_t_completa: 416.SI.0005 - Id: 1415084 | cad | 0 |  |  |  | 1
|  | wbs_s01: ER - wbs_s02: P01 - wbs_t_completa: 416.SI.0005 - Id: 1415089 | cad | 0 |  |  |  | 1
|  | wbs_s01: ER - wbs_s02: P01 - wbs_t_completa: 416.SI.0005 - Id: 1415094 | cad | 0 |  |  |  | 1
|  | wbs_s01: ER - wbs_s02: P01 - wbs_t_completa: 416.SI.0005 - Id: 1415104 | cad | 0 |  |  |  | 1
|  | wbs_s01: ER - wbs_s02: P01 - wbs_t_completa: 416.SI.0005 - Id: 1415109 | cad | 0 |  |  |  | 1
|  | wbs_s01: ER - wbs_s02: P01 - wbs_t_completa: 416.SI.0005 - Id: 1415124 | cad | 0 |  |  |  | 1
|  | wbs_s01: ER - wbs_s02: P01 - wbs_t_completa: 416.SI.0005 - Id: 1415134 | cad | 0 |  |  |  | 1
|  | wbs_s01: ER - wbs_s02: P01 - wbs_t_completa: 416.SI.0005 - Id: 1415149 | cad | 0 |  |  |  | 1
|  | wbs_s01: ER - wbs_s02: P01 - wbs_t_completa: 416.SI.0005 - Id: 1415154 | cad | 0 |  |  |  | 1
|  | wbs_s01: ER - wbs_s02: P01 - wbs_t_completa: 416.SI.0005 - Id: 1415159 | cad | 0 |  |  |  | 1
|  | wbs_s01: ER - wbs_s02: P01 - wbs_t_completa: 416.SI.0005 - Id: 1415164 | cad | 0 |  |  |  | 1
|  | wbs_s01: ER - wbs_s02: P01 - wbs_t_completa: 416.SI.0005 - Id: 1415169 | cad | 0 |  |  |  | 1
|  | wbs_s01: ER - wbs_s02: P01 - wbs_t_completa: 416.SI.0005 - Id: 1415174 | cad | 0 |  |  |  | 1
|  | wbs_s01: ER - wbs_s02: P01 - wbs_t_completa: 416.SI.0005 - Id: 1415179 | cad | 0 |  |  |  | 1
|  | wbs_s01: ER - wbs_s02: P01 - wbs_t_completa: 416.SI.0005 - Id: 1415184 | cad | 0 |  |  |  | 1
|  | wbs_s01: ER - wbs_s02: P01 - wbs_t_completa: 416.SI.0005 - Id: 1415199 | cad | 0 |  |  |  | 1
|  | wbs_s01: ER - wbs_s02: P01 - wbs_t_completa: 416.SI.0005 - Id: 1415204 | cad | 0 |  |  |  | 1
|  | wbs_s01: ER - wbs_s02: P01 - wbs_t_completa: 416.SI.0005 - Id: 1415209 | cad | 0 |  |  |  | 1
|  | wbs_s01: ER - wbs_s02: P01 - wbs_t_completa: 416.SI.0005 - Id: 1415214 | cad | 0 |  |  |  | 1
|  | wbs_s01: ER - wbs_s02: P01 - wbs_t_completa: 416.SI.0005 - Id: 1415219 | cad | 0 |  |  |  | 1
|  | wbs_s01: ER - wbs_s02: P01 - wbs_t_completa: 416.SI.0005 - Id: 1415224 | cad | 0 |  |  |  | 1
|  | wbs_s01: ER - wbs_s02: P01 - wbs_t_completa: 416.SI.0005 - Id: 1415229 | cad | 0 |  |  |  | 1
|  | wbs_s01: ER - wbs_s02: P01 - wbs_t_completa: 416.SI.0005 - Id: 1415239 | cad | 0 |  |  |  | 1
|  | wbs_s01: ER - wbs_s02: P01 - wbs_t_completa: 416.SI.0005 - Id: 1415244 | cad | 0 |  |  |  | 1
|  | wbs_s01: ER - wbs_s02: P01 - wbs_t_completa: 416.SI.0005 - Id: 1415249 | cad | 0 |  |  |  | 1
|  | wbs_s01: ER - wbs_s02: P01 - wbs_t_completa: 416.SI.0005 - Id: 1415254 | cad | 0 |  |  |  | 1
|  | wbs_s01: ER - wbs_s02: P01 - wbs_t_completa: 416.SI.0005 - Id: 1415259 | cad | 0 |  |  |  | 1
|  | wbs_s01: ER - wbs_s02: P01 - wbs_t_completa: 416.SI.0005 - Id: 1415264 | cad | 0 |  |  |  | 1
|  | wbs_s01: ER - wbs_s02: P01 - wbs_t_completa: 416.SI.0005 - Id: 1415269 | cad | 0 |  |  |  | 1
|  | wbs_s01: ER - wbs_s02: P01 - wbs_t_completa: 416.SI.0005 - Id: 1520312 | cad | 0 |  |  |  | 1
|  | wbs_s01: ER - wbs_s02: P01 - wbs_t_completa: 416.SI.0005 - Id: 1520317 | cad | 0 |  |  |  | 1
|  | wbs_s01: ER - wbs_s02: P01 - wbs_t_completa: 416.SI.0005 - Id: 1520322 | cad | 0 |  |  |  | 1
|  | wbs_s01: ER - wbs_s02: P01 - wbs_t_completa: 416.SI.0005 - Id: 1520327 | cad | 0 |  |  |  | 1
|  | wbs_s01: ER - wbs_s02: P01 - wbs_t_completa: 416.SI.0005 - Id: 1520439 | cad | 0 |  |  |  | 1
|  | wbs_s01: ER - wbs_s02: P01 - wbs_t_completa: 416.SI.0005 - Id: 1520444 | cad | 0 |  |  |  | 1
|  | wbs_s01: ER - wbs_s02: P01 - wbs_t_completa: 416.SI.0005 - Id: 1520466 | cad | 0 |  |  |  | 1
|  | wbs_s01: ER - wbs_s02: P01 - wbs_t_completa: 416.SI.0005 - Id: 1526008 | cad | 0 |  |  |  | 1
|  | wbs_s01: ER - wbs_s02: P01 - wbs_t_completa: 416.SI.0005 - Id: 1526013 | cad | 0 |  |  |  | 1
|  | wbs_s01: ER - wbs_s02: P01 - wbs_t_completa: 416.SI.0005 - Id: 1566631 | cad | 0 |  |  |  | 1
|  | wbs_s01: ER - wbs_s02: P01 - wbs_t_completa: 416.SI.0005 - Id: 1566849 | cad | 0 |  |  |  | 1
|  | wbs_s01: ER - wbs_s02: P01 - wbs_t_completa: 416.SI.0005 - Id: 1566945 | cad | 0 |  |  |  | 1
|  | wbs_s01: ER - wbs_s02: P01 - wbs_t_completa: 416.SI.0005 - Id: 1566974 | cad | 0 |  |  |  | 1
|  | wbs_s01: ER - wbs_s02: P01 - wbs_t_completa: 416.SI.0005 - Id: 1566979 | cad | 0 |  |  |  | 1
|  | wbs_s01: ER - wbs_s02: P01 - wbs_t_completa: 416.SI.0005 - Id: 1567084 | cad | 0 |  |  |  | 1
|  | wbs_s01: ER - wbs_s02: P01 - wbs_t_completa: 416.SI.0005 - Id: 1709498 | cad | 0 |  |  |  | 1
|  | wbs_s01: ER - wbs_s02: P01 - wbs_t_completa: 416.SI.0005 - Id: 1738192 | cad | 0 |  |  |  | 1
|  | wbs_s01: ER - wbs_s02: P01 - wbs_t_completa: 416.SI.0005 - Id: 1738266 | cad | 0 |  |  |  | 1
|  | wbs_s01: ER - wbs_s02: P01 - wbs_t_completa: 416.SI.0005 - Id: 1738288 | cad | 0 |  |  |  | 1
|  | wbs_s01: ER - wbs_s02: P01 - wbs_t_completa: 416.SI.0005 - Id: 1738378 | cad | 0 |  |  |  | 1
|  | wbs_s01: ER - wbs_s02: P01 - wbs_t_completa: 416.SI.0005 - Id: 2543031 | cad | 0 |  |  |  | 1
|  | wbs_s01: ER - wbs_s02: P01 - wbs_t_completa: 416.SI.0005 - Id: 2583592 | cad | 0 |  |  |  | 1
|  | wbs_s01: ER - wbs_s02: P01 - wbs_t_completa: 416.SI.0005 - Id: 2599957 | cad | 0 |  |  |  | 1
|  | wbs_s01: ER - wbs_s02: P01 - wbs_t_completa: 416.SI.0005 - Id: 2600147 | cad | 0 |  |  |  | 1
|  | wbs_s01: ER - wbs_s02: P01 - wbs_t_completa: 416.SI.0005 - Id: 2600168 | cad | 0 |  |  |  | 1
|  | wbs_s01: ER - wbs_s02: P01 - wbs_t_completa: 416.SI.0005 - Id: 2600195 | cad | 0 |  |  |  | 1
|  | wbs_s01: ER - wbs_s02: P01 - wbs_t_completa: 416.SI.0005 - Id: 2600338 | cad | 0 |  |  |  | 1
|  | wbs_s01: ER - wbs_s02: P01 - wbs_t_completa: 416.SI.0005 - Id: 2600356 | cad | 0 |  |  |  | 1
|  | wbs_s01: ER - wbs_s02: P01 - wbs_t_completa: 416.SI.0005 - Id: 2600481 | cad | 0 |  |  |  | 1
|  | wbs_s01: ER - wbs_s02: P01 - wbs_t_completa: 416.SI.0005 - Id: 2713326 | cad | 0 |  |  |  | 1
|  | wbs_s01: ER - wbs_s02: P01 - wbs_t_completa: 416.SI.0005 - Id: 2713547 | cad | 0 |  |  |  | 1
|  | wbs_s01: ER - wbs_s02: P01 - wbs_t_completa: 416.SI.0005 - Id: 2713808 | cad | 0 |  |  |  | 1
|  | wbs_s01: ER - wbs_s02: P01 - wbs_t_completa: 416.SI.0005 - Id: 2867943 | cad | 0 |  |  |  | 1
|  | wbs_s01: ER - wbs_s02: P01 - wbs_t_completa: 416.SI.0005 - Id: 2868019 | cad | 0 |  |  |  | 1
|  |  | cad |  |  |  |  | 0
|  | Totale | cad |  |  |  |  | 75 | 224.63 | 16847.25
| F01.5.01.001 | IMPIANTO ELETTRICO UTILIZZATORE TIPO INCASSATO[015001] Impianto elettrico per punto luce, del tipo incassato, in unità abitativa tipo di 100 mq in pianta, misurato a partire dalla scatola di derivazione in dorsale, questa esclusa; con sistema di distribuzione in conduttori del tipo FS17-450/750 V di sezione proporzionata al carico, cavo di protezione incluso, posati in tubazione flessibile di pvc autoestinguente serie media escluse opere murarie:
332 | F01.5.01.001.a | [015001a] punto luce singolo
|  | vedi voce n. 5020 | cad | 0 |  |  |  | 75
|  | vedi voce n. 10000 | cad | 0 |  |  |  | 2
|  | Totale | cad |  |  |  |  | 77 | 27.18 | 2092.86
| F02.5.01.040 | CAVI[025040] Cavo flessibile, isolato con mescola elastomerica reticolata G18 con guaina speciale termoplastica, barriera ignifuga nastro mica/vetro, tensione nominale 0,6/1 kV, a bassissima emissione di fumi e gas tossici CEI 20-38, non propagante l'incendio e la fiamma conforme EN 60332-1-2, EN 50399 e ai requisiti della Normativa Europa Regolamento UE 305/2011- Prodotti da Costruzione CPR (classe B2ca-s1a, d1, a1) e alle norme CEI UNEL 35016, classe B2ca-s1a,d1,a1: bipolare FTG18OM1:
333 | F02.5.01.040.b | [025040b] sezione 2,5 mmq
|  | Collegamento corpi illuminanti emergenza (valutazione 15m/corpo illuminante) | m |  |  |  |  | 0
|  | vedi voce n. 5020 | m | 0 | 15 |  |  | 1125
|  | vedi voce n. 10000 | m | 0 | 15 |  |  | 30
|  | Totale | m |  |  |  |  | 1155 | 4.59 | 5301.45
| F15.5.02.028 | IMPIANTI CON CONTROLLO CENTRALIZZATO DELLA FUNZIONALITA'[155028] Apparecchio con telaio in alluminio e schermo segnaletico in policarbonato, pittogramma per vie di esodo o uscite di sicurezza, per installazione a parete, plafone o sospese, involucro IP 42, alimentazione ordinaria 230 V c.a., batterie Ni Cd, tempo di ricarica 12 ore, tipo permanente con interfaccia per sistema di controllo centralizzato, lampade led 5 W:
334 | F15.5.02.028.f | [155028f] 60 minuti di autonomia, visibilità 30 m
|  | Corpo illuminante d'emergenza SA | cad |  |  |  |  | 0
|  | wbs_s01: ER - wbs_s02: P01 - wbs_t_completa: 416.SI.0010 - Id: 1535676 | cad | 0 |  |  |  | 1
|  | wbs_s01: ER - wbs_s02: P01 - wbs_t_completa: 416.SI.0010 - Id: 1538564 | cad | 0 |  |  |  | 1
|  |  | cad |  |  |  |  | 0
|  | Totale | cad |  |  |  |  | 2 | 266.69 | 533.38
|  | Totale Piano Primo | [7 empty] | 24774.94
| P1M | Piano Primo Mezzanino
| 4E.416.SI | Illuminazione di sicurezza
335 | 4E.416.SI.01 | Fornitura e posa in opera di pparecchio di illuminazione di emergenza ad alimentazione centralizzata con sorgente luminosa LED. Installazione a parete. Alimentazione centralizzata fornita da vari tipi di soccorritori certificati. Grado di protezione IP42. Fonte luminosa 20 LED. Flusso luminoso 530lm. Fornito di lente appositamente studiata per una migliore diffusione e direzionalità del flusso luminoso.
|  | Corpo illuminante d'emergenza SE | cad |  |  |  |  | 0
|  | wbs_s01: ER - wbs_s02: P1M - wbs_t_completa: 416.SI.0005 - Id: 1566245 | cad | 0 |  |  |  | 1
|  | wbs_s01: ER - wbs_s02: P1M - wbs_t_completa: 416.SI.0005 - Id: 1566250 | cad | 0 |  |  |  | 1
|  | wbs_s01: ER - wbs_s02: P1M - wbs_t_completa: 416.SI.0005 - Id: 1566597 | cad | 0 |  |  |  | 1
|  |  | cad |  |  |  |  | 0
|  | Totale | cad |  |  |  |  | 3 | 224.63 | 673.89
| F01.5.01.001 | IMPIANTO ELETTRICO UTILIZZATORE TIPO INCASSATO[015001] Impianto elettrico per punto luce, del tipo incassato, in unità abitativa tipo di 100 mq in pianta, misurato a partire dalla scatola di derivazione in dorsale, questa esclusa; con sistema di distribuzione in conduttori del tipo FS17-450/750 V di sezione proporzionata al carico, cavo di protezione incluso, posati in tubazione flessibile di pvc autoestinguente serie media escluse opere murarie:
336 | F01.5.01.001.a | [015001a] punto luce singolo
|  | vedi voce n. 201320 | cad | 0 |  |  |  | 3
|  | Totale | cad |  |  |  |  | 3 | 27.18 | 81.54
| F02.5.01.040 | CAVI[025040] Cavo flessibile, isolato con mescola elastomerica reticolata G18 con guaina speciale termoplastica, barriera ignifuga nastro mica/vetro, tensione nominale 0,6/1 kV, a bassissima emissione di fumi e gas tossici CEI 20-38, non propagante l'incendio e la fiamma conforme EN 60332-1-2, EN 50399 e ai requisiti della Normativa Europa Regolamento UE 305/2011- Prodotti da Costruzione CPR (classe B2ca-s1a, d1, a1) e alle norme CEI UNEL 35016, classe B2ca-s1a,d1,a1: bipolare FTG18OM1:
337 | F02.5.01.040.b | [025040b] sezione 2,5 mmq
|  | Collegamento corpi illuminanti emergenza (valutazione 15m/corpo illuminante) | m |  |  |  |  | 0
|  | vedi voce n. 201320 | m | 0 | 15 |  |  | 45
|  | Totale | m |  |  |  |  | 45 | 4.59 | 206.55
|  | Totale Piano Primo Mezzanino | [7 empty] | 961.98
| PC1 | Piano Copertura Basso
| 4E.416.SI | Illuminazione di sicurezza
338 | 4E.416.SI.01 | Fornitura e posa in opera di pparecchio di illuminazione di emergenza ad alimentazione centralizzata con sorgente luminosa LED. Installazione a parete. Alimentazione centralizzata fornita da vari tipi di soccorritori certificati. Grado di protezione IP42. Fonte luminosa 20 LED. Flusso luminoso 530lm. Fornito di lente appositamente studiata per una migliore diffusione e direzionalità del flusso luminoso.
|  | Corpo illuminante d'emergenza SE | cad |  |  |  |  | 0
|  | wbs_s01: ER - wbs_s02: PC1 - wbs_t_completa: 416.SI.0005 - Id: 1566195 | cad | 0 |  |  |  | 1
|  | wbs_s01: ER - wbs_s02: PC1 - wbs_t_completa: 416.SI.0005 - Id: 1566212 | cad | 0 |  |  |  | 1
|  | wbs_s01: ER - wbs_s02: PC1 - wbs_t_completa: 416.SI.0005 - Id: 1566224 | cad | 0 |  |  |  | 1
|  | wbs_s01: ER - wbs_s02: PC1 - wbs_t_completa: 416.SI.0005 - Id: 1566232 | cad | 0 |  |  |  | 1
|  | wbs_s01: ER - wbs_s02: PC1 - wbs_t_completa: 416.SI.0005 - Id: 1566269 | cad | 0 |  |  |  | 1
|  | wbs_s01: ER - wbs_s02: PC1 - wbs_t_completa: 416.SI.0005 - Id: 1566291 | cad | 0 |  |  |  | 1
|  | wbs_s01: ER - wbs_s02: PC1 - wbs_t_completa: 416.SI.0005 - Id: 1566313 | cad | 0 |  |  |  | 1
|  | wbs_s01: ER - wbs_s02: PC1 - wbs_t_completa: 416.SI.0005 - Id: 1566335 | cad | 0 |  |  |  | 1
|  | wbs_s01: ER - wbs_s02: PC1 - wbs_t_completa: 416.SI.0005 - Id: 1566357 | cad | 0 |  |  |  | 1
|  | wbs_s01: ER - wbs_s02: PC1 - wbs_t_completa: 416.SI.0005 - Id: 1566365 | cad | 0 |  |  |  | 1
|  | wbs_s01: ER - wbs_s02: PC1 - wbs_t_completa: 416.SI.0005 - Id: 1566373 | cad | 0 |  |  |  | 1
|  | wbs_s01: ER - wbs_s02: PC1 - wbs_t_completa: 416.SI.0005 - Id: 2600376 | cad | 0 |  |  |  | 1
|  | wbs_s01: ER - wbs_s02: PC1 - wbs_t_completa: 416.SI.0005 - Id: 2600391 | cad | 0 |  |  |  | 1
|  | wbs_s01: ER - wbs_s02: PC1 - wbs_t_completa: 416.SI.0005 - Id: 2600400 | cad | 0 |  |  |  | 1
|  | wbs_s01: ER - wbs_s02: PC1 - wbs_t_completa: 416.SI.0005 - Id: 2600411 | cad | 0 |  |  |  | 1
|  | wbs_s01: ER - wbs_s02: PC1 - wbs_t_completa: 416.SI.0005 - Id: 2600422 | cad | 0 |  |  |  | 1
|  | wbs_s01: ER - wbs_s02: PC1 - wbs_t_completa: 416.SI.0005 - Id: 2600462 | cad | 0 |  |  |  | 1
|  | wbs_s01: ER - wbs_s02: PC1 - wbs_t_completa: 416.SI.0005 - Id: 2713840 | cad | 0 |  |  |  | 1
|  | wbs_s01: ER - wbs_s02: PC1 - wbs_t_completa: 416.SI.0005 - Id: 2713841 | cad | 0 |  |  |  | 1
|  | wbs_s01: ER - wbs_s02: PC1 - wbs_t_completa: 416.SI.0005 - Id: 2713842 | cad | 0 |  |  |  | 1
|  | wbs_s01: ER - wbs_s02: PC1 - wbs_t_completa: 416.SI.0005 - Id: 2713843 | cad | 0 |  |  |  | 1
|  | wbs_s01: ER - wbs_s02: PC1 - wbs_t_completa: 416.SI.0005 - Id: 2713844 | cad | 0 |  |  |  | 1
|  | wbs_s01: ER - wbs_s02: PC1 - wbs_t_completa: 416.SI.0005 - Id: 2713845 | cad | 0 |  |  |  | 1
|  |  | cad |  |  |  |  | 0
|  | Totale | cad |  |  |  |  | 23 | 224.63 | 5166.49
| F01.5.01.001 | IMPIANTO ELETTRICO UTILIZZATORE TIPO INCASSATO[015001] Impianto elettrico per punto luce, del tipo incassato, in unità abitativa tipo di 100 mq in pianta, misurato a partire dalla scatola di derivazione in dorsale, questa esclusa; con sistema di distribuzione in conduttori del tipo FS17-450/750 V di sezione proporzionata al carico, cavo di protezione incluso, posati in tubazione flessibile di pvc autoestinguente serie media escluse opere murarie:
339 | F01.5.01.001.a | [015001a] punto luce singolo
|  | vedi voce n. 201350 | cad | 0 |  |  |  | 23
|  | Totale | cad |  |  |  |  | 23 | 27.18 | 625.14
| F02.5.01.040 | CAVI[025040] Cavo flessibile, isolato con mescola elastomerica reticolata G18 con guaina speciale termoplastica, barriera ignifuga nastro mica/vetro, tensione nominale 0,6/1 kV, a bassissima emissione di fumi e gas tossici CEI 20-38, non propagante l'incendio e la fiamma conforme EN 60332-1-2, EN 50399 e ai requisiti della Normativa Europa Regolamento UE 305/2011- Prodotti da Costruzione CPR (classe B2ca-s1a, d1, a1) e alle norme CEI UNEL 35016, classe B2ca-s1a,d1,a1: bipolare FTG18OM1:
340 | F02.5.01.040.b | [025040b] sezione 2,5 mmq
|  | Collegamento corpi illuminanti emergenza (valutazione 15m/corpo illuminante) | m |  |  |  |  | 0
|  | vedi voce n. 201350 | m | 0 |  |  |  | 23
|  | Totale | m |  |  |  |  | 23 | 4.59 | 105.57
|  | Totale Piano Copertura Basso | [7 empty] | 5897.2
|  | Totale Illuminazione di sicurezza | [7 empty] | 86971.7
|  | Totale Illuminazione | [7 empty] | 447341.71
| 424 | Sistemi di comunicazione
| 424.DS | Impianto chiamata disabili
| P00 | Piano Terra
| G.E.50.15.03 | OPERE IN AMBITO SANITARIO E SIMILARI IMPIANTI ELETTRICI IN AMBITO SANITARIO E SIMILARI IMPIANTI ELETTRICI LOCALI AD USO MEDICOIMPIANTI DI CHIAMATAIMPIANTO DI CHIAMATA STANDARD ELEVATO Fornitura e posa in opera di impianto di chiamata realizzato con la combinazione di parte dei seguenti componenti. - Terminale di stanza con o senza fonia - Presa per apparecchiatura testaletto con o senza fonia - Unità di chiamata ed annullo - Lampade di segnalazione - Centrale gestione repareti e gestione - Scheda ingressi / uscite, apertura e chisura tapparelle - Relè doppio isolamento per comando luci testaletto - Alimentatore - Monitor di corsia
341 | G.E.50.15.03.014 | Pulsante di chiamata infermiere/a a tirante per bagni, composto da una scheda elettronica di controllo montata su telaio, dotato di: - n. 1 contatto di attivazione chiamata tramite tirante; - n. 1 led di controllo (rosso) per indicazione chiamata; - cordone con campana e simbolo infermiera; Da completare con scatola per montaggio ad incasso, in pareti cave o contenitore per montaggio in esterno.
|  | Tirante bagno | cad |  |  |  |  | 0
|  | wbs_s-01: ER - wbs_s-02: P00 - Id: 1636686 | cad | 0 |  |  |  | 1
|  | wbs_s-01: ER - wbs_s-02: P00 - Id: 1636687 | cad | 0 |  |  |  | 1
|  |  | cad |  |  |  |  | 0
|  | Totale | cad |  |  |  |  | 2 | 81.88 | 163.76
342 | G.E.50.15.03.016 | Pulsante di annullo, per l'annullo di chiamata dal bagno, WC ecc., oppure come pulsante supplementare per la segnalazione di presenza, composto da una scheda elettronica di controllo montata su telaio, dotato di: - n.1 pulsante di annullo (verde); - n.1 led di controllo (verde) per indicazione di presenza inserita; Da completare con scatola per montaggio ad incasso, in pareti cave o contenitore per montaggio in esterno.
|  | Pulsante tacitazione | cad |  |  |  |  | 0
|  | wbs_s-01: ER - wbs_s-02: P00 - Id: 1636688 | cad | 0 |  |  |  | 1
|  | wbs_s-01: ER - wbs_s-02: P00 - Id: 1636689 | cad | 0 |  |  |  | 1
|  |  | cad |  |  |  |  | 0
|  | Totale | cad |  |  |  |  | 2 | 68.27 | 136.54
| LOM251.OC.EEA.Pa02.G9764.Za001 | OPERA COMPIUTAEDILIZIA_EDIFICI_RESIDENZEPRODUZIONE_REALIZZAZIONE_POSAINGEGNERIA ELETTRICA_SISTEMI COMPLEMENTARI_PANNELLO_MATERIALE GENERICO NON RILEVANTE
343 | LOM251.OC.EEA.Pa02.G9764.Za001.0300.a | OPERA: Pannello; impiego: centrale di rivelazione antincendio analogica. Incluso: buzzer a suono intermittente, led ad alta luminosità, led di segnalazione anomalie, custodia in materiale plastico. LAVORO: Posa. SPECIFICHE TECNICHE: autoalimentato, possibilità di test da remoto e uscita elettronica per la remotizzazione della segnalazione di anomalie. OP1 Pannello; impiego: centrale di rivelazione antincendio analogica. Incluso: buzzer a suono intermittente, led ad alta luminosità, led di segnalazione anomalie, custodia in materiale plastico. SPECIFICHE TECNICHE: autoalimentato, possibilità di test da remoto e uscita elettronica per la remotizzazione della segnalazione di anomalie. RM2 Pannello; impiego: centrale di rivelazione antincendio analogica. Incluso: buzzer a suono intermittente, led ad alta luminosità, led di segnalazione anomalie, custodia in materiale plastico SPECIFICHE TECNICHE: autoalimentato, possibilità di test da remoto e uscita elettronica per la remotizzazione della segnalazione di anomalie LV1 Posa.
|  | Lampada fuori porta | cad |  |  |  |  | 0
|  | wbs_s-01: ER - wbs_s-02: P00 - Id: 1636690 | cad | 0 |  |  |  | 1
|  | wbs_s-01: ER - wbs_s-02: P00 - Id: 1636691 | cad | 0 |  |  |  | 1
|  |  | cad |  |  |  |  | 0
|  | Totale | cad |  |  |  |  | 2 | 179.63 | 359.26
|  | Totale Piano Terra | [7 empty] | 659.56
| P01 | Piano Primo
| G.E.50.15.03 | OPERE IN AMBITO SANITARIO E SIMILARI IMPIANTI ELETTRICI IN AMBITO SANITARIO E SIMILARI IMPIANTI ELETTRICI LOCALI AD USO MEDICOIMPIANTI DI CHIAMATAIMPIANTO DI CHIAMATA STANDARD ELEVATO Fornitura e posa in opera di impianto di chiamata realizzato con la combinazione di parte dei seguenti componenti. - Terminale di stanza con o senza fonia - Presa per apparecchiatura testaletto con o senza fonia - Unità di chiamata ed annullo - Lampade di segnalazione - Centrale gestione repareti e gestione - Scheda ingressi / uscite, apertura e chisura tapparelle - Relè doppio isolamento per comando luci testaletto - Alimentatore - Monitor di corsia
344 | G.E.50.15.03.014 | Pulsante di chiamata infermiere/a a tirante per bagni, composto da una scheda elettronica di controllo montata su telaio, dotato di: - n. 1 contatto di attivazione chiamata tramite tirante; - n. 1 led di controllo (rosso) per indicazione chiamata; - cordone con campana e simbolo infermiera; Da completare con scatola per montaggio ad incasso, in pareti cave o contenitore per montaggio in esterno.
|  | Pulsante chiamata a tirante | cad |  |  |  |  | 0
|  | wbs_s-01: ER - wbs_s-02: P01 - Id: 1630078 | cad | 0 |  |  |  | 1
|  | wbs_s-01: ER - wbs_s-02: P01 - Id: 1630083 | cad | 0 |  |  |  | 1
|  | wbs_s-01: ER - wbs_s-02: P01 - Id: 1630088 | cad | 0 |  |  |  | 1
|  |  | cad |  |  |  |  | 0
|  | Totale | cad |  |  |  |  | 3 | 81.88 | 245.64
345 | G.E.50.15.03.016 | Pulsante di annullo, per l'annullo di chiamata dal bagno, WC ecc., oppure come pulsante supplementare per la segnalazione di presenza, composto da una scheda elettronica di controllo montata su telaio, dotato di: - n.1 pulsante di annullo (verde); - n.1 led di controllo (verde) per indicazione di presenza inserita; Da completare con scatola per montaggio ad incasso, in pareti cave o contenitore per montaggio in esterno.
|  | Pulsante di tacitazione | cad |  |  |  |  | 0
|  | wbs_s-01: ER - wbs_s-02: P01 - Id: 1633119 | cad | 0 |  |  |  | 1
|  | wbs_s-01: ER - wbs_s-02: P01 - Id: 1633124 | cad | 0 |  |  |  | 1
|  | wbs_s-01: ER - wbs_s-02: P01 - Id: 1633156 | cad | 0 |  |  |  | 1
|  |  | cad |  |  |  |  | 0
|  | Totale | cad |  |  |  |  | 3 | 68.27 | 204.81
| LOM251.OC.EEA.Pa02.G9764.Za001 | OPERA COMPIUTAEDILIZIA_EDIFICI_RESIDENZEPRODUZIONE_REALIZZAZIONE_POSAINGEGNERIA ELETTRICA_SISTEMI COMPLEMENTARI_PANNELLO_MATERIALE GENERICO NON RILEVANTE
346 | LOM251.OC.EEA.Pa02.G9764.Za001.0300.a | OPERA: Pannello; impiego: centrale di rivelazione antincendio analogica. Incluso: buzzer a suono intermittente, led ad alta luminosità, led di segnalazione anomalie, custodia in materiale plastico. LAVORO: Posa. SPECIFICHE TECNICHE: autoalimentato, possibilità di test da remoto e uscita elettronica per la remotizzazione della segnalazione di anomalie. OP1 Pannello; impiego: centrale di rivelazione antincendio analogica. Incluso: buzzer a suono intermittente, led ad alta luminosità, led di segnalazione anomalie, custodia in materiale plastico. SPECIFICHE TECNICHE: autoalimentato, possibilità di test da remoto e uscita elettronica per la remotizzazione della segnalazione di anomalie. RM2 Pannello; impiego: centrale di rivelazione antincendio analogica. Incluso: buzzer a suono intermittente, led ad alta luminosità, led di segnalazione anomalie, custodia in materiale plastico SPECIFICHE TECNICHE: autoalimentato, possibilità di test da remoto e uscita elettronica per la remotizzazione della segnalazione di anomalie LV1 Posa.
|  | Lampada segnalazione | cad |  |  |  |  | 0
|  | wbs_s-01: ER - wbs_s-02: P01 - Id: 1636644 | cad | 0 |  |  |  | 1
|  | wbs_s-01: ER - wbs_s-02: P01 - Id: 1636649 | cad | 0 |  |  |  | 1
|  | wbs_s-01: ER - wbs_s-02: PC1 - Id: 1636654 | cad | 0 |  |  |  | 1
|  |  | cad |  |  |  |  | 0
|  | Totale | cad |  |  |  |  | 3 | 179.63 | 538.89
|  | Totale Piano Primo | [7 empty] | 989.34
|  | Totale Impianto chiamata disabili | [7 empty] | 1648.9
|  | Totale Sistemi di comunicazione | [7 empty] | 1648.9
|  | Totale Edificio di ricerca | [7 empty] | 3172512.87
| VA | Vasca idrica antincendio
| 412 | Forza motrice
| 412.IE | Punti alimentazione apparecchiaturA elettrica
| P01 | Piano Primo
| F02.5.14.219 | ALLACCIAMENTI[025219] Allacciamento di utenza trifase incluso conduttore di neutro e di protezione, con utilizzo di cavo unipolare o multipolare isolato in EPR posato in guaina protettiva di pvc flessibile, provvista di raccordi filettati e di adattatori alle estremità, lunghezza fino a 1,5 m:
347 | F02.5.14.219.b | [025219b] sezione conduttori da 6 a 16 mmq
|  | Alimentazione trifase elettropompa | cad |  |  |  |  | 0
|  | Punto alimentazione trifase | cad |  |  |  |  | 0
|  | wbs_s-01: VA - wbs_s-02: P01 - Id: 2666981 | cad | 0 |  |  |  | 1
|  |  | cad |  |  |  |  | 0
|  | Totale | cad |  |  |  |  | 1 | 58.21 | 58.21
|  | Totale Piano Primo | [7 empty] | 58.21
|  | Totale Punti alimentazione apparecchiaturA elettrica | [7 empty] | 58.21
| 412.PR | Prese elettriche
| P01 | Piano Primo
| F01.5.02.014 | IMPIANTO ELETTRICO UTILIZZATORE TIPO A VISTA[015014] Impianto elettrico per punto presa di corrente, del tipo a vista, per unità immobiliare tipo di 100 mq in pianta, in ambiente fino a 20 mq, misurato a partire dalla scatola di derivazione posata nel medesimo ambiente questa esclusa, con sistema di distribuzione in conduttori del tipo FS17-450/750 V di sezione proporzionata al carico, cavo di protezione incluso, posati in tubazione rigida di pvc autoestinguente serie media class. 3321, fissata su supporti ogni 30 cm, inclusi accessori di collegamento e fissaggio; apparecchio del tipo componibile fissato su supporto plastico in scatola da parete da valutare a parte:
348 | F01.5.02.014.c | [015014c] 2 x 16 A + T, singola, in custodia IP 40
|  | "Quadro prese in scatola IP40 a vista 3 unità modulari costituito da: | cad |  |  |  |  | 0
|  | -n.1 prese tipo UNEL 10/16A, 250V; | cad |  |  |  |  | 0
|  | -n.1 tappo copriforo | cad |  |  |  |  | 0
|  | " | cad |  |  |  |  | 0
|  | wbs_s-01: VA - wbs_s-02: P01 - Id: 2132210 | cad | 0 |  |  |  | 1
|  | wbs_s-01: VA - wbs_s-02: P01 - Id: 2155161 | cad | 0 |  |  |  | 1
|  |  | cad |  |  |  |  | 0
|  | Totale | cad |  |  |  |  | 2 | 74.06 | 148.12
| F01.5.03.016 | SCATOLE PER APPARECCHI[015016] Accessori per scatole:
349 | F01.5.03.016.k | [015016k] copriforo in resina, con o senza foro passacavo
|  | "Quadro prese in scatola IP40 a vista 3 unità modulari costituito da: | cad |  |  |  |  | 0
|  | -n.1 prese tipo UNEL 10/16A, 250V; | cad |  |  |  |  | 0
|  | -n.1 tappo copriforo | cad |  |  |  |  | 0
|  | " | cad |  |  |  |  | 0
|  | wbs_s-01: VA - wbs_s-02: P01 - Id: 2132210 | cad | 0 |  |  |  | 1
|  | wbs_s-01: VA - wbs_s-02: P01 - Id: 2155161 | cad | 0 |  |  |  | 1
|  |  | cad |  |  |  |  | 0
|  | Totale | cad |  |  |  |  | 2 | 7.14 | 14.28
| F01.5.05.052 | PRESE DI CORRENTE[015052] Presa di corrente bipolare per tensione esercizio 250 V ad alveoli schermati: tipo da incasso:
350 | F01.5.05.052.h | [015052h] serie componibile 2P+T 10 ÷ 16 A tipo UNEL
|  | "Quadro prese in scatola IP40 a vista 3 unità modulari costituito da: | cad |  |  |  |  | 0
|  | -n.1 prese tipo UNEL 10/16A, 250V; | cad |  |  |  |  | 0
|  | -n.1 tappo copriforo | cad |  |  |  |  | 0
|  | " | cad |  |  |  |  | 0
|  | wbs_s-01: VA - wbs_s-02: P01 - Id: 2132210 | cad | 0 |  |  |  | 1
|  | wbs_s-01: VA - wbs_s-02: P01 - Id: 2155161 | cad | 0 |  |  |  | 1
|  |  | cad |  |  |  |  | 0
|  | Totale | cad |  |  |  |  | 2 | 15.57 | 31.14
| F03.5.02.038 | PRESE CEE E ACCESSORI[035038] Presa CEE da parete con interruttore di blocco e fusibili: custodia modulare in lega di alluminio, resistenza al «filo incandescente» 960 °C, grado di protezione IP 65 per 16 ÷ 32 A, IP 55 per 63 ÷ 125 A:
351 | F03.5.02.038.a | [035038a] 2p + T, 16 A-220 ÷ 250 V
|  | "Quadro prese a vista costituito da: | cad |  |  |  |  | 0
|  | -n.1 presa CEE 2P+T 16A, 230V interbloccata e dotata di fusibili di protezione; | cad |  |  |  |  | 0
|  | -n.1 presa CEE 3P+N+T 16A, 400V interbloccata e dotata di fusibili di protezione;" | cad |  |  |  |  | 0
|  | wbs_s-01: VA - wbs_s-02: P01 - Id: 2838398 | cad | 0 |  |  |  | 1
|  | wbs_s-01: VA - wbs_s-02: P01 - Id: 2838585 | cad | 0 |  |  |  | 1
|  | wbs_s-01: VA - wbs_s-02: P01 - Id: 2838607 | cad | 0 |  |  |  | 1
|  |  | cad |  |  |  |  | 0
|  | Totale | cad |  |  |  |  | 3 | 237.63 | 712.89
352 | F03.5.02.038.t | [035038t] 3p + N + T, 16 A-500 V
|  | "Quadro prese a vista costituito da: | cad |  |  |  |  | 0
|  | -n.1 presa CEE 2P+T 16A, 230V interbloccata e dotata di fusibili di protezione; | cad |  |  |  |  | 0
|  | -n.1 presa CEE 3P+N+T 16A, 400V interbloccata e dotata di fusibili di protezione;" | cad |  |  |  |  | 0
|  | wbs_s-01: VA - wbs_s-02: P01 - Id: 2838398 | cad | 0 |  |  |  | 1
|  | wbs_s-01: VA - wbs_s-02: P01 - Id: 2838585 | cad | 0 |  |  |  | 1
|  | wbs_s-01: VA - wbs_s-02: P01 - Id: 2838607 | cad | 0 |  |  |  | 1
|  |  | cad |  |  |  |  | 0
|  | Totale | cad |  |  |  |  | 3 | 352.88 | 1058.64
| F03.5.03.044 | QUADRI MODULARI PER PRESE CEE[035044] Quadro da parete in materiale termoplastico, grado di protezione IP 66, vano superiore per installazione di dispositivi modulari su barra DIN35 con portello trasparente, alloggiamenti per installazione di prese CEE da quadro:
353 | F03.5.03.044.b | [035044b] larghezza 5 moduli, 3 alloggiamenti per prese CEE
|  | "Quadro prese a vista costituito da: | cad |  |  |  |  | 0
|  | -n.1 presa CEE 2P+T 16A, 230V interbloccata e dotata di fusibili di protezione; | cad |  |  |  |  | 0
|  | -n.1 presa CEE 3P+N+T 16A, 400V interbloccata e dotata di fusibili di protezione;" | cad |  |  |  |  | 0
|  | wbs_s-01: VA - wbs_s-02: P01 - Id: 2838398 | cad | 0 |  |  |  | 1
|  | wbs_s-01: VA - wbs_s-02: P01 - Id: 2838585 | cad | 0 |  |  |  | 1
|  | wbs_s-01: VA - wbs_s-02: P01 - Id: 2838607 | cad | 0 |  |  |  | 1
|  |  | cad |  |  |  |  | 0
|  | Totale | cad |  |  |  |  | 3 | 72.24 | 216.72
|  | Totale Piano Primo | [7 empty] | 2181.79
|  | Totale Prese elettriche | [7 empty] | 2181.79
|  | Totale Forza motrice | [7 empty] | 2240
| 416 | Illuminazione
| 416.IL | Corpi illuminanti
| P01 | Piano Primo
4E.416.IL
354 | 4E.416.IL.11 | Fornitura e posa di Corpo illuminante a sospensione. Corpo in policarbonato autoestinguente V2, stampato ad iniezione. Schermo in policarbonato fotoinciso internamente, autoestinguente V2, stabilizzato agli UV, stampato ad iniezione, con superficie esterna liscia, apertura antivandalica. Dimensioni: L1270mm x A100mm x H100mm. Grado di protezione IP65. UGR<22. CRI>80. 4000K. Flusso luminoso dell'apparecchio 3914lm. Potenza dell'apparecchio 28W.
|  | Corpo illuminante tipo 3FFILIPPI cod.58551 o similare | cad |  |  |  |  | 0
|  | wbs_s01: VA - wbs_s02: P01 - wbs_t_completa: 416.IL.0045 - Id: 2132426 | cad | 0 |  |  |  | 1
|  | wbs_s01: VA - wbs_s02: P01 - wbs_t_completa: 416.IL.0045 - Id: 2154618 | cad | 0 |  |  |  | 1
|  | wbs_s01: VA - wbs_s02: P01 - wbs_t_completa: 416.IL.0045 - Id: 2154631 | cad | 0 |  |  |  | 1
|  | wbs_s01: VA - wbs_s02: P01 - wbs_t_completa: 416.IL.0045 - Id: 2154633 | cad | 0 |  |  |  | 1
|  | wbs_s01: VA - wbs_s02: P01 - wbs_t_completa: 416.IL.0045 - Id: 2154731 | cad | 0 |  |  |  | 1
|  | wbs_s01: VA - wbs_s02: P01 - wbs_t_completa: 416.IL.0045 - Id: 2154733 | cad | 0 |  |  |  | 1
|  | wbs_s01: VA - wbs_s02: P01 - wbs_t_completa: 416.IL.0045 - Id: 2154734 | cad | 0 |  |  |  | 1
|  | wbs_s01: VA - wbs_s02: P01 - wbs_t_completa: 416.IL.0045 - Id: 2154735 | cad | 0 |  |  |  | 1
|  | wbs_s01: VA - wbs_s02: P01 - wbs_t_completa: 416.IL.0045 - Id: 2155092 | cad | 0 |  |  |  | 1
|  | wbs_s01: VA - wbs_s02: P01 - wbs_t_completa: 416.IL.0045 - Id: 2155148 | cad | 0 |  |  |  | 1
|  | wbs_s01: VA - wbs_s02: P01 - wbs_t_completa: 416.IL.0045 - Id: 2666819 | cad | 0 |  |  |  | 1
|  | wbs_s01: VA - wbs_s02: P01 - wbs_t_completa: 416.IL.0045 - Id: 2666820 | cad | 0 |  |  |  | 1
|  |  | cad |  |  |  |  | 0
|  | Totale | cad |  |  |  |  | 12 | 170.56 | 2046.72
| F01.5.01.001 | IMPIANTO ELETTRICO UTILIZZATORE TIPO INCASSATO[015001] Impianto elettrico per punto luce, del tipo incassato, in unità abitativa tipo di 100 mq in pianta, misurato a partire dalla scatola di derivazione in dorsale, questa esclusa; con sistema di distribuzione in conduttori del tipo FS17-450/750 V di sezione proporzionata al carico, cavo di protezione incluso, posati in tubazione flessibile di pvc autoestinguente serie media escluse opere murarie:
355 | F01.5.01.001.a | [015001a] punto luce singolo
|  | "Quadro prese a vista costituito da: | cad |  |  |  |  | 0
|  | -n.1 presa CEE 2P+T 16A, 230V interbloccata e dotata di fusibili di protezione; | cad |  |  |  |  | 0
|  | -n.1 presa CEE 3P+N+T 16A, 400V interbloccata e dotata di fusibili di protezione; | cad |  |  |  |  | 0
|  | -n.3 prese RJ45 cat 6 per impianto trasmissione dati/fonia" | cad |  |  |  |  | 0
|  | wbs_s-01: ER - wbs_s-02: P01 - Id: 2710772 | cad | 0 |  |  |  | 1
|  | wbs_s-01: ER - wbs_s-02: P01 - Id: 2710915 | cad | 0 |  |  |  | 1
|  | wbs_s-01: ER - wbs_s-02: P01 - Id: 2710926 | cad | 0 |  |  |  | 1
|  | wbs_s-01: ER - wbs_s-02: P01 - Id: 2710939 | cad | 0 |  |  |  | 1
|  | Totale | cad |  |  |  |  | 4 | 27.18 | 108.72
|  | Totale Piano Primo | [7 empty] | 2155.44
|  | Totale Corpi illuminanti | [7 empty] | 2155.44
| 416.IN | Interruttori e rivelatori
| P01 | Piano Primo
| F01.5.02.013 | IMPIANTO ELETTRICO UTILIZZATORE TIPO A VISTA[015013] Impianto elettrico per punto comando, del tipo a vista, per unità immobiliare tipo di 100 mq in pianta, in ambiente fino a 20 mq, misurato a partire dalla scatola di derivazione posata nel medesimo ambiente questa esclusa, con sistema di distribuzione in conduttori del tipo FS17-450/750 V di sezione proporzionata al carico, cavo di protezione incluso, posati in tubazione rigida di pvc autoestinguente serie media class. 3321, fissata su supporti ogni 30 cm, inclusi accessori di collegamento e fissaggio; apparecchio del tipo componibile fissato su supporto plastico in scatola da parete da valutare a parte:
356 | F01.5.02.013.g | [015013g] comando a pulsante, grado di protezione IP 40
|  | Pulsante - IP40 a vista | cad |  |  |  |  | 0
|  | wbs_s-01: VA - wbs_s-02: P01 - Id: 2132367 | cad | 0 |  |  |  | 1
|  | wbs_s-01: VA - wbs_s-02: P01 - Id: 2155049 | cad | 0 |  |  |  | 1
|  |  | cad |  |  |  |  | 0
|  | Totale | cad |  |  |  |  | 2 | 53.51 | 107.02
| F01.5.03.015 | SCATOLE PER APPARECCHI[015015] Scatola in resina, per alloggiamento apparecchi:
357 | F01.5.03.015.j | [015015j] da parete completa di passacavi, grado di protezione IP 40, a 3 posti, serie componibile
|  | Pulsante - IP40 a vista | cad |  |  |  |  | 0
|  | wbs_s-01: VA - wbs_s-02: P01 - Id: 2132367 | cad | 0 |  |  |  | 1
|  | wbs_s-01: VA - wbs_s-02: P01 - Id: 2155049 | cad | 0 |  |  |  | 1
|  |  | cad |  |  |  |  | 0
|  | Totale | cad |  |  |  |  | 2 | 11.98 | 23.96
| F01.5.04.025 | DISPOSITIVI DI COMANDO E DI CONTROLLO[015025] Pulsante da 10 ÷ 16 A tensione nominale 250 V: tipo a parete:
358 | F01.5.04.025.e | [015025e] unipolare 16 A in apertura, custodia IP 40
|  | Pulsante - IP40 a vista | cad |  |  |  |  | 0
|  | wbs_s-01: VA - wbs_s-02: P01 - Id: 2132367 | cad | 0 |  |  |  | 1
|  | wbs_s-01: VA - wbs_s-02: P01 - Id: 2155049 | cad | 0 |  |  |  | 1
|  |  | cad |  |  |  |  | 0
|  | Totale | cad |  |  |  |  | 2 | 36.28 | 72.56
|  | Totale Piano Primo | [7 empty] | 203.54
|  | Totale Interruttori e rivelatori | [7 empty] | 203.54
| 416.SI | Illuminazione di sicurezza
| P01 | Piano Primo
| 4E.416.SI | Illuminazione di sicurezza
359 | 4E.416.SI.01 | Fornitura e posa in opera di pparecchio di illuminazione di emergenza ad alimentazione centralizzata con sorgente luminosa LED. Installazione a parete. Alimentazione centralizzata fornita da vari tipi di soccorritori certificati. Grado di protezione IP42. Fonte luminosa 20 LED. Flusso luminoso 530lm. Fornito di lente appositamente studiata per una migliore diffusione e direzionalità del flusso luminoso.
|  | wbs_s01: VA - wbs_s02: P01 - wbs_t_completa: 416.SI.0015 - Id: 2154641 | cad | 0 |  |  |  | 1
|  | wbs_s01: VA - wbs_s02: P01 - wbs_t_completa: 416.SI.0015 - Id: 2155065 | cad | 0 |  |  |  | 1
|  |  | cad |  |  |  |  | 0
|  | Totale | cad |  |  |  |  | 2 | 224.63 | 449.26
| F01.5.01.001 | IMPIANTO ELETTRICO UTILIZZATORE TIPO INCASSATO[015001] Impianto elettrico per punto luce, del tipo incassato, in unità abitativa tipo di 100 mq in pianta, misurato a partire dalla scatola di derivazione in dorsale, questa esclusa; con sistema di distribuzione in conduttori del tipo FS17-450/750 V di sezione proporzionata al carico, cavo di protezione incluso, posati in tubazione flessibile di pvc autoestinguente serie media escluse opere murarie:
360 | F01.5.01.001.a | [015001a] punto luce singolo
|  | vedi voce n. 204100 | cad | 0 |  |  |  | 2
|  | Totale | cad |  |  |  |  | 2 | 27.18 | 54.36
|  | Totale Piano Primo | [7 empty] | 503.62
|  | Totale Illuminazione di sicurezza | [7 empty] | 503.62
|  | Totale Illuminazione | [7 empty] | 2862.6
|  | Totale Vasca idrica antincendio | [7 empty] | 5102.6
|  | Totale Impianti interni elettrici, telefonici, radiotelefonici, e televisivi | [7 empty] | 3261215.94
|  | Totale Impianti elettrici e speciali | [7 empty] | 3797205.64
| 4E | Impianti elettrici e speciali | [7 empty] | 3 797 205,64
| OG9 | Impianti per la produzione di energia elettrica | [7 empty] | 444 140,10
| ER | Edificio di ricerca | [7 empty] | 444 140,10
| 450 | Impianto fotovoltaico | [7 empty] | 444 140,10
| 450.FV | Impianto fotovoltaico | [7 empty] | 444 140,10
| PC1 | Piano Copertura Basso | [7 empty] | 444 140,10
| OS30 | Impianti interni elettrici, telefonici, radiotelefonici, e televisivi | [7 empty] | 3 261 215,94
| AE | Aree esterne | [7 empty] | 83 600,47
| 410 | Cavi e passerelle | [7 empty] | 1 527,75
| 410.CE | Cavi elettrici | [7 empty] | 1 527,75
| GEN | Generale | [7 empty] | 1 527,75
| 416 | Illuminazione | [7 empty] | 8 772,06
| 416.IL | Corpi illuminanti | [7 empty] | 8 772,06
| AE | Aree esterne | [7 empty] | 8 772,06
| 426 | Terra ed equipotenziale | [7 empty] | 32 672,38
| 426.TR | Terra | [7 empty] | 32 672,38
| AE | Aree esterne | [7 empty] | 32 672,38
| 460 | Sottoservizi | [7 empty] | 40 628,28
| 460.CV | Cavidotti | [7 empty] | 19 877,20
| AE | Aree esterne | [7 empty] | 19 877,20
| 460.PZ | Pozzetti | [7 empty] | 20 751,08
| AE | Aree esterne | [7 empty] | 20 751,08
| ER | Edificio di ricerca | [7 empty] | 3 172 512,87
| 404 | Cabine elettriche | [7 empty] | 235 255,13
| 404.QM | Quadri elettrici MT | [7 empty] | 106 439,48
| GEN | Generale | [7 empty] | 106 439,48
| 404.TR | Trasformatori | [7 empty] | 128 815,65
| P01 | Piano Primo | [7 empty] | 128 815,65
| 406 | Quadri elettrici | [7 empty] | 671 020,80
| 406.QE | Quadri elettrici | [7 empty] | 671 020,80
| GEN | Generale | [7 empty] | 671 020,80
| 408 | Gruppi di continuità | [7 empty] | 42 692,46
| 408.SC | Soccorritori | [7 empty] | 16 790,94
| P01 | Piano Primo | [7 empty] | 16 790,94
| 408.UP | UPS | [7 empty] | 25 901,52
| P01 | Piano Primo | [7 empty] | 25 901,52
| 410 | Cavi e passerelle | [7 empty] | 1 434 102,34
| 410.BS | Blindosbarre | [7 empty] | 482 863,95
| P00 | Piano Terra | [7 empty] | 386 357,09
| P01 | Piano Primo | [7 empty] | 96 506,86
| 410.CE | Cavi elettrici | [7 empty] | 519 057,35
| GEN | Generale | [7 empty] | 113 500,31
| P00 | Piano Terra | [7 empty] | 43 886,55
| P01 | Piano Primo | [7 empty] | 361 670,49
| 410.CN | Canaline | [7 empty] | 432 181,04
| P00 | Piano Terra | [7 empty] | 280 283,57
| P01 | Piano Primo | [7 empty] | 70 789,32
| P1M | Piano Primo Mezzanino | [7 empty] | 60 808,73
| PC1 | Piano Copertura Basso | [7 empty] | 20 299,42
| 412 | Forza motrice | [7 empty] | 203 711,34
| 412.IE | Punti alimentazione apparecchiaturA elettrica | [7 empty] | 33 018,01
| P00 | Piano Terra | [7 empty] | 16 243,41
| P01 | Piano Primo | [7 empty] | 11 207,77
| P1M | Piano Primo Mezzanino | [7 empty] | 5 566,83
| 412.PR | Prese elettriche | [7 empty] | 170 693,33
| P00 | Piano Terra | [7 empty] | 102 394,80
| P01 | Piano Primo | [7 empty] | 49 742,42
| P1M | Piano Primo Mezzanino | [7 empty] | 18 556,11
| 414 | Trasmissione dati e TV | [7 empty] | 136 740,19
| 414.CS | Cablaggio strutturato | [7 empty] | 6 780,00
| GEN | Generale | [7 empty] | 6 780,00
| 414.FO | Linee fibra ottica | [7 empty] | 7 082,60
| GEN | Generale | [7 empty] | 7 082,60
| 414.PD | Punti dati | [7 empty] | 69 226,19
| P00 | Piano Terra | [7 empty] | 53 326,26
| P01 | Piano Primo | [7 empty] | 15 899,93
| 414.QP | Quadri di permutazione | [7 empty] | 53 651,40
| P00 | Piano Terra | [7 empty] | 26 825,70
| P01 | Piano Primo | [7 empty] | 26 825,70
| 416 | Illuminazione | [7 empty] | 447 341,71
| 416.IL | Corpi illuminanti | [7 empty] | 326 097,66
| P00 | Piano Terra | [7 empty] | 127 635,23
| P01 | Piano Primo | [7 empty] | 185 213,85
| PC1 | Piano Copertura Basso | [7 empty] | 13 248,58
| 416.IN | Interruttori e rivelatori | [7 empty] | 34 272,35
| P00 | Piano Terra | [7 empty] | 15 066,81
| P01 | Piano Primo | [7 empty] | 18 798,46
| P1M | Piano Primo Mezzanino | [7 empty] | 407,08
| 416.SI | Illuminazione di sicurezza | [7 empty] | 86 971,70
| P00 | Piano Terra | [7 empty] | 55 337,58
| P01 | Piano Primo | [7 empty] | 24 774,94
| P1M | Piano Primo Mezzanino | [7 empty] | 961,98
| PC1 | Piano Copertura Basso | [7 empty] | 5 897,20
| 424 | Sistemi di comunicazione | [7 empty] | 1 648,90
| 424.DS | Impianto chiamata disabili | [7 empty] | 1 648,90
| P00 | Piano Terra | [7 empty] | 659,56
| P01 | Piano Primo | [7 empty] | 989,34
| VA | Vasca idrica antincendio | [7 empty] | 5 102,60
| 412 | Forza motrice | [7 empty] | 2 240,00
| 412.IE | Punti alimentazione apparecchiaturA elettrica | [7 empty] | 58,21
| P01 | Piano Primo | [7 empty] | 58,21
| 412.PR | Prese elettriche | [7 empty] | 2 181,79
| P01 | Piano Primo | [7 empty] | 2 181,79
| 416 | Illuminazione | [7 empty] | 2 862,60
| 416.IL | Corpi illuminanti | [7 empty] | 2 155,44
| P01 | Piano Primo | [7 empty] | 2 155,44
| 416.IN | Interruttori e rivelatori | [7 empty] | 203,54
| P01 | Piano Primo | [7 empty] | 203,54
| 416.SI | Illuminazione di sicurezza | [7 empty] | 503,62
| P01 | Piano Primo | [7 empty] | 503,62
| OS4 | Impianti elettromeccanici trasportatori | [7 empty] | 91 849,60
| ER | Edificio di ricerca | [7 empty] | 91 849,60
| 430 | Impianti elevatori | [7 empty] | 91 849,60
| 430.AS | Impianti ascensori | [7 empty] | 91 849,60
| GEN | Generale | [7 empty] | 91 849,60
|  | IMPORTO LAVORI | [7 empty] | 3797205.64
|  | Oneri relativi alla sicurezza | [7 empty] | 0
|  | Importo dei lavori soggetti a ribasso d'asta | [7 empty] | 3797205.64
|  | Da cui detraendo il ribasso contrattuale del 0,00% su | [7 empty] | 0
|  | TOTALE AL NETTO DI RIBASSO/AUMENTO | [7 empty] | 3797205.64