## COMPUTO METRICO ESTIMATIVO
N. | CODICE | INDICAZIONE DEI LAVORI E DELLE PROVVISTE | U.M. | SIMILI | LUNG. | LARG. | ALT. | QUANTITA' | PREZZO | IMPORTO
| 3M | Impianti meccanici
| OS3 | Impianti idrico-sanitario, cucine, lavanderie
| ER | Edificio di ricerca
| 326 | Antincendio
| 326.AI | Tubazioni antincendio interrate - PEAD
| VS | Vasca
| A01.5.02.008 | TUBI IN POLIETILENE[015008] Tubo in polietilene ad alta densità PE 100 conforme alla norma UNI EN 12201, per condotte d'approvigionamento idrico, escluse le valvole, le opere murarie, scavi e reinterri: per pressioni SDR 11 (PN 16) con manicotti e raccordi elettrici a saldare:
1 | A01.5.02.008.g | [015008g] Ø esterno 90 mm
|  | Tubazioni antincendio interrate | m |  | 130 |  |  | 130
|  | Totale | m |  |  |  |  | 130 | 22.62 | 2940.6
2 | A01.5.02.008.h | [015008h] Ø esterno 110 mm
|  | Tubazioni antincendio interrate | m |  | 500 |  |  | 500
|  | Totale | m |  |  |  |  | 500 | 30.87 | 15435
3 | A01.5.02.008.i | [015008i] Ø esterno 125 mm
|  | Tubazioni antincendio interrate | m |  | 135 |  |  | 135
|  | Totale | m |  |  |  |  | 135 | 39.14 | 5283.9
|  | Totale Vasca | [7 empty] | 23659.5
|  | Totale Tubazioni antincendio interrate - PEAD | [7 empty] | 23659.5
| 326.AZ | Tubazioni in acciaio zincato
| GEN | Generale
| LOM251.OC.EEA.Pa02.I7407.Sb003 | OPERA COMPIUTAEDILIZIA_EDIFICI_RESIDENZEPRODUZIONE_REALIZZAZIONE_POSAINGEGNERIA IDRAULICA_SISTEMI DI DISTRIBUZIONE_TUBAZIONE_LEGA FERROSA ACCIAIO ZINCATO
4 | LOM251.OC.EEA.Pa02.I7407.Sb003.0030 | OPERA: Tubazione di lega ferrosa acciaio zincato; geometria: filettato ¦ serie leggera; funzione: distribuzione acqua; impiego: rete idrica; diametro nominale (Ø) [mm] = 65 ¦ spessore [mm] = 3,2. LAVORO: Posa. SPECIFICHE TECNICHE: tubo senza saldatura. OP1 Tubazione di lega ferrosa acciaio zincato; geometria: filettato ¦ serie leggera; funzione: distribuzione acqua; impiego: rete idrica; diametro nominale (Ø) [mm] = 65 ¦ spessore [mm] = 3,2. SPECIFICHE TECNICHE: tubo senza saldatura. RM2 Tubo di lega ferrosa acciaio zincato; geometria: filettato ¦ serie leggera; funzione: distribuzione acqua; impiego: rete idrica; diametro nominale (Ø) [mm] = 65 ¦ spessore [mm] = 3,2 SPECIFICHE TECNICHE: tubo senza saldatura LV1 Posa.
|  | Tubazioni acciaio zincato | m |  | 50 |  |  | 50
|  | Totale | m |  |  |  |  | 50 | 43.96 | 2198
5 | LOM251.OC.EEA.Pa02.I7407.Sb003.0040 | OPERA: Tubazione di lega ferrosa acciaio zincato; geometria: filettato ¦ serie leggera; funzione: distribuzione acqua; impiego: rete idrica; diametro nominale (Ø) [mm] = 100 ¦ spessore [mm] = 4. LAVORO: Posa. SPECIFICHE TECNICHE: tubo senza saldatura. OP1 Tubazione di lega ferrosa acciaio zincato; geometria: filettato ¦ serie leggera; funzione: distribuzione acqua; impiego: rete idrica; diametro nominale (Ø) [mm] = 100 ¦ spessore [mm] = 4. SPECIFICHE TECNICHE: tubo senza saldatura. RM2 Tubo di lega ferrosa acciaio zincato; geometria: filettato ¦ serie leggera; funzione: distribuzione acqua; impiego: rete idrica; diametro nominale (Ø) [mm] = 100 ¦ spessore [mm] = 4 SPECIFICHE TECNICHE: tubo senza saldatura LV1 Posa.
|  | Tubazioni acciaio zincato | m |  | 100 |  |  | 100
|  | Totale | m |  |  |  |  | 100 | 84.87 | 8487
|  | Totale Generale | [7 empty] | 10685
| VS | Vasca
| 3M.326.AZ | IDRICO ANTINCENDIOTubazioni antincendio - acciaio nero
6 | 3M.326.AZ.1000 | Oneri per tubazioni, raccordi e valvolame centrale antincendio
|  | Tubazioni in centrale | a corpo | 0 |  |  |  | 1
|  | Totale | a corpo |  |  |  |  | 1 | 20886.98 | 20886.98
| LOM251.OC.EEA.Pa02.I7407.Sb003 | OPERA COMPIUTAEDILIZIA_EDIFICI_RESIDENZEPRODUZIONE_REALIZZAZIONE_POSAINGEGNERIA IDRAULICA_SISTEMI DI DISTRIBUZIONE_TUBAZIONE_LEGA FERROSA ACCIAIO ZINCATO
7 | LOM251.OC.EEA.Pa02.I7407.Sb003.0015 | OPERA: Tubazione di lega ferrosa acciaio zincato; geometria: filettato ¦ serie leggera; funzione: distribuzione acqua; impiego: rete idrica; diametro nominale (Ø) [mm] = 32 ¦ spessore [mm] = 2,9. LAVORO: Posa. SPECIFICHE TECNICHE: tubo senza saldatura. OP1 Tubazione di lega ferrosa acciaio zincato; geometria: filettato ¦ serie leggera; funzione: distribuzione acqua; impiego: rete idrica; diametro nominale (Ø) [mm] = 32 ¦ spessore [mm] = 2,9. SPECIFICHE TECNICHE: tubo senza saldatura. RM2 Tubo di lega ferrosa acciaio zincato; geometria: filettato ¦ serie leggera; funzione: distribuzione acqua; impiego: rete idrica; diametro nominale (Ø) [mm] = 32 ¦ spessore [mm] = 2,9 SPECIFICHE TECNICHE: tubo senza saldatura LV1 Posa.
|  | Tubazioni vasca antincendio | m |  | 45 |  |  | 45
|  | Totale | m |  |  |  |  | 45 | 26.81 | 1206.45
8 | LOM251.OC.EEA.Pa02.I7407.Sb003.0020 | OPERA: Tubazione di lega ferrosa acciaio zincato; geometria: filettato ¦ serie leggera; funzione: distribuzione acqua; impiego: rete idrica; diametro nominale (Ø) [mm] = 40 ¦ spessore [mm] = 2,9. LAVORO: Posa. SPECIFICHE TECNICHE: tubo senza saldatura. OP1 Tubazione di lega ferrosa acciaio zincato; geometria: filettato ¦ serie leggera; funzione: distribuzione acqua; impiego: rete idrica; diametro nominale (Ø) [mm] = 40 ¦ spessore [mm] = 2,9. SPECIFICHE TECNICHE: tubo senza saldatura. RM2 Tubo di lega ferrosa acciaio zincato; geometria: filettato ¦ serie leggera; funzione: distribuzione acqua; impiego: rete idrica; diametro nominale (Ø) [mm] = 40 ¦ spessore [mm] = 2,9 SPECIFICHE TECNICHE: tubo senza saldatura LV1 Posa.
|  | Tubazioni vasca antincendio | m |  | 35 |  |  | 35
|  | Totale | m |  |  |  |  | 35 | 27.48 | 961.8
9 | LOM251.OC.EEA.Pa02.I7407.Sb003.0040 | OPERA: Tubazione di lega ferrosa acciaio zincato; geometria: filettato ¦ serie leggera; funzione: distribuzione acqua; impiego: rete idrica; diametro nominale (Ø) [mm] = 100 ¦ spessore [mm] = 4. LAVORO: Posa. SPECIFICHE TECNICHE: tubo senza saldatura. OP1 Tubazione di lega ferrosa acciaio zincato; geometria: filettato ¦ serie leggera; funzione: distribuzione acqua; impiego: rete idrica; diametro nominale (Ø) [mm] = 100 ¦ spessore [mm] = 4. SPECIFICHE TECNICHE: tubo senza saldatura. RM2 Tubo di lega ferrosa acciaio zincato; geometria: filettato ¦ serie leggera; funzione: distribuzione acqua; impiego: rete idrica; diametro nominale (Ø) [mm] = 100 ¦ spessore [mm] = 4 SPECIFICHE TECNICHE: tubo senza saldatura LV1 Posa.
|  | Tubazioni acciaio zincato | m |  | 65 |  |  | 65
|  | Totale | m |  |  |  |  | 65 | 84.87 | 5516.55
|  | Totale Vasca | [7 empty] | 28571.78
|  | Totale Tubazioni in acciaio zincato | [7 empty] | 39256.78
| 326.EF | Evacuazione fumi
| P01 | Piano Primo
| 3M.326.EF | IDRICO ANTINCENDIOEvacuazione fumi
10 | 3M.326.EF.1001 | Fornitura di ventilatore assiale, CIRCOLARE, da canale, ad alta efficienza per il controllo dei fumi, idoneo ad applicazioni canalizzate, provvisto di marcatura CE secondo normativa di prodotto UNI EN 12101-3:2004. Fornitura di ventilatore per il controllo dei fumi provvisto di marcatura CE secondo la norma UNI EN 12101-3:2004 “Sistemi per il controllo di fumo e calore - Per il funzionamento a 400°C per 2 ore in emergenza incendio. Classificati ai sensi della UNI EN 13501-4:2007 + A1:2009 “Classificazione al fuoco dei prodotti e degli elementi da costruzione» Parte 4: Classificazione in base ai risultati delle prove di resistenza al fuoco dei componenti dei sistemi di controllo del fumo”. Fornito con morsettiera esterna, piedini di supporto, serranda a sovrappressione e controflange. Modello: Fumo Vent – ESTR_CA Funzionamento: Estrazione Classificazione: F400 120 Tipo: Assiale Portata: 19.270 m3/h Prevalenza: 370 Pa Potenza all'albero: 7,5 kW / 400 V / 3 / 50 Hz Posizione: LINAC
|  | Ventilatore assiale LINAC | cad | 0 |  |  |  | 2
|  | Totale | cad |  |  |  |  | 2 | 5695.75 | 11391.5
11 | 3M.326.EF.1002 | Fornitura di ventilatore assiale, CIRCOLARE, da canale, ad alta efficienza per il controllo dei fumi, idoneo ad applicazioni canalizzate, provvisto di marcatura CE secondo normativa di prodotto UNI EN 12101-3:2004. Fornitura di ventilatore per il controllo dei fumi provvisto di marcatura CE secondo la norma UNI EN 12101-3:2004 “Sistemi per il controllo di fumo e calore - Per il funzionamento a 400°C per 2 ore in emergenza incendio. Classificati ai sensi della UNI EN 13501-4:2007 + A1:2009 “Classificazione al fuoco dei prodotti e degli elementi da costruzione» Parte 4: Classificazione in base ai risultati delle prove di resistenza al fuoco dei componenti dei sistemi di controllo del fumo”. Fornito con morsettiera esterna, piedini di supporto, serranda a sovrappressione e controflange. Modello: Fumo Vent – ESTR_CA Funzionamento: Estrazione Classificazione: F400 120 Tipo: Assiale Portata: 7.000 m3/h Prevalenza: 460 Pa Potenza all'albero: 2,2 kW / 400 V / 3 / 50 Hz Posizione: EXPERIMENTAL HALL / EXPERIMENTAL HALL 2 / RADIATION USERS
|  | EXPERIMENTAL HALL | cad | 0 |  |  |  | 2
|  | EXPERIMENTAL HALL 2 | cad | 0 |  |  |  | 2
|  | RADIATION USERS | cad | 0 |  |  |  | 2
|  | Totale | cad |  |  |  |  | 6 | 3801.79 | 22810.74
12 | 3M.326.EF.1003 | Fornitura di ventilatore assiale, CIRCOLARE, da canale, ad alta efficienza per il controllo dei fumi, idoneo ad applicazioni canalizzate, provvisto di marcatura CE secondo normativa di prodotto UNI EN 12101-3:2004. Fornitura di ventilatore per il controllo dei fumi provvisto di marcatura CE secondo la norma UNI EN 12101-3:2004 “Sistemi per il controllo di fumo e calore - Per il funzionamento a 400°C per 2 ore in emergenza incendio. Classificati ai sensi della UNI EN 13501-4:2007 + A1:2009 “Classificazione al fuoco dei prodotti e degli elementi da costruzione» Parte 4: Classificazione in base ai risultati delle prove di resistenza al fuoco dei componenti dei sistemi di controllo del fumo”. Fornito con morsettiera esterna, piedini di supporto, serranda a sovrappressione e controflange. Modello: Fumo Vent – ESTR_CA Funzionamento: Estrazione Classificazione: F400 120 Tipo: Assiale Portata: 10.960 m3/h Prevalenza: 480 Pa Potenza all'albero: 4 kW / 400 V / 3 / 50 Hz Posizione: ONDULATORS/FELL
|  | Ventilatore assiale ONDULATORS/FELL | cad | 0 |  |  |  | 2
|  | Totale | cad |  |  |  |  | 2 | 4319.41 | 8638.82
13 | 3M.326.EF.1004 | Fornitura di quadro elettrico di comando estrattori SEFFC, potenza di bassa tensione trifase a 230 o 400V per Sistemi di controllo del fumo e del calore in grado di alimentare gli estrattori presenti nel sistema SEFFC Conforme alla normativa EN 61439-1, EN61000-3-2, EN61000-3-3, EN61000-6-1, EN61000-6-2 EN60204-1. "Apparecchiature assiemate di protezione e di manovra per bassa tensione (quadro elettrico BT di protezione e comando per automazione)". Compatibilità Elettromagnetica 2014/30 UE, Direttiva 2011 65/EC, Direttiva 2012/19/UE, Direttiva 2014/35 UE e successive modifiche Interfacciabile con i Pannelli di comando e controllo sistema tipo FUMO VENT o similare - UNI 9494-2. Quadro elettrico con avviamento diretto estrattore: - Alimentazione 3 ~ 50/60Hz 400V±10%, - Eventuale selettore AUT/MAN per comando VVF, - Ingressi e circuiti di comando in bassa tensione: 1. Contatto mancanza rete, 2. Contatto estrattore avviato. 3.Contatto intervento termico (i contatti servono per remotizzare lo stato dell'estrattore, sulla centrale di comando e controllo SEFFC, tipo SF3000), - Lo scatto termico non ferma l'estrattore ma fornisce solo l'allarme sul sistema SEFFC, - Involucro IP54, - Temperatura ambiente: -5/+40 °C. Modello: Fumo Vent – QE_DIRECTO
|  | Quadro elettrico di comando estrattori SEFFC | cad | 0 |  |  |  | 1
|  | Totale | cad |  |  |  |  | 1 | 1881.08 | 1881.08
14 | 3M.326.EF.1005 | Fornitura di condotte metalliche per il controllo dei fumi per singolo comparto, provviste di marcatura CE secondo normativa di prodotto UNI EN 12101-7:2011 “Sistemi per il controllo di fumo e calore » Parte 7: Condotte per il controllo dei fumi”, testate ai sensi della norma UNI EN 1366-9:2008 “Prove di resistenza al fuoco per impianti di fornitura e servizi - Condotte di estrazione fumo per singolo comparto” e UNI EN 1507:208 “Ventilazione degli edifici» Requisiti di resistenza e tenuta”, resistenza fino a 120 minuti, tenuta ai fumi freddi. Classificazione: E600 120 (ho) S 1500 mono - marcate CE anche (Dimensioni massime 1250*1000mm) Resistente a 600 °C per 120 minuti e tenuta ai fumi freddi S per una pressione di esercizio di 1500 Pa. Sono comprese: Condotte rettilinee, componenti di raccordo e pezzi speciali con classificazione sopradescritta. Il sistema dovrà essere bilanciato con apposito sistema di regolazione con bocchette regolabili disposte sulle condotte, previste a progetto. Si dovrà garantire la corretta aspirazione e portata da progetto su ogni bocchetta Accessori per l’assemblaggio dei componenti secondo la regola dell’arte come riportato nel “Manuale di Uso e Manutenzione” forniti e testati dal costruttore dei componenti.
|  | Condotte metalliche | m² | 0 |  |  |  | 225
|  | Totale | m² |  |  |  |  | 225 | 85.46 | 19228.5
15 | 3M.326.EF.1006 | Fornitura di terminali parapioggia, modello tipo FUMO VENT o similare, Provvisti di marcatura CE secondo EN 12101-7. Classificazioni: E600 120 S 1500 mono, Guarnizioni in fibra ceramica e sigillante a reticolazione neutra resistente ad alte temperature, avente rigidità meccanica e strutturale, testate minimo 2000 Pa (classe C).
|  | Terminali parapioggia | cad | 0 |  |  |  | 10
|  | Totale | cad |  |  |  |  | 10 | 214.98 | 2149.8
16 | 3M.326.EF.1007 | Fornitura di Bocchette REGOLABILI, per condotte metalliche, rettangolari, per sistemi di evacuazione fumo e calore modello tipo FUMO VENT (SEFFC) - Sistema Fumo Control - o similare Il sistema FUMO CONTROL è un sistema ideato per poter tarare in campo le portate sui vari punti di aspirazione o immissione aria, previsti dalla norma UNI 9494-2; Le bocchette del Sistema Fumo Control, sono idonee per il controllo dei fumi, provviste di marcatura CE secondo normativa di prodotto UNI EN 12101-7:2011. La bocchetta FUMO CONTROL potranno essere di colore "Rosso" per indicare l'impianto di sicurezza SEFFC (bocchette zincate o in tinta RAL da comunicare in fase di ordine - il prezzo della verniciatura sarà quotato separatamente). Classificazione: E600 120 (ho) S 1500 mono Si dovrà fornire test di prova, di laboratorio accreditato, delle bocchette a 600 °C per 120min. Resistente a 600 °C per 120 minuti e tenuta ai fumi freddi S per una pressione di esercizio di 1500 Pa.
|  | Bocchette | cad | 0 |  |  |  | 7
|  | Totale | cad |  |  |  |  | 7 | 292.38 | 2046.66
17 | 3M.326.EF.1008 | Calcolo Aeraulico per taratura bocchette Sistema Fumo Control. Sopralluogo presa misure in cantiere. Sviluppo disegni costruttivi con condotte numerate, particolari di assemblaggio e collegamento tra estrattori/condotte/serrande/silenziatori
|  | Oneri calcolo aeraulico | a corpo | 0 |  |  |  | 1
|  | Totale | a corpo |  |  |  |  | 1 | 4729.57 | 4729.57
18 | 3M.326.EF.1009 | Oneri per trasporto e posa in opera del sistema di evacuazione fumi ad opera di personale specializzato per le forniture di cui alle voci 3M.326.EF.0001, 3M.326.EF.0002, 3M.326.EF.0003, 3M.326.EF.0004, 3M.326.EF.0005, 3M.326.EF.0006, 3M.326.EF.0007, 3M.326.EF.0008.
|  | Oneri trasporto e montaggio | a corpo | 0 |  |  |  | 1
|  | Totale | a corpo |  |  |  |  | 1 | 26335.11 | 26335.11
|  | Totale Piano Primo | [7 empty] | 99211.78
|  | Totale Evacuazione fumi | [7 empty] | 99211.78
| 326.GP | Gruppo di pressurizzazione
| VS | Vasca
| 3M.326.GP | IDRICO ANTINCENDIOGruppo Pressurizzazione
19 | 3M.326.GP.0030 | Fornitura e posa in opera di gruppo di pressurizzazione per impianto antincendio a norma UNi EN 12845, costituito da: - n.1 Sistema di pressurizzazione idrica antincendio, secondo UNI EN 12845 e UNI 10779, composto da una pompa orizzontale EN 733 con giunto distanziatore, con motore elettrico e una pompa jockey. Caratteristiche: 74mc/h, prevalenza 54 mca, potenza 22 kW; - n.1 Sistema di pressurizzazione idrica antincendio, secondo UNI EN 12845 e UNI 10779, composto da una pompa orizzontale EN 733 con giunto cardanico, con motore diesel. Caratteristiche: 74mc/h, prevalenza 54 mca, potenza 26.5 kW; - n. 2 cono eccentrico di aspirazione completo di manovuotometro radiale a bagno di clicerina e portamanometro con premistoppa. Cono DN 65x125; - n. 1 Misuratore di portata DN 80 fino a 130 mc/h; - n. 2 Valvole a farfalla DN 125-PN16 (UNI EN 12845) tipo wafer in ghisa con comando a leva; - n. 2 Giunti antivibranti in EPDM DN125; - n. 1 quadro tipo A e B per gestione allarmi remotabili a distanza per segnalazione acustico visiva; - Collaudo per motore diesel da 4,25 a 26,5 kW; - n. 1 Kit ricambi per motori diesel da 26,5 kW composto da: 2 coppie di cinghie, 2 cartucce olio, 2 cartucce gasolio, 2 ugelli iniettore, serie di guarnizioni; - n. 1 Kit ricambi per motori diesel da 26,5 kW. Per scambiatore acqua/acqua, composto da: 4 cinghie, 2 cartucce olio, 2 cartucce gasolio, 2 ugelli iniettore, serie di smeriglio; - n. 1 Scambiatore di calore per motore diesel da kW 26,5; - n. 1 Vaschetta di raccolta gasolio 50 litri; - n. 1 Kit per pompa gasolio montata. Sono compresi tutti gli oneri, la manodopera e quanto occorre a dare il lavoro finito a regola d'arte.
|  | Gruppo di pressurizzazione antincendio | cad | 0 |  |  |  | 1
|  | Totale | cad |  |  |  |  | 1 | 30934.65 | 30934.65
20 | 3M.326.GP.0035 | Oneri per realizzazione centrale gruppo di pressurizzazione antincendio
|  | Oneri realizzazione gruppo pressurizzazione | a corpo | 0 |  |  |  | 1
|  | Totale | a corpo |  |  |  |  | 1 | 35338.96 | 35338.96
| A02.5.49.263 | ELETTROPOMPE A MOTORE VENTILATO[025263] Pompa di circolazione in-line a motore ventilato a 4 poli ad alto rendimento (IE2), attacchi flangiati, corpo in ghisa, per il convogliamento di acqua fredda e calda (temperatura liquido -20 °C ÷ +120 °C), pressione massima di esercizio 10 bar, grado di protezione IP 55, classe di isolamento F, alimentazione elettrica 230/400 V, compresi accessori di montaggio, escluso il collegamento elettrico:
21 | A02.5.49.263.a | [025263a] potenza elettrica 0,12 kW, Ø attacco 32 mm
|  | Pompa ricircolo trattamento vasca antincendio | cad | 0 |  |  |  | 1
|  | Totale | cad |  |  |  |  | 1 | 1640.46 | 1640.46
|  | Totale Vasca | [7 empty] | 67914.07
|  | Totale Gruppo di pressurizzazione | [7 empty] | 67914.07
| 326.ID | Idranti
| AE | Aree esterne
| A01.5.02.008 | TUBI IN POLIETILENE[015008] Tubo in polietilene ad alta densità PE 100 conforme alla norma UNI EN 12201, per condotte d'approvigionamento idrico, escluse le valvole, le opere murarie, scavi e reinterri: per pressioni SDR 11 (PN 16) con manicotti e raccordi elettrici a saldare:
22 | A01.5.02.008.g | [015008g] Ø esterno 90 mm
|  | Riferimento: ''Planimetria generale - reti esterne - adduzione acqua, anticendio e scarichi'' - 03ME.GE.PLN.100 | m |  |  |  |  | 0
|  | Diametro 80 mm | m |  |  |  |  | 0
|  | IS_AN Acqua antincendio | m |  |  |  |  | 0
|  | Tubazione:PEAD PN 16 SDR 11:5899854 | m |  | 0.025 |  |  | 0.025
|  | Tubazione:PEAD PN 16 SDR 11:5929631 | m |  | 1.074 |  |  | 1.074
|  | Tubazione:PEAD PN 16 SDR 11:5929661 | m |  | 0.774 |  |  | 0.774
|  | Tubazione:PEAD PN 16 SDR 11:5929820 | m |  | 0.774 |  |  | 0.774
|  | Tubazione:PEAD PN 16 SDR 11:5930518 | m |  | 0.974 |  |  | 0.974
|  | Tubazione:PEAD PN 16 SDR 11:5938383 | m |  | 0.61 |  |  | 0.61
|  | Totale | m |  |  |  |  | 4.231 | 22.62 | 95.71
23 | A01.5.02.008.h | [015008h] Ø esterno 110 mm
|  | Riferimento: ''Planimetria generale - reti esterne - adduzione acqua, anticendio e scarichi'' - 03ME.GE.PLN.100 | m |  |  |  |  | 0
|  | IS_AN Acqua antincendio | m |  |  |  |  | 0
|  | Tubazione:PEAD PN 16 SDR 11:5814890 | m |  | 8.989 |  |  | 8.989
|  | Tubazione:PEAD PN 16 SDR 11:5846382 | m |  | 15.443 |  |  | 15.443
|  | Tubazione:PEAD PN 16 SDR 11:5846454 | m |  | 0.415 |  |  | 0.415
|  | Tubazione:PEAD PN 16 SDR 11:5846583 | m |  | 7.275 |  |  | 7.275
|  | Tubazione:PEAD PN 16 SDR 11:5846622 | m |  | 17.947 |  |  | 17.947
|  | Tubazione:PEAD PN 16 SDR 11:5846690 | m |  | 4.197 |  |  | 4.197
|  | Tubazione:PEAD PN 16 SDR 11:5898625 | m |  | 30.17 |  |  | 30.17
|  | Tubazione:PEAD PN 16 SDR 11:5898685 | m |  | 11.965 |  |  | 11.965
|  | Tubazione:PEAD PN 16 SDR 11:5899312 | m |  | 7.172 |  |  | 7.172
|  | Tubazione:PEAD PN 16 SDR 11:5899321 | m |  | 0.077 |  |  | 0.077
|  | Tubazione:PEAD PN 16 SDR 11:5899425 | m |  | 0.579 |  |  | 0.579
|  | Tubazione:PEAD PN 16 SDR 11:5899437 | m |  | 6.779 |  |  | 6.779
|  | Tubazione:PEAD PN 16 SDR 11:5899445 | m |  | 0.579 |  |  | 0.579
|  | Tubazione:PEAD PN 16 SDR 11:5899456 | m |  | 7.615 |  |  | 7.615
|  | Tubazione:PEAD PN 16 SDR 11:5899499 | m |  | 0.948 |  |  | 0.948
|  | Tubazione:PEAD PN 16 SDR 11:5899508 | m |  | 0.064 |  |  | 0.064
|  | Tubazione:PEAD PN 16 SDR 11:5899529 | m |  | 0.948 |  |  | 0.948
|  | Tubazione:PEAD PN 16 SDR 11:5899538 | m |  | 0.066 |  |  | 0.066
|  | Tubazione:PEAD PN 16 SDR 11:5899674 | m |  | 1.363 |  |  | 1.363
|  | Tubazione:PEAD PN 16 SDR 11:5899685 | m |  | 0.055 |  |  | 0.055
|  | Tubazione:PEAD PN 16 SDR 11:5899716 | m |  | 10.194 |  |  | 10.194
|  | Tubazione:PEAD PN 16 SDR 11:5899725 | m |  | 32.78 |  |  | 32.78
|  | Tubazione:PEAD PN 16 SDR 11:5899855 | m |  | 1.871 |  |  | 1.871
|  | Tubazione:PEAD PN 16 SDR 11:5899868 | m |  | 0.092 |  |  | 0.092
|  | Tubazione:PEAD PN 16 SDR 11:5902666 | m |  | 0.204 |  |  | 0.204
|  | Tubazione:PEAD PN 16 SDR 11:5907034 | m |  | 0.972 |  |  | 0.972
|  | Tubazione:PEAD PN 16 SDR 11:5907072 | m |  | 0.098 |  |  | 0.098
|  | Tubazione:PEAD PN 16 SDR 11:5907396 | m |  | 2.085 |  |  | 2.085
|  | Tubazione:PEAD PN 16 SDR 11:5907407 | m |  | 13.975 |  |  | 13.975
|  | Tubazione:PEAD PN 16 SDR 11:5907622 | m |  | 2.339 |  |  | 2.339
|  | Tubazione:PEAD PN 16 SDR 11:5907643 | m |  | 8.134 |  |  | 8.134
|  | Tubazione:PEAD PN 16 SDR 11:5907878 | m |  | 0.459 |  |  | 0.459
|  | Tubazione:PEAD PN 16 SDR 11:5907981 | m |  | 4.844 |  |  | 4.844
|  | Tubazione:PEAD PN 16 SDR 11:5908146 | m |  | 22.898 |  |  | 22.898
|  | Tubazione:PEAD PN 16 SDR 11:5908154 | m |  | 4.597 |  |  | 4.597
|  | Tubazione:PEAD PN 16 SDR 11:5908714 | m |  | 0.183 |  |  | 0.183
|  | Tubazione:PEAD PN 16 SDR 11:5908739 | m |  | 1.201 |  |  | 1.201
|  | Tubazione:PEAD PN 16 SDR 11:5908747 | m |  | 0.369 |  |  | 0.369
|  | Tubazione:PEAD PN 16 SDR 11:5929357 | m |  | 22.333 |  |  | 22.333
|  | Tubazione:PEAD PN 16 SDR 11:5929522 | m |  | 1.279 |  |  | 1.279
|  | Tubazione:PEAD PN 16 SDR 11:5929629 | m |  | 0.031 |  |  | 0.031
|  | Tubazione:PEAD PN 16 SDR 11:5929633 | m |  | 1.418 |  |  | 1.418
|  | Tubazione:PEAD PN 16 SDR 11:5929639 | m |  | 3.333 |  |  | 3.333
|  | Tubazione:PEAD PN 16 SDR 11:5929668 | m |  | 0.063 |  |  | 0.063
|  | Tubazione:PEAD PN 16 SDR 11:5929790 | m |  | 1.099 |  |  | 1.099
|  | Tubazione:PEAD PN 16 SDR 11:5929802 | m |  | 21.688 |  |  | 21.688
|  | Tubazione:PEAD PN 16 SDR 11:5929827 | m |  | 0.047 |  |  | 0.047
|  | Tubazione:PEAD PN 16 SDR 11:5929893 | m |  | 55.383 |  |  | 55.383
|  | Tubazione:PEAD PN 16 SDR 11:5929921 | m |  | 44.911 |  |  | 44.911
|  | Tubazione:PEAD PN 16 SDR 11:5930482 | m |  | 2.566 |  |  | 2.566
|  | Tubazione:PEAD PN 16 SDR 11:5930491 | m |  | 9.704 |  |  | 9.704
|  | Tubazione:PEAD PN 16 SDR 11:5930525 | m |  | 21.127 |  |  | 21.127
|  | Tubazione:PEAD PN 16 SDR 11:5930624 | m |  | 5.137 |  |  | 5.137
|  | Tubazione:PEAD PN 16 SDR 11:5930757 | m |  | 0.055 |  |  | 0.055
|  | Tubazione:PEAD PN 16 SDR 11:5930793 | m |  | 2.754 |  |  | 2.754
|  | Tubazione:PEAD PN 16 SDR 11:5935202 | m |  | 9.707 |  |  | 9.707
|  | Tubazione:PEAD PN 16 SDR 11:5935224 | m |  | 38.347 |  |  | 38.347
|  | Tubazione:PEAD PN 16 SDR 11:5935501 | m |  | 38.485 |  |  | 38.485
|  | Tubazione:PEAD PN 16 SDR 11:5936005 | m |  | 4.841 |  |  | 4.841
|  | Tubazione:PEAD PN 16 SDR 11:5938168 | m |  | 9.338 |  |  | 9.338
|  | Tubazione:PEAD PN 16 SDR 11:5938369 | m |  | 1.298 |  |  | 1.298
|  | Tubazione:PEAD PN 16 SDR 11:5938420 | m |  | 0.075 |  |  | 0.075
|  | Totale | m |  |  |  |  | 524.96 | 30.87 | 16205.52
| A05.5.06.029 | ATTACCHI MOTOPOMPA[055029] Gruppo attacco motopompa VVF UNI 70 con attacco filettato del tipo orizzontale in ottone con rubinetto idrante di presa, valvola di ritegno a clapet e valvola di sicurezza, raccordi del tipo filettato, dato in opera collegato alla tubazione d'adduzione esistente:
24 | A05.5.06.029.c | [055029c] Ø 3"
|  | Riferimento: ''Planimetria generale - reti esterne - adduzione acqua, anticendio e scarichi'' - 03ME.GE.PLN.100 | cad |  |  |  |  | 0
|  | Attacchi motopompa | cad | 0 |  |  |  | 2
|  | Totale | cad |  |  |  |  | 2 | 762.16 | 1524.32
| A05.5.07.036 | IDRANTI SOTTOSUOLO E SOPRASUOLO[055036] Idrante soprasuolo monotubo in ghisa preverniciato con smalto sintetico di colore rosso, completo di dispositivo automatico per l'arresto dell'acqua in caso di rottura accidentale, compreso l'onere per la fornitura e la saldatura in opera della controflangia sulla tubazione idrica esistente con esclusione dello scavo e del successivo rinterro:
25 | A05.5.07.036.e | [055036e] attacco flangiato Ø nominale 80 mm, 2 uscite DN 70 e uno per carico autopompa DN 100
|  | Riferimento: ''Planimetria generale - reti esterne - adduzione acqua, anticendio e scarichi'' - 03ME.GE.PLN.100 | cad |  |  |  |  | 0
|  | Idranti soprasuolo | cad | 0 |  |  |  | 9
|  | Totale | cad |  |  |  |  | 9 | 837.24 | 7535.16
|  | Totale Aree esterne | [7 empty] | 25360.71
|  | Totale Idranti | [7 empty] | 25360.71
| 326.PR | Protezione antincendio
| GEN | Generale
| A05.3.14.141 | PROTEZIONI ANTINCENDIO[053141] Pannello per passaggio cavi e/o tubi a sigillatura stagna IP 66/67, resistenza al fuoco EI 60-120 in accordo alla norma EN 1366-3, antiroditore, riaccessibile, modificabile in futuro, in quanto in grado di sigillare nuovi cavi; per installazione incassata in pareti di muratura o c.a, con telaio in acciaio e moduli passaggio cavi in gomma EPDM multiØ, con passo di adattabilità di 1 mm, privi di alogeni, non emananti gas tossici:
26 | A05.3.14.141.c | [053141c] dimensioni 252,5 x 410 mm, con 32 moduli Ø 10-25 mm
|  | Ripristini REI | cad | 0 |  |  |  | 23
|  | Totale | cad |  |  |  |  | 23 | 840.38 | 19328.74
27 | A05.3.14.141.c | [053141c] dimensioni 252,5 x 410 mm, con 32 moduli Ø 10-25 mm
|  | Ripristini REI | cad | 0 |  |  |  | 13
|  | Totale | cad |  |  |  |  | 13 | 840.38 | 10924.94
28 | A05.3.14.141.d | [053141d] dimensioni 383 x 350 mm, con 48 moduli Ø 10-25 mm
|  | Ripristini REi | cad | 0 |  |  |  | 25
|  | Totale | cad |  |  |  |  | 25 | 1315.7 | 32892.5
| A05.5.14 | PROTEZIONI ANTINCENDIO
29 | A05.5.14.094 | [055094] Protezione antincendio mediante coibentazione interna di attraversamenti orizzontali e verticali (solai, pareti) di tubi in tecnopolimero combustibili (pvc, polietilene, polipropilene, etc.) nei diaframma tagliafiamma, effettuata con nastro termoespandente alla temperatura di circa 150 °C, con resistenza al fuoco REI 120, in strisce di larghezza 50 mm, spessore 2,5 mm e lunghezza rapportata al Ø esterno del tubo da rivestire, applicato internamente al foro di attraversamento e dal lato fuoco
|  | Ripristini REI | m | 0 |  |  |  | 15
|  | Totale | m |  |  |  |  | 15 | 39.77 | 596.55
30 | A05.5.14.094 | [055094] Protezione antincendio mediante coibentazione interna di attraversamenti orizzontali e verticali (solai, pareti) di tubi in tecnopolimero combustibili (pvc, polietilene, polipropilene, etc.) nei diaframma tagliafiamma, effettuata con nastro termoespandente alla temperatura di circa 150 °C, con resistenza al fuoco REI 120, in strisce di larghezza 50 mm, spessore 2,5 mm e lunghezza rapportata al Ø esterno del tubo da rivestire, applicato internamente al foro di attraversamento e dal lato fuoco
|  | Ripristini REI | m | 0 |  |  |  | 15
|  |  | m |  |  |  |  | 0
|  | Totale | m |  |  |  |  | 15 | 39.77 | 596.55
|  | Totale Generale | [7 empty] | 64339.28
|  | Totale Protezione antincendio | [7 empty] | 64339.28
| 326.SP | Sistemi di spegnimento
| P01 | Piano Primo
| 3M.326.SP | IDRICO ANTINCENDIOSistemi di spegnimento
31 | 3M.326.SP.0015 | Fornitura e posa in opera di impianto di spegnimento a gas inerte IG541-FM per il locale 056 - rack Room, composto da: - n.1 Bombola pilota capacità 140 l. certificata T-PED - FM, caricata con miscela IG-541 a 300 bar, completa di valvola a flusso rapido con manometro, attuazione elettrica-pneumatica 24 Vcc., completa di cappellotto di protezione, manichetta flessibile di scarica e valvola di non ritorno. - n.19 Bombola pilotata capacità 140 l. certificata T-PED - FM, caricata con miscela IG-541 a 300 bar, completa di valvola a flusso rapido con manometro, attuazione pneumatica, completa di cappellotto di protezione, manichetta flessibile di scarica e valvola di non ritorno. - n.1 Set rastrelliera di fissaggio bombole a posto singolo in acciaio zincato con supporti per collettore - n.1 Collettore di scarica a 20 posti bombola completo di supporti. - n.1 Orifizio calibrato di riduzione della pressione gas Inergen IG541 - n.1 Pressostato di segnalazione “impianto intervenuto”. - n.16 Ugelli di scarica da installare a protezione dell’ambiente, diametro e forometria orifizio da definire in fase esecutiva con calcolo idraulico - n.1 Serranda di sovrapressione EI 120, superficie e dimensioni da definire in fase esecutiva a seguito del risultato combinato del Door Fan Test e Calcolo idraulico - Tubazione API 5 L gr. B sch. 40 zincata, completa di raccordi per alte pressioni ANSI 3000 filettati NPT, e relativi staffaggi necessari alla realizzazione della rete di distribuzione dell’impianto. Sono inclusi nella fornitura: ▪ Progettazione esecutiva degli impianti antincendio, sulla base dei disegni strutturali esecutivi da Voi forniti, completa di calcoli idraulici. Gli elaborati saranno in formato Autocad. ▪ Fornitura dei materiali elencati nella presente offerta. ▪ Montaggi meccanici eseguiti nelle normali ore di lavoro in sub-appalto con Società di ns. fiducia a seguito di Vs. gentile benestare. ▪ Door Fan test (prova di tenuta dei locali) ▪ Collaudo finale di tutti gli impianti e rilascio di certificazione come da DM 37/2008 e Decreto 20/12/2012 ▪ Firma del progetto da parte di Tecnico Abilitato iscritto ad Albo professionale Sono comprese, altresì, la moanodopera e quanto occorre a dare il lavoro fiito a regola d'arte.
|  | Impianto spegnimento locale rack room | cad | 0 |  |  |  | 1
|  | Totale | cad |  |  |  |  | 1 | 96571.98 | 96571.98
32 | 3M.326.SP.0020 | Fornitura e posa in opera di impianto di spegnimento a gas CO2 per i locali trafo 090-091-092-093, composto da: - n.4 Bombola pilota 3 l. Azoto 200 bar, completa di attuatore elettrico 24 Vcc. - n.2 Bombola CO2 da 67 litri per alte pressioni in acciaio legato realizzata in un sol pezzo con certificato T-PED. Verniciata corpo rosso (RAL 3000) ed ogiva grigio (RAL 7037). Completa di valvola a flusso rapido conforme PED e EN12094-4, valvola di sicurezza a disco frangibile, attuatore pneumatico, manichetta flessibile di scarica conforme EN12094-8, valvola di ritegno con attacco all’uscita Ø 3/4” NPT-M conforme EN12094-13, sifone pescante, ghiera, cappellotto di protezione, caricata con Kg. 50 di Diossido di Carbonio CO2 ed etichetta originale di identificazione. - n.1 Collettore di scarica d. 2” NPT in XXS a 2 posti - n.1 Collettore di smistamento a 4 posti valvole direzionali - n.4 Valvola a sfera da ¾” PN 350 con micro d’intercettazione, installata a valle della manichetta di scarica CO2 della bombola, necessaria per mettere fuori servizio gli impianti, e per permettere l’accesso alle zone protette in totale sicurezza al personale autorizzato in caso di manutenzione e/o intervento. Lo stato di fuori servizio sarà riportato sulla rispettiva centrale di gestione dello spegnimento. - n.4 Interruttore a pressione a 2 contatti in esecuzione, a riarmo manuale - n1Valvola di sicurezza. - n.16 Ugelli di erogazione CO2 ¾” e ½” in ottone completi di cono d’erogazione, quantita’ indicativa da definire in fase esecutiva. - Tubazione API 5 L gr. B sch. 40/80 zincata, completa di raccordi per alte pressioni ANSI 3000 filettati NPT, e relativi staffaggi necessaria alla distribuzione dell’impianto Sono inclusi nella fornitura: ▪ Progettazione esecutiva degli impianti antincendio, sulla base dei disegni strutturali esecutivi da Voi forniti, completa di calcoli idraulici. Gli elaborati saranno in formato Autocad. ▪ Fornitura dei materiali elencati nella presente offerta. ▪ Montaggi meccanici eseguiti nelle normali ore di lavoro in sub-appalto con Società di ns. fiducia a seguito di Vs. gentile benestare. ▪ Door Fan test (prova di tenuta dei locali) ▪ Collaudo finale di tutti gli impianti e rilascio di certificazione come da DM 37/2008 e Decreto 20/12/2012 ▪ Firma del progetto da parte di Tecnico Abilitato iscritto ad Albo professionale Sono comprese, altresì, la moanodopera e quanto occorre a dare il lavoro fiito a regola d'arte.
|  | Impianto spegnimentolocali trafo | cad | 0 |  |  |  | 1
|  | Totale | cad |  |  |  |  | 1 | 38299.06 | 38299.06
|  | Totale Piano Primo | [7 empty] | 134871.04
|  | Totale Sistemi di spegnimento | [7 empty] | 134871.04
| 326.TR | Trattamento acqua
| P01 | Piano Primo
| 3M.326.TR | IDRICO ANTINCENDIOTrattamento acqua
33 | 3M.326.TR.0005 | Fornitura e posa in opera disistema di trattamento acqua per centrale antincendio, costituito da: -n.1 filtro defangatore, chiarificatore, con letto filtrante multistrato lavabile in controcorrente per filtrare, defangare e chiarificare l’acqua in circolazione negli impianti di riscaldamento ad acqua calda, in grado di trattenere anche scaglie metalliche, grumi di ruggine e fanghiglia, rendendo l’acqua limpida e trasparente. La fornitura comprende la raccorderia, le valvole di intercettazione, di prelievo campioni e immissione condizionamenti. La fornitura comprende: - corpo rinforzato con fibra di vetro, progettato per acqua calda (80°C) - gruppo idraulico di collegamento in ottone/bronzo, completo di raccorderia e valvole di intercettazione - masse filtranti speciali multistrato in quarzite sferica lavabili in controcorrente - rubinetto prelievo campioni - raccordo e valvola immissione e rabbocco stagionale condizionanti. IQ - Informazioni Qualità: - perfetta rimozione di ossidi, fanghi e impurità in genere - utilizzabile anche per filtrare fanghi durante il risanamento di impianti vecchi - lavaggio in controcorrente utilizzando acqua di rete senza utilizzare l’acqua dell’impianto contenente condizionanti - facile installazione tramite la raccorderia, già predisposta - rubinetto prelievo campioni acqua diretta dal circuito - raccordo con valvola per immettere ed effettuare reintegri dei condizionanti prescritti dal DMiSE 26/06/2015. - apparecchio progettato per resistere alla pressione e temperatura dell’acqua dell’impianto di riscaldamento. In fase di installazione prevedere sulla tubazione a monte un apposito circolatore con portata di circa 1000 l/h e prevalenza 0,5 bar (escluso dalla fornitura). Dati tecnici: Portata nominale m³/h: 1,0 Portata di controlavaggio m³/h: 3,0 Raccordi: 3/4" Temperatura max. acqua °C: 80 Pressione max. bar: 5,0 -n.1 stazione per il dosaggio di condizionanti liquidi completa di: - Pompa dosatrice elettronica a membrana con testata con disareazione manuale adatta per dosaggi di precisione di prodotti chimici. La fornitura comprende corpo pompa dotato di elettronica con display LCD, crepine con filtro e relativa tubazione di aspirazione, tubazione di mandata con iniettore e sonda di livello. Dotata di connettività Bluetooth: tramite smartphone e APP-BWT è possibile verificare con semplicità e in tempo rapido il corretto funzionamento della pompa, accedere alle statistiche di dosaggio, al registro degli allarmi ed infine caricare sulla pompa dosatrice programmi personalizzati creati nella APP, senza accedere al display della pompa. • Display LCD retroilluminato con visualizzazione su due righe; • Dosaggio costante con possibilità di regolazione del numero di battute/minuto, battute/ora, litri/ora • Dosaggio proporzionale da contatore con possibilità di moltiplicazione o divisione degli impulsi con memorizzazione • Dosaggio proporzionale da contatore con possibilità di regolazione dei PPM di prodotto da dosare integrabile con funzione dosaggio di mantenimento • Dosaggio proporzionale da segnale mA o in Volt • Dosaggio a Timer con possibilità di selezionare fino a 16 programmi temporizzati • Funzione innesco pompa • Contatto pulito di allarme configurabile con visualizzazione a display degli allarmi attivi, • Menù statistiche totali o parziali di funzionamento (litri dosati, m3 contabilizzati dal contatore, dosaggio medio) • Ingresso per il collegamento di una sonda di minimo livello (marcia a secco) • Ingresso per segnale volumetrico o segnale di start-stop • Tubazione di aspirazione e di mandata, filtro di aspirazione ed iniettore compresi • Possibilità di inserimento password per bloccare l’accesso alla programmazione • Tubazione aspirazione e mandata, filtro aspirazione ed iniettore compresi; - Contenitore di contenimento per impedire dispersioni di prodotto chimico , realizzato in materiale sintetico resistente alle aggressioni acide e alcaline, predisposto per alloggiare taniche da 20 litri completo di staffa montaggio pompe dosatrici in acciaio inox. - Crepine di aspirazione con sonda di livello, tubazioni di aspirazione e mandata, Dati tecnici: Portata dosaggio max. l/h: 6 Pressione max. di esercizio bar: 7 Portata per impulso ca. cc:0,56 Numero max. impulsi/min.: 180 Aspirazione max. mm: 1,5 Alimentazione elettrica V/Hz: 230/50 monofase Potenza assorbita W: 19 Protezione: IP65 Temperatura soluzione da dosare min./max. °C: 5-50 Temperatura acqua min./max. °C: 5-40
|  | Impianto spegnimentolocali trafo | cad | 0 |  |  |  | 1
|  | Totale | cad |  |  |  |  | 1 | 2963.55 | 2963.55
|  | Totale Piano Primo | [7 empty] | 2963.55
|  | Totale Trattamento acqua | [7 empty] | 2963.55
| 326.VA | Valvolame
| GEN | Generale
| 3M.326.VA | IDRICO ANTINCENDIOValvolame
34 | 3M.326.VA.1000 | Fornitura e posa di in opera di valvola di fondo con piastra antivortice. E' compresa la manodopera e quanto occorre a dare il lavoro finito a regola d'arte.
|  | Piastra antivortice | cad | 0 |  |  |  | 5
|  | Totale | cad |  |  |  |  | 5 | 544.3 | 2721.5
| A01.5.12.045 | FILTRI[015045] Filtro per acqua antisedimento, conforme ai D.M. del Ministero della Salute n. 174/2004 e n. 25/2012, con attacchi in linea, testa in polipropilene, portafiltro trasparente e rubinetto di scarico, delle seguenti caratteristiche: con cartuccia in nylon grado di filtrazione 150 micron:
35 | A01.5.12.045.e | [015045e] altezza 9"3/4, Ø attacchi 1"1/4
|  | Filtro vasca antincendio | cad | 0 |  |  |  | 1
|  | Totale | cad |  |  |  |  | 1 | 255.76 | 255.76
| A01.5.13.057 | DOSATORI ED ADDOLCITORI[015057] Dosatore idrodinamico di polifosfato in polvere o cilindretti preconfezionati ad uso acqua potabile, testa in ottone cromato, vaso trasparente infrangibile, PN 16, by-pass e regolatore di consumo e valvola spurgo frontale, con attacco da 1/2", portata 20 l/m, posto in opera completo di valvola a sfera d'intercettazione e raccordi per il montaggio:
36 | A01.5.13.057.a | [015057a] in linea
|  | Dosatore | cad | 0 |  |  |  | 1
|  | Totale | cad |  |  |  |  | 1 | 169.09 | 169.09
| A01.5.14.059 | VALVOLE E SARACINESCHE[015059] Valvola d'arresto a sfera cromata, con maniglia a farfalla rossa, attacchi FF, passaggio a norma, data in opera comprese le guarnizioni e lavorazione, nonché ogni altro onere e magistero:
37 | A01.5.14.059.c | [015059c] Ø 1/2"
|  | Valvole | cad | 0 |  |  |  | 25
|  | Totale | cad |  |  |  |  | 25 | 13.64 | 341
| A02.5.12.063 | VASI DI ESPANSIONE[025063] Vaso di espansione in acciaio con membrana atossica conforme al D.M. 06/04/2004, per utilizzo acqua senza soluzioni glicoliche, pressione massima di esercizio 10 bar, precarica 1,5 bar, temperatura massima 99 °C, della capacità di:
38 | A02.5.12.063.f | [025063f] 25 l, attacco 3/4"
|  | Vasi di espansione centrale - 24l | cad | 0 |  |  |  | 2
|  | Totale | cad |  |  |  |  | 2 | 181.92 | 363.84
| A02.5.26.133 | VALVOLE DI RITEGNO[025133] Valvola di ritegno a flusso avviato, in ghisa grigia EN-GJL-250, PN 16 attacchi flangiati, in opera compresa la saldatura delle controflange a collarino a norme UNI EN 1092 complete di bulloni, controdadi e guarnizioni:
39 | A02.5.26.133.a | [025133a] Ø 15 mm
|  | Valvole ritegno centrale | cad | 0 |  |  |  | 3
|  | Totale | cad |  |  |  |  | 3 | 190.23 | 570.69
| A02.5.26.134 | VALVOLE DI RITEGNO[025134] Valvola di ritegno a molla in ottone stampato, con molla in acciaio inox del tipo filettata, per installazione sia orizzontale che verticale, compreso il costo della filettatura e dei pezzi speciali necessari al montaggio, dei seguenti Ø:
40 | A02.5.26.134.c | [025134c] 25 mm
|  | Valvole di ritegno | cad | 0 |  |  |  | 5
|  | Totale | cad |  |  |  |  | 5 | 48.71 | 243.55
| A02.5.26.135 | VALVOLE DI RITEGNO[025135] Valvola di ritegno a clapet tipo wafer, PN16, per inserimento tra flange UNI PN 10/16/ANSI 150, corpo, disco e albero in acciaio inox AISI 316, guarnizioni di tenuta in EPDM in opera completa di controflange a collarino con bulloni e guarnizioni nei seguenti Ø:
41 | A02.5.26.135.a | [025135a] 50 mm
|  | Valvola di non ritorno centrale | cad | 0 |  |  |  | 2
|  | Totale | cad |  |  |  |  | 2 | 318.16 | 636.32
42 | A02.5.26.135.d | [025135d] 100 mm
|  | Valvole di non ritorno centrale | cad | 0 |  |  |  | 6
|  | Totale | cad |  |  |  |  | 6 | 602.96 | 3617.76
| A02.5.28.329 | VALVOLE A FARFALLA[025329] Valvola a farfalla wafer, corpo in ghisa grigia EN-GJL-250 e disco in ghisa sferoidale EN-GJS-400-15, manicotto in EPDM, albero in acciaio AISI 420, verniciatura epossidica:
43 | A02.5.28.329.c | [025329c] Ø nominale 80 mm
|  | Valvole a farfalla - vasca | cad | 0 |  |  |  | 5
|  | Totale | cad |  |  |  |  | 5 | 362.32 | 1811.6
44 | A02.5.28.329.d | [025329d] Ø nominale 100 mm
|  | Valvole di sezionamento normalmente aperte | cad | 0 |  |  |  | 10
|  | Valvole in centrale | cad | 0 |  |  |  | 10
|  | Totale | cad |  |  |  |  | 20 | 473.6 | 9472
45 | A02.5.28.329.e | [025329e] Ø nominale 125 mm
|  | Valvole a farfalla - vasca | cad | 0 |  |  |  | 12
|  | Totale | cad |  |  |  |  | 12 | 579.27 | 6951.24
| A02.5.29.147 | VALVOLE E RUBINETTI A SFERA[025147] Valvola a sfera in ottone cromato, con maniglia a leva rossa, attacchi filettati, passaggio standard:
46 | A02.5.29.147.e | [025147e] Ø 1"
|  | Valvole a sfera vasca | cad | 0 |  |  |  | 10
|  | Totale | cad |  |  |  |  | 10 | 22.23 | 222.3
47 | A02.5.29.147.g | [025147g] Ø 1"1/2
|  | Valvole vasca antincendio | cad | 0 |  |  |  | 7
|  | Totale | cad |  |  |  |  | 7 | 38.06 | 266.42
48 | A02.5.29.147.h | [025147h] Ø 2"
|  | Valvole centrale | cad | 0 |  |  |  | 5
|  | Totale | cad |  |  |  |  | 5 | 53.71 | 268.55
| A02.5.47 | GRUPPI DI RIEMPIMENTO
49 | A02.5.47.252 | [025252] Flussostato a paletta per fluidi con attacco filettato da 1" completo di manicotto saldato e collegamento elettrico
|  | Flussostati vasca antincendio | cad | 0 |  |  |  | 2
|  | Totale | cad |  |  |  |  | 2 | 253.4 | 506.8
| LOM251.OC.EEA.Pa02.F9730.Sb030 | OPERA COMPIUTAEDILIZIA_EDIFICI_RESIDENZEPRODUZIONE_REALIZZAZIONE_POSAINGEGNERIA MECCANICA_SISTEMI COMPLEMENTARI_VALVOLA_LEGA FERROSA GHISA GENERICO
50 | LOM251.OC.EEA.Pa02.F9730.Sb030.0030 | OPERA: Valvola, a comando manuale a leva di lega ferrosa ghisa generico; geometria: attacchi flangiati ¦ a passaggio totale ¦ a sfera; impiego: impianto meccanico; diametro nominale (Ø) [mm] = 80; pressione nominale [bar] = 16. LAVORO: Posa. SPECIFICHE TECNICHE: valvola per gas; valvola con: corpo di lega ferrosa ghisa generico, stelo di lega rame ottone, sfera di lega rame ottone, maniglia a leva di lega ferrosa acciaio generico. OP1 Valvola, a comando manuale a leva di lega ferrosa ghisa generico; geometria: attacchi flangiati ¦ a passaggio totale ¦ a sfera; impiego: impianto meccanico; diametro nominale (Ø) [mm] = 80; pressione nominale [bar] = 16. SPECIFICHE TECNICHE: valvola per gas; valvola con: corpo di lega ferrosa ghisa generico, stelo di lega rame ottone, sfera di lega rame ottone, maniglia a leva di lega ferrosa acciaio generico. RM2 Valvola a comando manuale a leva di lega ferrosa ghisa generico; geometria: attacchi flangiati ¦ a passaggio totale ¦ a sfera; impiego: impianto meccanico; diametro nominale (Ø) [mm] = 80; pressione nominale [bar] = 16 SPECIFICHE TECNICHE: valvola per gas; valvola con: corpo di lega ferrosa ghisa generico, stelo di lega rame ottone, sfera di lega rame ottone, maniglia a leva di lega ferrosa acciaio generico LV1 Posa.
|  | Valvola con microinterruttore vasca antincendio | cad | 0 |  |  |  | 1
|  | Totale | cad |  |  |  |  | 1 | 173.9 | 173.9
51 | LOM251.OC.EEA.Pa02.F9730.Sb030.0040 | OPERA: Valvola, a comando manuale a leva di lega ferrosa ghisa generico; geometria: attacchi flangiati ¦ a passaggio totale ¦ a sfera; impiego: impianto meccanico; diametro nominale (Ø) [mm] = 125; pressione nominale [bar] = 16. LAVORO: Posa. SPECIFICHE TECNICHE: valvola per gas; valvola con: corpo di lega ferrosa ghisa generico, stelo di lega rame ottone, sfera di lega rame ottone, maniglia a leva di lega ferrosa acciaio generico. OP1 Valvola, a comando manuale a leva di lega ferrosa ghisa generico; geometria: attacchi flangiati ¦ a passaggio totale ¦ a sfera; impiego: impianto meccanico; diametro nominale (Ø) [mm] = 125; pressione nominale [bar] = 16. SPECIFICHE TECNICHE: valvola per gas; valvola con: corpo di lega ferrosa ghisa generico, stelo di lega rame ottone, sfera di lega rame ottone, maniglia a leva di lega ferrosa acciaio generico. RM2 Valvola a comando manuale a leva di lega ferrosa ghisa generico; geometria: attacchi flangiati ¦ a passaggio totale ¦ a sfera; impiego: impianto meccanico; diametro nominale (Ø) [mm] = 125; pressione nominale [bar] = 16 SPECIFICHE TECNICHE: valvola per gas; valvola con: corpo di lega ferrosa ghisa generico, stelo di lega rame ottone, sfera di lega rame ottone, maniglia a leva di lega ferrosa acciaio generico LV1 Posa.
|  | Valvola con microinterruttore vasca antincendio | cad | 0 |  |  |  | 2
|  | Totale | cad |  |  |  |  | 2 | 388.34 | 776.68
| LOM251.OC.EEA.Pa02.F9730.Sb031 | OPERA COMPIUTAEDILIZIA_EDIFICI_RESIDENZEPRODUZIONE_REALIZZAZIONE_POSAINGEGNERIA MECCANICA_SISTEMI COMPLEMENTARI_VALVOLA_LEGA FERROSA GHISA SFEROIDALE
52 | LOM251.OC.EEA.Pa02.F9730.Sb031.0030 | OPERA: Valvola, a comando manuale a leva di lega ferrosa ghisa sferoidale; geometria: tipo wafer lug ¦ a farfalla; impiego: impianto meccanico; diametro nominale (Ø) [mm] = 200. LAVORO: Posa. SPECIFICHE TECNICHE: valvola per gas; valvola con maniglia a leva di materiale generico. OP1 Valvola, a comando manuale a leva di lega ferrosa ghisa sferoidale; geometria: tipo wafer lug ¦ a farfalla; impiego: impianto meccanico; diametro nominale (Ø) [mm] = 200. SPECIFICHE TECNICHE: valvola per gas; valvola con maniglia a leva di materiale generico. RM2 Valvola a comando manuale a leva di lega ferrosa ghisa sferoidale; geometria: tipo wafer lug ¦ a farfalla; impiego: impianto meccanico; diametro nominale (Ø) [mm] = 200 SPECIFICHE TECNICHE: valvola per gas; valvola con maniglia a leva di materiale generico LV1 Posa.
|  | Valvole con microinterruttore | cad | 0 |  |  |  | 4
|  | Totale | cad |  |  |  |  | 4 | 301.98 | 1207.92
| LOM251.OC.EEA.Pa02.L9727.Sb030 | OPERA COMPIUTAEDILIZIA_EDIFICI_RESIDENZEPRODUZIONE_REALIZZAZIONE_POSAANTINCENDIO_SISTEMI COMPLEMENTARI_INDICATORE DI POSIZIONE_LEGA FERROSA GHISA GENERICO
53 | LOM251.OC.EEA.Pa02.L9727.Sb030.0000 | OPERA: Indicatore di posizione, per valvola di lega ferrosa ghisa generico; geometria: verticale; funzione: indicazione di posizione; impiego: impianto antincendio. Incluso: chiave di manovra. LAVORO: Posa. SPECIFICHE TECNICHE: regolabile in altezza; lucchettabile. OP1 Indicatore di posizione, per valvola di lega ferrosa ghisa generico; geometria: verticale; funzione: indicazione di posizione; impiego: impianto antincendio. Incluso: chiave di manovra. SPECIFICHE TECNICHE: regolabile in altezza; lucchettabile. RM2 Indicatore di posizione per valvola di lega ferrosa ghisa generico; geometria: verticale; funzione: indicazione di posizione; impiego: impianto antincendio. Incluso: chiave di manovra SPECIFICHE TECNICHE: regolabile in altezza; lucchettabile LV1 Posa.
|  |  | cad | 0 |  |  |  | 4
|  | Totale | cad |  |  |  |  | 4 | 643.18 | 2572.72
|  | Totale Generale | [7 empty] | 33149.64
|  | Totale Valvolame | [7 empty] | 33149.64
|  | Totale Antincendio | [7 empty] | 490726.35
| 340 | Impianti meccanici esterni
| 340.PZ | Pozzetti e chiusini
| AE | Aree esterne
54 | 015040a | Scavo a sezione obbligata compresa l'estrazione e l'aggotto di eventuali acque, escluso trasporto alla discarica o ad idoneo impianto di recupero: in terreno naturale: profondità fino a 2 m
|  | Scavo per posa tubazione antincendio diametro 90 mm | mc |  | 4.231 | 0.6 | 1 | 2.539
|  | Scavo per posa tubazione antincendio diametro 110 mm | mc |  | 524.96 | 0.6 | 1 | 314.976
|  | Totale | mc |  |  |  |  | 317.515 | 3.68 | 1168.46
55 | 015047 | Rinterro con materiale di risulta proveniente da scavo, compreso il compattamento dei materiali impiegati fino al raggiungimento delle quote del terreno preesistente ed il costipamento prescritto; compreso ogni onere
|  | Scavo per posa tubazione antincendio diametro 90 mm | mc |  | 4.231 | 0.6 | 0.8 | 2.031
|  | Scavo per posa tubazione antincendio diametro 110 mm | mc |  | 524.96 | 0.6 | 0.8 | 251.981
|  | Totale | mc |  |  |  |  | 254.012 | 1.99 | 505.48
56 | 135017a | Pozzetto di raccordo realizzato con elementi prefabbricati in cemento vibrato con impronte laterali per l'immissione di tubi, senza coperchio o griglia, posti in opera compreso ogni onere e magistero per l'allaccio a tenuta delle tubazioni ecc, incluso scavo, rinfianco con calcestruzzo e rinterro: pedonale, non diaframmato: 40 x 40 x 40 cm, peso 79 kg
|  | Riferimento: ''Planimetria generale - reti esterne - adduzione acqua, anticendio e scarichi'' - 03ME.GE.PLN.100 | cad |  |  |  |  | 0
|  | Pozzetti rete antincendio esterna | cad | 0 |  |  |  | 22
|  | Totale | cad |  |  |  |  | 22 | 101.94 | 2242.68
57 | 135019a | Prolunghe per pozzetti in calcestruzzo vibrato in opera compreso ogni onere e magistero per il collegamento a terra: 40 x 40 x 40 cm
|  | Prolunghe pozzetti rete antincendio esterna | cad | 0 |  |  |  | 22
|  | Totale | cad |  |  |  |  | 22 | 70.55 | 1552.1
58 | 135020a | Chiusino pedonale in calcestruzzo armato vibrocompresso di dimensioni pari a: 52 x 52 cm, per pozzetti 40 x 40 cm, peso 43 kg
|  | Riferimento: ''Planimetria generale - reti esterne - adduzione acqua, anticendio e scarichi'' - 03ME.GE.PLN.100 | cad |  |  |  |  | 0
|  | Chiusini pozzetti rete antincendio esterna | cad | 0 |  |  |  | 22
|  | Totale | cad |  |  |  |  | 22 | 28.2 | 620.4
|  | Totale Aree esterne | [7 empty] | 6089.12
|  | Totale Pozzetti e chiusini | [7 empty] | 6089.12
|  | Totale Impianti meccanici esterni | [7 empty] | 6089.12
|  | Totale Edificio di ricerca | [7 empty] | 496815.47
|  | Totale Impianti idrico-sanitario, cucine, lavanderie | [7 empty] | 496815.47
| OS28 | Impianti termici e di condizionamento
| ER | Edificio di ricerca
| 308 | Climatizzazione - Terminali
| 308.AE | Aerotermi
| VS | Vasca
| A02.5.46.245 | AEROTERMI[025245] Aerotermo in cassa di lamiera d'acciaio zincata a caldo e preverniciata, completo di presa d'aria e di alette anteriori regolabili singolarmente per dirigere il flusso dell'aria; elettroventilatore elicoidale con ventola a pale in alluminio equilibrato staticamente e dinamicamente, motore elettrico asincrono trifase del tipo chiuso, grado di protezione IP 44, alimentazione elettrica 230/400 V, alimentato ad acqua calda a temperatura 85 - 75 °C: polarità motore 4, 1.350 giri/minuto, con batteria a tubi d'acciaio ed alette in alluminio:
59 | A02.5.46.245.e | [025245e] n° ranghi 2, resa termica con deltaTm 65 °C 13,95 kW, portata d'aria 2.010 mc/h
|  | Aerotermo centrale antincendio | cad | 0 |  |  |  | 1
|  | Totale | cad |  |  |  |  | 1 | 973.62 | 973.62
|  | Totale Vasca | [7 empty] | 973.62
|  | Totale Aerotermi | [7 empty] | 973.62
|  | Totale Climatizzazione - Terminali | [7 empty] | 973.62
|  | Totale Edificio di ricerca | [7 empty] | 973.62
|  | Totale Impianti termici e di condizionamento | [7 empty] | 973.62
|  | Totale Impianti meccanici | [7 empty] | 497789.09
| 4E | Impianti elettrici e speciali
| OS30 | Impianti interni elettrici, telefonici, radiotelefonici, e televisivi
| ER | Edificio di ricerca
| 406 | Quadri elettrici
| 406.QE | Quadri elettrici
| P01 | Piano Primo
| 4E.406.QE | Quadri elettrici
60 | 4E.406.QE.0017 | Fornitura e posa di quadro locale pompe antincendio (come da schemi) costituito da armadio per installazione da incasso a parete (norma CEI 23-48 23-49 23-51) realizzato in materiale termoplastico per installazione ad incasso, completo di portella trasparente. Tensione nominale 400/230V. Grado di protezione esterno IP41, cablaggio con conduttori unipolari con grado di isolamento 3, morsettiere componibili, capicorda, barra di terra, canalette di cablaggio, anelli segnafilo conduttori, targhette di identificazione utenze, compresa la fornitura ed il cablaggio delle apparecchiature di protezione, comando e controllo delle linee, quali interruttori, sezionatori, strumenti di misura, in numero e tipo così come specificato nello schema unifilare di progetto, cablato e montato nel pieno rispetto delle normative vigenti, compresi i collegamenti dei circuiti in arrivo e in partenza nonché tutta la documentazione e le certificazioni come previste dalle norme CEI 17/13. Il tutto completo di ogni onere e magistero per dare l'opera compiuta a perfetta regola dell'arte.
|  | quadro locale pompe antincendio | cad | 0 |  |  |  | 1
|  | Totale | cad |  |  |  |  | 1 | 4769.52 | 4769.52
|  | Totale Piano Primo | [7 empty] | 4769.52
|  | Totale Quadri elettrici | [7 empty] | 4769.52
|  | Totale Quadri elettrici | [7 empty] | 4769.52
| 410 | Cavi e passerelle
| 410.CE | Cavi elettrici
| P00 | Piano Terra
4E.410.CE
61 | 4E.410.CE.100 | Fornitura e posa in opera di cavo elettrico FG29OM16 sez. 2x1.5mmq. E' compresa la manodopera e qanto occorre a dare il lavoro finito a regola d'arte
|  | Cavi Loop antincendio (valutazione 25m ad elemento) | cad | 0 | 25 |  |  | 2100
|  | Totale | cad |  |  |  |  | 2100 | 4.25 | 8925
62 | 4E.410.CE.101 | Fornitura e posa in opera di cavo elettrico FTG18OM16 sez. 2x2.5mmq. E' compresa la manodopera e qanto occorre a dare il lavoro finito a regola d'arte
|  | Cavi alimentazione elementi attivi antincendio (valutazione 25m ad elemento) | cad | 0 | 25 |  |  | 500
|  | Totale | cad |  |  |  |  | 500 | 6.05 | 3025
|  | Totale Piano Terra | [7 empty] | 11950
| P01 | Piano Primo
4E.410.CE
63 | 4E.410.CE.100 | Fornitura e posa in opera di cavo elettrico FG29OM16 sez. 2x1.5mmq. E' compresa la manodopera e qanto occorre a dare il lavoro finito a regola d'arte
|  | Cavi Loop antincendio (valutazione 25m ad elemento) | cad | 0 | 25 |  |  | 3075
|  | Totale | cad |  |  |  |  | 3075 | 4.25 | 13068.75
64 | 4E.410.CE.101 | Fornitura e posa in opera di cavo elettrico FTG18OM16 sez. 2x2.5mmq. E' compresa la manodopera e qanto occorre a dare il lavoro finito a regola d'arte
|  | Cavi alimentazione elementi attivi antincendio (valutazione 25m ad elemento) | cad | 0 | 25 |  |  | 2875
|  | Totale | cad |  |  |  |  | 2875 | 6.05 | 17393.75
|  | Totale Piano Primo | [7 empty] | 30462.5
|  | Totale Cavi elettrici | [7 empty] | 42412.5
|  | Totale Cavi e passerelle | [7 empty] | 42412.5
| 429 | Rivelazione incendi
| 429.AS | Attrezzatura
| P00 | Piano Terra
| F02.5.08.159 | TUBI IN MATERIALE PLASTICO[025159] Tubo protettivo flessibile, serie pesante, in polipropilene autoestinguente e autorinvenente, per edilizia prefabbricata, conforme CEI 50086, del Ø nominale di:
65 | F02.5.08.159.c | [025159c] 25 mm
|  | tubi per antincendio | m |  | 250 |  |  | 250
|  | Totale | m |  |  |  |  | 250 | 5.41 | 1352.5
66 | F02.5.08.159.d | [025159d] 32 mm
|  | tubi per antincendio | m |  | 250 |  |  | 250
|  |  | m |  |  |  |  | 0
|  | Totale | m |  |  |  |  | 250 | 6.34 | 1585
67 | F02.5.08.159.e | [025159e] 40 mm
|  | tubi per antincendio | m |  | 250 |  |  | 250
|  | Totale | m |  |  |  |  | 250 | 7.69 | 1922.5
68 | F02.5.08.159.f | [025159f] 50 mm
|  | tubi per antincendio | m |  | 250 |  |  | 250
|  | Totale | m |  |  |  |  | 250 | 11.03 | 2757.5
|  | Totale Piano Terra | [7 empty] | 7617.5
| P01 | Piano Primo
| F02.5.08.159 | TUBI IN MATERIALE PLASTICO[025159] Tubo protettivo flessibile, serie pesante, in polipropilene autoestinguente e autorinvenente, per edilizia prefabbricata, conforme CEI 50086, del Ø nominale di:
69 | F02.5.08.159.c | [025159c] 25 mm
|  | tubi per antincendio | m |  | 250 |  |  | 250
|  | Totale | m |  |  |  |  | 250 | 5.41 | 1352.5
70 | F02.5.08.159.d | [025159d] 32 mm
|  | tubi per antincendio | m |  | 250 |  |  | 250
|  |  | m |  |  |  |  | 0
|  | Totale | m |  |  |  |  | 250 | 6.34 | 1585
71 | F02.5.08.159.e | [025159e] 40 mm
|  | tubi per antincendio | m |  | 250 |  |  | 250
|  | Totale | m |  |  |  |  | 250 | 7.69 | 1922.5
72 | F02.5.08.159.f | [025159f] 50 mm
|  | tubi per antincendio | m |  | 250 |  |  | 250
|  | Totale | m |  |  |  |  | 250 | 11.03 | 2757.5
|  | Totale Piano Primo | [7 empty] | 7617.5
|  | Totale Attrezzatura | [7 empty] | 15235
| 429.CE | Centrali
| P00 | Piano Terra
4E.429.CE
73 | 4E.429.CE.01 | Fornitura e posa di Sistema Indirizzato ad aspirazione tipo FAAST LT o similare ad 1 canale che analizza il fumo utilizzando 1 rivelatore ad elevata sensibilità. L’aspirazione avviene per mezzo di ventola e di tubazione provvista di fori, questa è in ABS con 100 metri di lunghezza massima. Il sistema incorpora un sensore per il controllo sulla continuità della portata. Indicazione a barra luminosa a led a pendolo del flusso d’aria. Relè di allarme, di guasto ed uscita sirena. Certificato CPR in conformità alla normativa EN 54‐ 20. Alimentazione esterna 18,5‐31,5Vcc. Corrente massima sino a 360mA (senza sirene collegate). Corrente stand‐by da loop 900µA. Temperatura di funzionamento da ‐10°C a +55°C. Umidità relativa sino a 93% (senza condensa). Grado di protezione IP 65. Dimensioni: 403mm x 356mm x 135mm
|  |  | cad | 0 |  |  |  | 8
|  | Totale | cad |  |  |  |  | 8 | 2237.9 | 17903.2
| LOM251.OC.EEA.Pa02.G0900.Za001 | OPERA COMPIUTAEDILIZIA_EDIFICI_RESIDENZEPRODUZIONE_REALIZZAZIONE_POSAINGEGNERIA ELETTRICA_SISTEMI DI COMPLETAMENTO_ALIMENTATORE_MATERIALE GENERICO NON RILEVANTE
74 | LOM251.OC.EEA.Pa02.G0900.Za001.1250 | OPERA: Alimentatore, di emergenza; geometria: 2 uscite; impiego: impianti di rivelazione incendi; tensione nominale [Vcc] = 24 ¦ corrente nominale [A] = 2 ¦ corrente nominale aggiuntiva per ricarica batterie [A] = 0,8. Incluso: custodia di metallo generico. Escluso: batterie. LAVORO: Posa. SPECIFICHE TECNICHE: spazio interno per alloggiamento di 2 batterie tensione nominale [V] = 12 e carica elettrica [Ah] = 18 (non fornite). OP1 Alimentatore, di emergenza; geometria: 2 uscite; impiego: impianti di rivelazione incendi; tensione nominale [Vcc] = 24 ¦ corrente nominale [A] = 2 ¦ corrente nominale aggiuntiva per ricarica batterie [A] = 0,8. Incluso: custodia di metallo generico. Escluso: batterie. SPECIFICHE TECNICHE: spazio interno per alloggiamento di 2 batterie tensione nominale [V] = 12 e carica elettrica [Ah] = 18 (non fornite). RM2 Alimentatore di emergenza; geometria: 2 uscite; impiego: impianti di rivelazione incendi; tensione nominale [Vcc] = 24 ¦ corrente nominale [A] = 2 ¦ corrente nominale aggiuntiva per ricarica batterie [A] = 0,8. Componenti: uscita relè, LED di segnalazione, LED. Incluso: custodia di metallo generico. Escluso: batterie SPECIFICHE TECNICHE: spazio interno per alloggiamento di 2 batterie tensione nominale [V] = 12 e carica elettrica [Ah] = 18 (non fornite) LV1 Posa.
|  | Alimentatore | cad | 0 |  |  |  | 1
|  | Totale | cad |  |  |  |  | 1 | 589.62 | 589.62
|  | Totale Piano Terra | [7 empty] | 18492.82
| P01 | Piano Primo
4E.429.CE
75 | 4E.429.CE.02 | Fornitura e posa in opera di alimentatore di emergenza 24Vcc - 5A+1,6A per ricarica batterie, in custodia metallica. Spazio interno per lalloggiamento di 2 batterie 12V-18Ah (non fornite). Lunità dovrà disporre di 2 uscite a relè per la segnalazione separata di mancanza rete o di guasto. 2 leds di segnalazione esterni alla custodia per indicare la presenza di tensione e per segnalare un guasto; 1 led interno alla centrale con funzionamento differenziato per fornire una accurata diagnostica in caso di guasto. Conforme alle norme EN 54 pt.4
|  | Alimentatore 24Vcc | cad |  |  |  |  | 0
|  | wbs_s-01: ER - wbs_s-02: P01 - Id: 2652348 | cad | 0 |  |  |  | 1
|  |  | cad |  |  |  |  | 0
|  | Totale | cad |  |  |  |  | 1 | 632.62 | 632.62
| F14.5.01.001 | IMPIANTI A ZONE[145001] Centrale convenzionale di segnalazione automatica di incendio, per impianti a zone, centrale a microprocessore, tastiera di programmazione ed abilitazioni funzioni, visualizzazioni allarmi a led, possibilita' di esclusione della singola zona, segnalazione acustica degli allarmi e dei guasti con ronzatore; uscita temporizzata per sirena esterna, allarme generale temporizzato, uscite per: preallarme generale, allarme generale, guasto, uscita seriale; alimentazione 230 V c.a. - 50/60 Hz; massimo 25 rivelatori/pulsanti per zona, massima lunghezza di zona 1500 m; contenitore metallico con grado di protezione IP 30 e coperchio in plastica ABS, certificato CPR secondo normativa EN 54 - 2/4, compresa l'attivazione dell'impianto:
76 | F14.5.01.001.d | [145001d] a 12 zone di rivelazione espandibile a 24 zone
|  | Centrale rivelazione incendio 4 loop | cad |  |  |  |  | 0
|  | wbs_s-01: ER - wbs_s-02: P01 - Id: 2649430 | cad | 0 |  |  |  | 1
|  |  | cad |  |  |  |  | 0
|  | Totale | cad |  |  |  |  | 1 | 2525.22 | 2525.22
|  | Totale Piano Primo | [7 empty] | 3157.84
|  | Totale Centrali | [7 empty] | 21650.66
| 429.TE | Terminali
| P00 | Piano Terra
4E.429.TE
77 | 4E.429.TE.02 | Rivelatore ottico di fumo a doppia tecnologia ottico e termico in contenitore a basso profilo completo di LED di segnalazione funzionalità installazione entro controsoffitto.
|  | Rivelatore di fumo installato a controsoffitto | cad |  |  |  |  | 0
|  | wbs_s-01: ER - wbs_s-02: P00 - Id: 1423452 | cad | 0 |  |  |  | 1
|  | wbs_s-01: ER - wbs_s-02: P00 - Id: 1423467 | cad | 0 |  |  |  | 1
|  | wbs_s-01: ER - wbs_s-02: P00 - Id: 1536231 | cad | 0 |  |  |  | 1
|  | wbs_s-01: ER - wbs_s-02: P00 - Id: 1536272 | cad | 0 |  |  |  | 1
|  | wbs_s-01: ER - wbs_s-02: P00 - Id: 1536340 | cad | 0 |  |  |  | 1
|  | wbs_s-01: ER - wbs_s-02: P00 - Id: 1536351 | cad | 0 |  |  |  | 1
|  | wbs_s-01: ER - wbs_s-02: P00 - Id: 2644850 | cad | 0 |  |  |  | 1
|  | wbs_s-01: ER - wbs_s-02: P00 - Id: 2644896 | cad | 0 |  |  |  | 1
|  | wbs_s-01: ER - wbs_s-02: P00 - Id: 2644906 | cad | 0 |  |  |  | 1
|  | wbs_s-01: ER - wbs_s-02: P00 - Id: 2650302 | cad | 0 |  |  |  | 1
|  | wbs_s-01: ER - wbs_s-02: P00 - Id: 2650339 | cad | 0 |  |  |  | 1
|  | wbs_s-01: ER - wbs_s-02: P00 - Id: 2650358 | cad | 0 |  |  |  | 1
|  | wbs_s-01: ER - wbs_s-02: P00 - Id: 2650380 | cad | 0 |  |  |  | 1
|  | wbs_s-01: ER - wbs_s-02: P00 - Id: 2650391 | cad | 0 |  |  |  | 1
|  | wbs_s-01: ER - wbs_s-02: P00 - Id: 2650411 | cad | 0 |  |  |  | 1
|  |  | cad |  |  |  |  | 0
|  | Totale | cad |  |  |  |  | 15 | 179.19 | 2687.85
78 | 4E.429.TE.04 | Fornitura e posa di sistema di pulizia automatica per sistemi di aspirazione tipo FAAST o similare, fornisce una soluzione completamente integrata e compatta con possibilità di selezie da parte dall'utente di programmi di pulizia preventivi o attivati da eventi del sistema. Un design intelligente e di facile installazione assicura un sistema affidabile per prevenire ostruzioni dovute ad accumulo di sporcizia o di condensa/ghiaccio sulla rete delle tubazioni. Alimetazione 24 Vcc nominali, corrente max 300mA, temperatura operativa da +5°C a +50°C
|  | Sistema di pulizia automatica per sistemi di aspirazione | cad | 0 |  |  |  | 8
|  | Totale | cad |  |  |  |  | 8 | 3418.86 | 27350.88
79 | 4E.429.TE.05 | Fornitura e posa di Filtro esterno per FAAST + cartuccia.
|  | Filtro | cad | 0 |  |  |  | 8
|  | Totale | cad |  |  |  |  | 8 | 182.53 | 1460.24
80 | 4E.429.TE.06 | Fornitura e posa di Nipplo in plastica rossa ingresso tubo diam. 10 mm
|  |  | cad | 0 |  |  |  | 100
|  | Totale | cad |  |  |  |  | 100 | 30.22 | 3022
81 | 4E.429.TE.07 | Fornitura e posa di Tubo in ABS di colore rosso. Diametro esterno 25mm. Fornito in barre da 3m. Prezzo al metro. Conformità: EN 61386‐1 class 1131 secondo EN54‐20.
|  | Tubo in ABS rosso sistema | m |  | 600 |  |  | 600
|  | Totale | m |  |  |  |  | 600 | 25.99 | 15594
82 | 4E.429.TE.08 | Fornitura e posa di Manicotto FE‐FE di giunzione tubo/tubo, in ABS, di colore rosso. Diametro esterno 25mm.
|  |  | cad | 0 |  |  |  | 100
|  | Totale | cad |  |  |  |  | 100 | 11.11 | 1111
83 | 4E.429.TE.09 | Fornitura e posa di Curva 90° in ABS di colore rosso. Diametro esterno 25mm
|  |  | cad | 0 |  |  |  | 50
|  | Totale | cad |  |  |  |  | 50 | 21.27 | 1063.5
84 | 4E.429.TE.10 | Fornitura e posa di Tappo fine linea in ABS, di colore rosso. Diametro esterno 25mm.
|  |  | cad | 0 |  |  |  | 30
|  | Totale | cad |  |  |  |  | 30 | 10.57 | 317.1
85 | 4E.429.TE.11 | Fornitura e posa di Tubo flessibile trasparente con anima in acciaio metratura a richiesta. Per ogni scavalco saranno necessari 2 manicotti FAA‐SU25R che sono incollabili al tubo flessibile con la colla per tubo ABS FAA‐ PVCC.
|  | Tubo flessibile | m |  | 200 |  |  | 200
|  | Totale | m |  |  |  |  | 200 | 34.07 | 6814
86 | 4E.429.TE.12 | Fornitura e posa di Raccordo TEE in ABS, di colore rosso. Diametro esterno 25mm Raccordo TEE in ABS, di colore rosso. Diametro esterno 25mm
|  |  | cad | 0 |  |  |  | 20
|  | Totale | cad |  |  |  |  | 20 | 14.89 | 297.8
87 | 4E.429.TE.13 | Fornitura e posa di Staffa di supporto per tubo in ABS di colore rosso. Diametro esterno 25mm
|  | Staffe supporto tubo ABS | cad | 0 |  |  |  | 1000
|  | Totale | cad |  |  |  |  | 1000 | 10.67 | 10670
88 | 4E.429.TE.14 | Fornitura e posa di Clip per foro di aspirazione standard 4.0mm
|  |  | cad | 0 |  |  |  | 100
|  | Totale | cad |  |  |  |  | 100 | 18.22 | 1822
89 | 4E.429.TE.97 | Fornitura e posa in opera di modulo 1 uscita. Compresa manodopera e quanto occorre a dare il lavoro compiuto a regola d'arte.
|  | Modulo indirizzabile 1 uscita | cad |  |  |  |  | 0
|  | wbs_s-01: ER - wbs_s-02: P00 - Id: 2625798 | cad | 0 |  |  |  | 1
|  | wbs_s-01: ER - wbs_s-02: P00 - Id: 2655103 | cad | 0 |  |  |  | 1
|  | wbs_s-01: ER - wbs_s-02: P00 - Id: 2655270 | cad | 0 |  |  |  | 1
|  | wbs_s-01: ER - wbs_s-02: P00 - Id: 2655287 | cad | 0 |  |  |  | 1
|  | wbs_s-01: ER - wbs_s-02: P00 - Id: 2655362 | cad | 0 |  |  |  | 1
|  | wbs_s-01: ER - wbs_s-02: P00 - Id: 2655382 | cad | 0 |  |  |  | 1
|  | wbs_s-01: ER - wbs_s-02: P00 - Id: 2655410 | cad | 0 |  |  |  | 1
|  | wbs_s-01: ER - wbs_s-02: P00 - Id: 2655433 | cad | 0 |  |  |  | 1
|  | wbs_s-01: ER - wbs_s-02: P00 - Id: 2655488 | cad | 0 |  |  |  | 1
|  | wbs_s-01: ER - wbs_s-02: P00 - Id: 2655522 | cad | 0 |  |  |  | 1
|  | wbs_s-01: ER - wbs_s-02: P00 - Id: 2655541 | cad | 0 |  |  |  | 1
|  |  | cad |  |  |  |  | 0
|  | Totale | cad |  |  |  |  | 11 | 120.22 | 1322.42
90 | 4E.429.TE.98 | Fornitura e posa in opera di modulo 2 ingressi e 2 uscite. Compresa manodopera e quanto occorre a dare il lavoro compiuto a regola d'arte.
|  | Modulo indirizzabile 2 ingressi e 2 uscite | cad |  |  |  |  | 0
|  | wbs_s-01: ER - wbs_s-02: P00 - Id: 2601932 | cad | 0 |  |  |  | 1
|  | wbs_s-01: ER - wbs_s-02: P00 - Id: 2652636 | cad | 0 |  |  |  | 1
|  | wbs_s-01: ER - wbs_s-02: P00 - Id: 2652646 | cad | 0 |  |  |  | 1
|  | wbs_s-01: ER - wbs_s-02: P00 - Id: 2652656 | cad | 0 |  |  |  | 1
|  | wbs_s-01: ER - wbs_s-02: P00 - Id: 2652670 | cad | 0 |  |  |  | 1
|  | wbs_s-01: ER - wbs_s-02: P00 - Id: 2652680 | cad | 0 |  |  |  | 1
|  | wbs_s-01: ER - wbs_s-02: P00 - Id: 2652690 | cad | 0 |  |  |  | 1
|  | wbs_s-01: ER - wbs_s-02: P00 - Id: 2652700 | cad | 0 |  |  |  | 1
|  | wbs_s-01: ER - wbs_s-02: P00 - Id: 2652710 | cad | 0 |  |  |  | 1
|  | wbs_s-01: ER - wbs_s-02: P00 - Id: 2652724 | cad | 0 |  |  |  | 1
|  | wbs_s-01: ER - wbs_s-02: P00 - Id: 2652736 | cad | 0 |  |  |  | 1
|  | wbs_s-01: ER - wbs_s-02: P00 - Id: 2652746 | cad | 0 |  |  |  | 1
|  | wbs_s-01: ER - wbs_s-02: P00 - Id: 2652760 | cad | 0 |  |  |  | 1
|  | wbs_s-01: ER - wbs_s-02: P00 - Id: 2652772 | cad | 0 |  |  |  | 1
|  | wbs_s-01: ER - wbs_s-02: P00 - Id: 2652782 | cad | 0 |  |  |  | 1
|  | wbs_s-01: ER - wbs_s-02: P00 - Id: 2652790 | cad | 0 |  |  |  | 1
|  | wbs_s-01: ER - wbs_s-02: P00 - Id: 2652802 | cad | 0 |  |  |  | 1
|  | wbs_s-01: ER - wbs_s-02: P00 - Id: 2652810 | cad | 0 |  |  |  | 1
|  | wbs_s-01: ER - wbs_s-02: P00 - Id: 2652820 | cad | 0 |  |  |  | 1
|  | wbs_s-01: ER - wbs_s-02: P00 - Id: 2652839 | cad | 0 |  |  |  | 1
|  | wbs_s-01: ER - wbs_s-02: P00 - Id: 2652850 | cad | 0 |  |  |  | 1
|  | wbs_s-01: ER - wbs_s-02: P00 - Id: 2652866 | cad | 0 |  |  |  | 1
|  | wbs_s-01: ER - wbs_s-02: P00 - Id: 2652899 | cad | 0 |  |  |  | 1
|  | wbs_s-01: ER - wbs_s-02: P00 - Id: 2652928 | cad | 0 |  |  |  | 1
|  | wbs_s-01: ER - wbs_s-02: P00 - Id: 2652939 | cad | 0 |  |  |  | 1
|  | wbs_s-01: ER - wbs_s-02: P00 - Id: 2652948 | cad | 0 |  |  |  | 1
|  | wbs_s-01: ER - wbs_s-02: P00 - Id: 2652959 | cad | 0 |  |  |  | 1
|  | wbs_s-01: ER - wbs_s-02: P00 - Id: 2652972 | cad | 0 |  |  |  | 1
|  | wbs_s-01: ER - wbs_s-02: P00 - Id: 2652981 | cad | 0 |  |  |  | 1
|  |  | cad |  |  |  |  | 0
|  | Totale | cad |  |  |  |  | 29 | 211.62 | 6136.98
91 | 4E.429.TE.99 | Fornitura e posa in opera di modulo 2 ingressi e 1 uscita. Compresa manodopera e quanto occorre a dare il lavoro compiuto a regola d'arte.
|  | Modulo indirizzabile 2 ingressi e 1 uscite | cad |  |  |  |  | 0
|  | wbs_s-01: ER - wbs_s-02: P00 - Id: 2656037 | cad | 0 |  |  |  | 1
|  | wbs_s-01: ER - wbs_s-02: P00 - Id: 2658149 | cad | 0 |  |  |  | 1
|  | wbs_s-01: ER - wbs_s-02: P00 - Id: 2658163 | cad | 0 |  |  |  | 1
|  | wbs_s-01: ER - wbs_s-02: P00 - Id: 2658175 | cad | 0 |  |  |  | 1
|  | wbs_s-01: ER - wbs_s-02: P00 - Id: 2658185 | cad | 0 |  |  |  | 1
|  | wbs_s-01: ER - wbs_s-02: P00 - Id: 2658210 | cad | 0 |  |  |  | 1
|  | wbs_s-01: ER - wbs_s-02: P00 - Id: 2658230 | cad | 0 |  |  |  | 1
|  |  | cad |  |  |  |  | 0
|  | Totale | cad |  |  |  |  | 7 | 168.82 | 1181.74
| D.04.13 | IMPIANTI ELETTRICIAPPARECCHI PER SERIE CIVILE COMPONIBILECONTATTORI
92 | D.04.13.06 | Bobine di sgancio di minima tensione
|  | Pulsante di sgancio | cad |  |  |  |  | 0
|  | wbs_s-01: ER - wbs_s-02: P00 - Id: 2225922 | cad | 0 |  |  |  | 1
|  | wbs_s-01: ER - wbs_s-02: P00 - Id: 2225932 | cad | 0 |  |  |  | 1
|  | wbs_s-01: ER - wbs_s-02: P00 - Id: 2226013 | cad | 0 |  |  |  | 1
|  | wbs_s-01: ER - wbs_s-02: P00 - Id: 2226082 | cad | 0 |  |  |  | 1
|  |  | cad |  |  |  |  | 0
|  | Totale | cad |  |  |  |  | 4 | 43.25 | 173
| D.04.13.07 | IMPIANTI ELETTRICIAPPARECCHI PER SERIE CIVILE COMPONIBILECONTATTORIScatola per montaggio a parete:
93 | D.04.13.07.a | GRADO di protezione IP40
|  | Pulsante di sgancio | cad |  |  |  |  | 0
|  | wbs_s-01: ER - wbs_s-02: P00 - Id: 2225922 | cad | 0 |  |  |  | 1
|  | wbs_s-01: ER - wbs_s-02: P00 - Id: 2225932 | cad | 0 |  |  |  | 1
|  | wbs_s-01: ER - wbs_s-02: P00 - Id: 2226013 | cad | 0 |  |  |  | 1
|  | wbs_s-01: ER - wbs_s-02: P00 - Id: 2226082 | cad | 0 |  |  |  | 1
|  |  | cad |  |  |  |  | 0
|  | Totale | cad |  |  |  |  | 4 | 16.14 | 64.56
| F14.5.03.013 | RIVELATORI PER IMPIANTI ANALOGICI[145013] Rivelatore ottico di fumo, a diffusione della luce, sensibile al fumo visibile, per impianti analogici ad indirizzamento individuale; compresa l'attivazione dell'impianto:
94 | F14.5.03.013.a | [145013a] completo di base di montaggio
|  | Rivelatore di fumo installato a soffitto | cad |  |  |  |  | 0
|  | wbs_s-01: ER - wbs_s-02: P00 - Id: 1420949 | cad | 0 |  |  |  | 1
|  | wbs_s-01: ER - wbs_s-02: P00 - Id: 1421390 | cad | 0 |  |  |  | 1
|  | wbs_s-01: ER - wbs_s-02: P00 - Id: 1422114 | cad | 0 |  |  |  | 1
|  | wbs_s-01: ER - wbs_s-02: P00 - Id: 1422576 | cad | 0 |  |  |  | 1
|  | wbs_s-01: ER - wbs_s-02: P00 - Id: 1536542 | cad | 0 |  |  |  | 1
|  | wbs_s-01: ER - wbs_s-02: P00 - Id: 1536607 | cad | 0 |  |  |  | 1
|  | wbs_s-01: ER - wbs_s-02: P00 - Id: 1536619 | cad | 0 |  |  |  | 1
|  | wbs_s-01: ER - wbs_s-02: P00 - Id: 1536655 | cad | 0 |  |  |  | 1
|  | wbs_s-01: ER - wbs_s-02: P00 - Id: 1537075 | cad | 0 |  |  |  | 1
|  | wbs_s-01: ER - wbs_s-02: P00 - Id: 1537089 | cad | 0 |  |  |  | 1
|  | wbs_s-01: ER - wbs_s-02: P00 - Id: 1537130 | cad | 0 |  |  |  | 1
|  | wbs_s-01: ER - wbs_s-02: P00 - Id: 1537143 | cad | 0 |  |  |  | 1
|  | wbs_s-01: ER - wbs_s-02: P00 - Id: 2201182 | cad | 0 |  |  |  | 1
|  | wbs_s-01: ER - wbs_s-02: P00 - Id: 2201209 | cad | 0 |  |  |  | 1
|  | wbs_s-01: ER - wbs_s-02: P00 - Id: 2646351 | cad | 0 |  |  |  | 1
|  | wbs_s-01: ER - wbs_s-02: P00 - Id: 2646383 | cad | 0 |  |  |  | 1
|  | wbs_s-01: ER - wbs_s-02: P00 - Id: 2646394 | cad | 0 |  |  |  | 1
|  | wbs_s-01: ER - wbs_s-02: P00 - Id: 2646431 | cad | 0 |  |  |  | 1
|  | wbs_s-01: ER - wbs_s-02: P00 - Id: 2646585 | cad | 0 |  |  |  | 1
|  | wbs_s-01: ER - wbs_s-02: P00 - Id: 2646623 | cad | 0 |  |  |  | 1
|  | wbs_s-01: ER - wbs_s-02: P00 - Id: 2646629 | cad | 0 |  |  |  | 1
|  | wbs_s-01: ER - wbs_s-02: P00 - Id: 2646653 | cad | 0 |  |  |  | 1
|  | wbs_s-01: ER - wbs_s-02: P00 - Id: 2646659 | cad | 0 |  |  |  | 1
|  | wbs_s-01: ER - wbs_s-02: P00 - Id: 2646665 | cad | 0 |  |  |  | 1
|  | wbs_s-01: ER - wbs_s-02: P00 - Id: 2646671 | cad | 0 |  |  |  | 1
|  | wbs_s-01: ER - wbs_s-02: P00 - Id: 2646683 | cad | 0 |  |  |  | 1
|  | wbs_s-01: ER - wbs_s-02: P00 - Id: 2650272 | cad | 0 |  |  |  | 1
|  | wbs_s-01: ER - wbs_s-02: P00 - Id: 2650430 | cad | 0 |  |  |  | 1
|  | wbs_s-01: ER - wbs_s-02: P00 - Id: 2650508 | cad | 0 |  |  |  | 1
|  |  | cad |  |  |  |  | 0
|  | Totale | cad |  |  |  |  | 29 | 218.54 | 6337.66
| F14.5.04.017 | ACCESSORI[145017] Pulsante di emergenza a rottura di vetro con pressione, completo di telaio da incasso e martelletto per rottura vetro; compresa l'attivazione dell'impianto:
95 | F14.5.04.017.a | [145017a] per interno
|  | Pulsante rottura vetro | cad |  |  |  |  | 0
|  | wbs_s-01: ER - wbs_s-02: P00 - Id: 2636077 | cad | 0 |  |  |  | 1
|  | wbs_s-01: ER - wbs_s-02: P00 - Id: 2640851 | cad | 0 |  |  |  | 1
|  | wbs_s-01: ER - wbs_s-02: P00 - Id: 2641285 | cad | 0 |  |  |  | 1
|  | wbs_s-01: ER - wbs_s-02: P00 - Id: 2641927 | cad | 0 |  |  |  | 1
|  | wbs_s-01: ER - wbs_s-02: P00 - Id: 2641940 | cad | 0 |  |  |  | 1
|  | wbs_s-01: ER - wbs_s-02: P00 - Id: 2641953 | cad | 0 |  |  |  | 1
|  | wbs_s-01: ER - wbs_s-02: P00 - Id: 2641971 | cad | 0 |  |  |  | 1
|  | wbs_s-01: ER - wbs_s-02: P00 - Id: 2641983 | cad | 0 |  |  |  | 1
|  | wbs_s-01: ER - wbs_s-02: P00 - Id: 2645227 | cad | 0 |  |  |  | 1
|  | wbs_s-01: ER - wbs_s-02: P00 - Id: 2646044 | cad | 0 |  |  |  | 1
|  | Totale | cad |  |  |  |  | 10 | 64.36 | 643.6
| F14.5.04 | ACCESSORI
96 | F14.5.04.018 | [145018] Segnalatore ottico a led, per singolo rivelatore; compresa l'attivazione dell'impianto
|  | Gemma | cad |  |  |  |  | 0
|  | wbs_s-01: ER - wbs_s-02: P00 - Id: 1423531 | cad | 0 |  |  |  | 1
|  | wbs_s-01: ER - wbs_s-02: P00 - Id: 1423546 | cad | 0 |  |  |  | 1
|  | wbs_s-01: ER - wbs_s-02: P00 - Id: 1536232 | cad | 0 |  |  |  | 1
|  | wbs_s-01: ER - wbs_s-02: P00 - Id: 1536273 | cad | 0 |  |  |  | 1
|  | wbs_s-01: ER - wbs_s-02: P00 - Id: 1536341 | cad | 0 |  |  |  | 1
|  | wbs_s-01: ER - wbs_s-02: P00 - Id: 1536352 | cad | 0 |  |  |  | 1
|  | wbs_s-01: ER - wbs_s-02: P00 - Id: 2644851 | cad | 0 |  |  |  | 1
|  | wbs_s-01: ER - wbs_s-02: P00 - Id: 2644897 | cad | 0 |  |  |  | 1
|  | wbs_s-01: ER - wbs_s-02: P00 - Id: 2644907 | cad | 0 |  |  |  | 1
|  | wbs_s-01: ER - wbs_s-02: P00 - Id: 2650303 | cad | 0 |  |  |  | 1
|  | wbs_s-01: ER - wbs_s-02: P00 - Id: 2650340 | cad | 0 |  |  |  | 1
|  | wbs_s-01: ER - wbs_s-02: P00 - Id: 2650359 | cad | 0 |  |  |  | 1
|  | wbs_s-01: ER - wbs_s-02: P00 - Id: 2650381 | cad | 0 |  |  |  | 1
|  | wbs_s-01: ER - wbs_s-02: P00 - Id: 2650392 | cad | 0 |  |  |  | 1
|  | wbs_s-01: ER - wbs_s-02: P00 - Id: 2650412 | cad | 0 |  |  |  | 1
|  |  | cad |  |  |  |  | 0
|  | Totale | cad |  |  |  |  | 15 | 49.5 | 742.5
| F14.5.04.019 | ACCESSORI[145019] Segnalatore di allarme incendio, compresa l'attivazione dell'impianto:
97 | F14.5.04.019.a | [145019a] segnalatore ottico, da esterno IP 65, lampada a led, luce rossa
|  |  | cad | 0 |  |  |  | 23
|  | Totale | cad |  |  |  |  | 23 | 230.94 | 5311.62
| F14.5.04 | ACCESSORI
98 | F14.5.04.033 | [145033] Pannello ottico/acustico, conforme alla normativa EN 54-3 ed EN 54-23, grado di protezione IP41C, diciture su sfondo rosso, tensione nominale di alimentazione 24 V c.c., diverse frequenze flash, buzzer con frequenza 3.000 Hz, compresa l'attivazione dell'impianto
|  | Pannello ottico acustico allarme incendio | cad |  |  |  |  | 0
|  | wbs_s-01: ER - wbs_s-02: P00 - Id: 2636043 | cad | 0 |  |  |  | 1
|  | wbs_s-01: ER - wbs_s-02: P00 - Id: 2640849 | cad | 0 |  |  |  | 1
|  | wbs_s-01: ER - wbs_s-02: P00 - Id: 2641308 | cad | 0 |  |  |  | 1
|  | wbs_s-01: ER - wbs_s-02: P00 - Id: 2641928 | cad | 0 |  |  |  | 1
|  | wbs_s-01: ER - wbs_s-02: P00 - Id: 2641941 | cad | 0 |  |  |  | 1
|  | wbs_s-01: ER - wbs_s-02: P00 - Id: 2641954 | cad | 0 |  |  |  | 1
|  | wbs_s-01: ER - wbs_s-02: P00 - Id: 2641972 | cad | 0 |  |  |  | 1
|  | wbs_s-01: ER - wbs_s-02: P00 - Id: 2641984 | cad | 0 |  |  |  | 1
|  | wbs_s-01: ER - wbs_s-02: P00 - Id: 2644605 | cad | 0 |  |  |  | 1
|  | wbs_s-01: ER - wbs_s-02: P00 - Id: 2644988 | cad | 0 |  |  |  | 1
|  | wbs_s-01: ER - wbs_s-02: P00 - Id: 2645163 | cad | 0 |  |  |  | 1
|  | wbs_s-01: ER - wbs_s-02: P00 - Id: 2645209 | cad | 0 |  |  |  | 1
|  | wbs_s-01: ER - wbs_s-02: P00 - Id: 2645270 | cad | 0 |  |  |  | 1
|  | wbs_s-01: ER - wbs_s-02: P00 - Id: 2645302 | cad | 0 |  |  |  | 1
|  | wbs_s-01: ER - wbs_s-02: P00 - Id: 2645378 | cad | 0 |  |  |  | 1
|  | wbs_s-01: ER - wbs_s-02: P00 - Id: 2645385 | cad | 0 |  |  |  | 1
|  | wbs_s-01: ER - wbs_s-02: P00 - Id: 2645391 | cad | 0 |  |  |  | 1
|  | wbs_s-01: ER - wbs_s-02: P00 - Id: 2645452 | cad | 0 |  |  |  | 1
|  | wbs_s-01: ER - wbs_s-02: P00 - Id: 2645459 | cad | 0 |  |  |  | 1
|  |  | cad |  |  |  |  | 0
|  | Totale | cad |  |  |  |  | 19 | 302.11 | 5740.09
| F14.5.04.035 | ACCESSORI[145035] Fermo elettromagnetico per porte tagliafuoco completo di controplacche ammortizzate, base in materiale termoplastico e corpo in acciaio nichelato, alimentazione 24 V c.c.:
99 | F14.5.04.035.b | [145035b] tenuta fino a 800 N
|  | Elettromagneti | cad |  |  |  |  | 0
|  | wbs_s-01: ER - wbs_s-02: P00 - Id: 2625799 | cad | 0 |  |  |  | 1
|  | wbs_s-01: ER - wbs_s-02: P00 - Id: 2655059 | cad | 0 |  |  |  | 1
|  | wbs_s-01: ER - wbs_s-02: P00 - Id: 2655079 | cad | 0 |  |  |  | 1
|  | wbs_s-01: ER - wbs_s-02: P00 - Id: 2655088 | cad | 0 |  |  |  | 1
|  | wbs_s-01: ER - wbs_s-02: P00 - Id: 2655266 | cad | 0 |  |  |  | 1
|  | wbs_s-01: ER - wbs_s-02: P00 - Id: 2655268 | cad | 0 |  |  |  | 1
|  | wbs_s-01: ER - wbs_s-02: P00 - Id: 2655308 | cad | 0 |  |  |  | 1
|  | wbs_s-01: ER - wbs_s-02: P00 - Id: 2655335 | cad | 0 |  |  |  | 1
|  | wbs_s-01: ER - wbs_s-02: P00 - Id: 2655358 | cad | 0 |  |  |  | 1
|  | wbs_s-01: ER - wbs_s-02: P00 - Id: 2655360 | cad | 0 |  |  |  | 1
|  | wbs_s-01: ER - wbs_s-02: P00 - Id: 2655380 | cad | 0 |  |  |  | 1
|  | wbs_s-01: ER - wbs_s-02: P00 - Id: 2655406 | cad | 0 |  |  |  | 1
|  | wbs_s-01: ER - wbs_s-02: P00 - Id: 2655408 | cad | 0 |  |  |  | 1
|  | wbs_s-01: ER - wbs_s-02: P00 - Id: 2655429 | cad | 0 |  |  |  | 1
|  | wbs_s-01: ER - wbs_s-02: P00 - Id: 2655431 | cad | 0 |  |  |  | 1
|  | wbs_s-01: ER - wbs_s-02: P00 - Id: 2655484 | cad | 0 |  |  |  | 1
|  | wbs_s-01: ER - wbs_s-02: P00 - Id: 2655486 | cad | 0 |  |  |  | 1
|  | wbs_s-01: ER - wbs_s-02: P00 - Id: 2655523 | cad | 0 |  |  |  | 1
|  | wbs_s-01: ER - wbs_s-02: P00 - Id: 2655526 | cad | 0 |  |  |  | 1
|  | wbs_s-01: ER - wbs_s-02: P00 - Id: 2655542 | cad | 0 |  |  |  | 1
|  | wbs_s-01: ER - wbs_s-02: P00 - Id: 2655545 | cad | 0 |  |  |  | 1
|  |  | cad |  |  |  |  | 0
|  | Totale | cad |  |  |  |  | 21 | 160.67 | 3374.07
|  | Totale Piano Terra | [7 empty] | 103238.61
| P01 | Piano Primo
4E.429.TE
100 | 4E.429.TE.02 | Rivelatore ottico di fumo a doppia tecnologia ottico e termico in contenitore a basso profilo completo di LED di segnalazione funzionalità installazione entro controsoffitto.
|  | Rivelatore di fumo installato a controsoffitto | cad |  |  |  |  | 0
|  | wbs_s-01: ER - wbs_s-02: P01 - Id: 1419747 | cad | 0 |  |  |  | 1
|  | wbs_s-01: ER - wbs_s-02: P01 - Id: 1419754 | cad | 0 |  |  |  | 1
|  | wbs_s-01: ER - wbs_s-02: P01 - Id: 1419756 | cad | 0 |  |  |  | 1
|  | wbs_s-01: ER - wbs_s-02: P01 - Id: 1419757 | cad | 0 |  |  |  | 1
|  | wbs_s-01: ER - wbs_s-02: P01 - Id: 1419759 | cad | 0 |  |  |  | 1
|  | wbs_s-01: ER - wbs_s-02: P01 - Id: 1419760 | cad | 0 |  |  |  | 1
|  | wbs_s-01: ER - wbs_s-02: P01 - Id: 1419762 | cad | 0 |  |  |  | 1
|  | wbs_s-01: ER - wbs_s-02: P01 - Id: 1419804 | cad | 0 |  |  |  | 1
|  | wbs_s-01: ER - wbs_s-02: P01 - Id: 1419808 | cad | 0 |  |  |  | 1
|  | wbs_s-01: ER - wbs_s-02: P01 - Id: 1420091 | cad | 0 |  |  |  | 1
|  | wbs_s-01: ER - wbs_s-02: P01 - Id: 2646987 | cad | 0 |  |  |  | 1
|  | wbs_s-01: ER - wbs_s-02: P01 - Id: 2647044 | cad | 0 |  |  |  | 1
|  | wbs_s-01: ER - wbs_s-02: P01 - Id: 2647134 | cad | 0 |  |  |  | 1
|  | wbs_s-01: ER - wbs_s-02: P01 - Id: 2647150 | cad | 0 |  |  |  | 1
|  | wbs_s-01: ER - wbs_s-02: P01 - Id: 2647166 | cad | 0 |  |  |  | 1
|  | wbs_s-01: ER - wbs_s-02: P01 - Id: 2647181 | cad | 0 |  |  |  | 1
|  | wbs_s-01: ER - wbs_s-02: P01 - Id: 2647230 | cad | 0 |  |  |  | 1
|  | wbs_s-01: ER - wbs_s-02: P01 - Id: 2647264 | cad | 0 |  |  |  | 1
|  | wbs_s-01: ER - wbs_s-02: P01 - Id: 2647308 | cad | 0 |  |  |  | 1
|  | wbs_s-01: ER - wbs_s-02: P01 - Id: 2647390 | cad | 0 |  |  |  | 1
|  | wbs_s-01: ER - wbs_s-02: P01 - Id: 2647392 | cad | 0 |  |  |  | 1
|  | wbs_s-01: ER - wbs_s-02: P01 - Id: 2647394 | cad | 0 |  |  |  | 1
|  | wbs_s-01: ER - wbs_s-02: P01 - Id: 2649572 | cad | 0 |  |  |  | 1
|  | wbs_s-01: ER - wbs_s-02: P01 - Id: 2649599 | cad | 0 |  |  |  | 1
|  | wbs_s-01: ER - wbs_s-02: P01 - Id: 2649617 | cad | 0 |  |  |  | 1
|  | wbs_s-01: ER - wbs_s-02: P01 - Id: 2649647 | cad | 0 |  |  |  | 1
|  | wbs_s-01: ER - wbs_s-02: P01 - Id: 2649651 | cad | 0 |  |  |  | 1
|  | wbs_s-01: ER - wbs_s-02: P01 - Id: 2649724 | cad | 0 |  |  |  | 1
|  | wbs_s-01: ER - wbs_s-02: P01 - Id: 2649733 | cad | 0 |  |  |  | 1
|  | wbs_s-01: ER - wbs_s-02: P01 - Id: 2649761 | cad | 0 |  |  |  | 1
|  |  | cad |  |  |  |  | 0
|  | Totale | cad |  |  |  |  | 30 | 179.19 | 5375.7
101 | 4E.429.TE.20 | Fornitura e posa in opera di camera di analisi per condotte di ventilazione con custodia in ABS, è previsto l'utilizzo di un unico tubo di campionamento con lunghezza di 600 mm. in grado di prelevare e reimmettere l'aria in condotta. L'unità dovrà essere in grado di monitorare un flusso di aria tra 0,2 m/s e 20 m/s. Escluso rivelatore e base. Protezione IP54. Adatta per l'utilizzo con rivelatori convenzionali e analogici. Camera di analisi completa di tubo di estensione 1.5m
|  | Camera analisi | cad |  |  |  |  | 0
|  | wbs_s-01: ER - wbs_s-02: P01 - Id: 2201437 | cad | 0 |  |  |  | 1
|  | wbs_s-01: ER - wbs_s-02: P01 - Id: 2201440 | cad | 0 |  |  |  | 1
|  | wbs_s-01: ER - wbs_s-02: P01 - Id: 2201443 | cad | 0 |  |  |  | 1
|  | wbs_s-01: ER - wbs_s-02: P01 - Id: 2201446 | cad | 0 |  |  |  | 1
|  | wbs_s-01: ER - wbs_s-02: P01 - Id: 2201449 | cad | 0 |  |  |  | 1
|  | wbs_s-01: ER - wbs_s-02: P01 - Id: 2201452 | cad | 0 |  |  |  | 1
|  | wbs_s-01: ER - wbs_s-02: P01 - Id: 2201455 | cad | 0 |  |  |  | 1
|  | wbs_s-01: ER - wbs_s-02: P01 - Id: 2201458 | cad | 0 |  |  |  | 1
|  | wbs_s-01: ER - wbs_s-02: P01 - Id: 2201461 | cad | 0 |  |  |  | 1
|  | wbs_s-01: ER - wbs_s-02: P01 - Id: 2201464 | cad | 0 |  |  |  | 1
|  | wbs_s-01: ER - wbs_s-02: P01 - Id: 2201467 | cad | 0 |  |  |  | 1
|  | wbs_s-01: ER - wbs_s-02: P01 - Id: 2201470 | cad | 0 |  |  |  | 1
|  | wbs_s-01: ER - wbs_s-02: P01 - Id: 2201473 | cad | 0 |  |  |  | 1
|  | wbs_s-01: ER - wbs_s-02: P01 - Id: 2201476 | cad | 0 |  |  |  | 1
|  | wbs_s-01: ER - wbs_s-02: P01 - Id: 2201479 | cad | 0 |  |  |  | 1
|  | wbs_s-01: ER - wbs_s-02: P01 - Id: 2201482 | cad | 0 |  |  |  | 1
|  | wbs_s-01: ER - wbs_s-02: P01 - Id: 2201485 | cad | 0 |  |  |  | 1
|  | wbs_s-01: ER - wbs_s-02: P01 - Id: 2201488 | cad | 0 |  |  |  | 1
|  | wbs_s-01: ER - wbs_s-02: P01 - Id: 2201491 | cad | 0 |  |  |  | 1
|  | wbs_s-01: ER - wbs_s-02: P01 - Id: 2201494 | cad | 0 |  |  |  | 1
|  | wbs_s-01: ER - wbs_s-02: P01 - Id: 2201497 | cad | 0 |  |  |  | 1
|  | wbs_s-01: ER - wbs_s-02: P01 - Id: 2201500 | cad | 0 |  |  |  | 1
|  | wbs_s-01: ER - wbs_s-02: P01 - Id: 2201503 | cad | 0 |  |  |  | 1
|  | wbs_s-01: ER - wbs_s-02: P01 - Id: 2201506 | cad | 0 |  |  |  | 1
|  | wbs_s-01: ER - wbs_s-02: P01 - Id: 2201509 | cad | 0 |  |  |  | 1
|  | wbs_s-01: ER - wbs_s-02: P01 - Id: 2201512 | cad | 0 |  |  |  | 1
|  |  | cad |  |  |  |  | 0
|  | Totale | cad |  |  |  |  | 26 | 305.99 | 7955.74
102 | 4E.429.TE.99 | Fornitura e posa in opera di modulo 2 ingressi e 1 uscita. Compresa manodopera e quanto occorre a dare il lavoro compiuto a regola d'arte.
|  | Modulo indirizzabile 2 ingressi e 1 uscite | cad |  |  |  |  | 0
|  | wbs_s-01: ER - wbs_s-02: P01 - Id: 2662143 | cad | 0 |  |  |  | 1
|  | wbs_s-01: ER - wbs_s-02: P01 - Id: 2662186 | cad | 0 |  |  |  | 1
|  |  | cad |  |  |  |  | 0
|  | Totale | cad |  |  |  |  | 2 | 168.82 | 337.64
| F14.5.03.013 | RIVELATORI PER IMPIANTI ANALOGICI[145013] Rivelatore ottico di fumo, a diffusione della luce, sensibile al fumo visibile, per impianti analogici ad indirizzamento individuale; compresa l'attivazione dell'impianto:
103 | F14.5.03.013.a | [145013a] completo di base di montaggio
|  | Rivelatore di fumo installato a soffitto | cad |  |  |  |  | 0
|  | wbs_s-01: ER - wbs_s-02: P01 - Id: 2186109 | cad | 0 |  |  |  | 1
|  | wbs_s-01: ER - wbs_s-02: P01 - Id: 2186130 | cad | 0 |  |  |  | 1
|  | wbs_s-01: ER - wbs_s-02: P01 - Id: 2200684 | cad | 0 |  |  |  | 1
|  | wbs_s-01: ER - wbs_s-02: P01 - Id: 2200698 | cad | 0 |  |  |  | 1
|  | wbs_s-01: ER - wbs_s-02: P01 - Id: 2200783 | cad | 0 |  |  |  | 1
|  | wbs_s-01: ER - wbs_s-02: P01 - Id: 2200847 | cad | 0 |  |  |  | 1
|  | wbs_s-01: ER - wbs_s-02: P01 - Id: 2200868 | cad | 0 |  |  |  | 1
|  | wbs_s-01: ER - wbs_s-02: P01 - Id: 2201067 | cad | 0 |  |  |  | 1
|  | wbs_s-01: ER - wbs_s-02: P01 - Id: 2201074 | cad | 0 |  |  |  | 1
|  | wbs_s-01: ER - wbs_s-02: P01 - Id: 2201096 | cad | 0 |  |  |  | 1
|  | wbs_s-01: ER - wbs_s-02: P01 - Id: 2201406 | cad | 0 |  |  |  | 1
|  | wbs_s-01: ER - wbs_s-02: P01 - Id: 2229957 | cad | 0 |  |  |  | 1
|  | wbs_s-01: ER - wbs_s-02: P01 - Id: 2229971 | cad | 0 |  |  |  | 1
|  | wbs_s-01: ER - wbs_s-02: P01 - Id: 2229987 | cad | 0 |  |  |  | 1
|  | wbs_s-01: ER - wbs_s-02: P01 - Id: 2230000 | cad | 0 |  |  |  | 1
|  | wbs_s-01: ER - wbs_s-02: P01 - Id: 2230012 | cad | 0 |  |  |  | 1
|  | wbs_s-01: ER - wbs_s-02: P01 - Id: 2230046 | cad | 0 |  |  |  | 1
|  | wbs_s-01: ER - wbs_s-02: P01 - Id: 2230086 | cad | 0 |  |  |  | 1
|  | wbs_s-01: ER - wbs_s-02: P01 - Id: 2230139 | cad | 0 |  |  |  | 1
|  | wbs_s-01: ER - wbs_s-02: P01 - Id: 2230152 | cad | 0 |  |  |  | 1
|  | wbs_s-01: ER - wbs_s-02: P01 - Id: 2230162 | cad | 0 |  |  |  | 1
|  | wbs_s-01: ER - wbs_s-02: P01 - Id: 2230194 | cad | 0 |  |  |  | 1
|  | wbs_s-01: ER - wbs_s-02: P01 - Id: 2649991 | cad | 0 |  |  |  | 1
|  | wbs_s-01: ER - wbs_s-02: P01 - Id: 2650020 | cad | 0 |  |  |  | 1
|  | wbs_s-01: ER - wbs_s-02: P01 - Id: 2650070 | cad | 0 |  |  |  | 1
|  | wbs_s-01: ER - wbs_s-02: P01 - Id: 2650079 | cad | 0 |  |  |  | 1
|  | wbs_s-01: ER - wbs_s-02: P01 - Id: 2650097 | cad | 0 |  |  |  | 1
|  | wbs_s-01: ER - wbs_s-02: P01 - Id: 2650200 | cad | 0 |  |  |  | 1
|  | wbs_s-01: ER - wbs_s-02: P01 - Id: 2650969 | cad | 0 |  |  |  | 1
|  | wbs_s-01: ER - wbs_s-02: P01 - Id: 2651003 | cad | 0 |  |  |  | 1
|  | wbs_s-01: ER - wbs_s-02: P01 - Id: 2651011 | cad | 0 |  |  |  | 1
|  | wbs_s-01: ER - wbs_s-02: P01 - Id: 2651021 | cad | 0 |  |  |  | 1
|  | wbs_s-01: ER - wbs_s-02: P01 - Id: 2651031 | cad | 0 |  |  |  | 1
|  | wbs_s-01: ER - wbs_s-02: P01 - Id: 2651071 | cad | 0 |  |  |  | 1
|  | wbs_s-01: ER - wbs_s-02: P01 - Id: 2865079 | cad | 0 |  |  |  | 1
|  | wbs_s-01: ER - wbs_s-02: P01 - Id: 2865099 | cad | 0 |  |  |  | 1
|  | wbs_s-01: ER - wbs_s-02: P01 - Id: 2865107 | cad | 0 |  |  |  | 1
|  | wbs_s-01: ER - wbs_s-02: P01 - Id: 2865128 | cad | 0 |  |  |  | 1
|  | wbs_s-01: ER - wbs_s-02: P01 - Id: 2865168 | cad | 0 |  |  |  | 1
|  |  | cad |  |  |  |  | 0
|  | Totale | cad |  |  |  |  | 39 | 218.54 | 8523.06
| F14.5.04.017 | ACCESSORI[145017] Pulsante di emergenza a rottura di vetro con pressione, completo di telaio da incasso e martelletto per rottura vetro; compresa l'attivazione dell'impianto:
104 | F14.5.04.017.a | [145017a] per interno
|  | Pulsante rottura vetro | cad |  |  |  |  | 0
|  | wbs_s-01: ER - wbs_s-02: P01 - Id: 2646889 | cad | 0 |  |  |  | 1
|  | wbs_s-01: ER - wbs_s-02: P01 - Id: 2652249 | cad | 0 |  |  |  | 1
|  | wbs_s-01: ER - wbs_s-02: P01 - Id: 2658298 | cad | 0 |  |  |  | 1
|  | Totale | cad |  |  |  |  | 3 | 64.36 | 193.08
| F14.5.04 | ACCESSORI
105 | F14.5.04.018 | [145018] Segnalatore ottico a led, per singolo rivelatore; compresa l'attivazione dell'impianto
|  | Gemma | cad |  |  |  |  | 0
|  | wbs_s-01: ER - wbs_s-02: P01 - Id: 1419842 | cad | 0 |  |  |  | 1
|  | wbs_s-01: ER - wbs_s-02: P01 - Id: 1419848 | cad | 0 |  |  |  | 1
|  | wbs_s-01: ER - wbs_s-02: P01 - Id: 1419850 | cad | 0 |  |  |  | 1
|  | wbs_s-01: ER - wbs_s-02: P01 - Id: 1419851 | cad | 0 |  |  |  | 1
|  | wbs_s-01: ER - wbs_s-02: P01 - Id: 1419853 | cad | 0 |  |  |  | 1
|  | wbs_s-01: ER - wbs_s-02: P01 - Id: 1419854 | cad | 0 |  |  |  | 1
|  | wbs_s-01: ER - wbs_s-02: P01 - Id: 1419856 | cad | 0 |  |  |  | 1
|  | wbs_s-01: ER - wbs_s-02: P01 - Id: 1419894 | cad | 0 |  |  |  | 1
|  | wbs_s-01: ER - wbs_s-02: P01 - Id: 1419898 | cad | 0 |  |  |  | 1
|  | wbs_s-01: ER - wbs_s-02: P01 - Id: 1420092 | cad | 0 |  |  |  | 1
|  | wbs_s-01: ER - wbs_s-02: P01 - Id: 2646988 | cad | 0 |  |  |  | 1
|  | wbs_s-01: ER - wbs_s-02: P01 - Id: 2647045 | cad | 0 |  |  |  | 1
|  | wbs_s-01: ER - wbs_s-02: P01 - Id: 2647135 | cad | 0 |  |  |  | 1
|  | wbs_s-01: ER - wbs_s-02: P01 - Id: 2647151 | cad | 0 |  |  |  | 1
|  | wbs_s-01: ER - wbs_s-02: P01 - Id: 2647167 | cad | 0 |  |  |  | 1
|  | wbs_s-01: ER - wbs_s-02: P01 - Id: 2647182 | cad | 0 |  |  |  | 1
|  | wbs_s-01: ER - wbs_s-02: P01 - Id: 2647231 | cad | 0 |  |  |  | 1
|  | wbs_s-01: ER - wbs_s-02: P01 - Id: 2647265 | cad | 0 |  |  |  | 1
|  | wbs_s-01: ER - wbs_s-02: P01 - Id: 2647309 | cad | 0 |  |  |  | 1
|  | wbs_s-01: ER - wbs_s-02: P01 - Id: 2647391 | cad | 0 |  |  |  | 1
|  | wbs_s-01: ER - wbs_s-02: P01 - Id: 2647393 | cad | 0 |  |  |  | 1
|  | wbs_s-01: ER - wbs_s-02: P01 - Id: 2647395 | cad | 0 |  |  |  | 1
|  | wbs_s-01: ER - wbs_s-02: P01 - Id: 2649573 | cad | 0 |  |  |  | 1
|  | wbs_s-01: ER - wbs_s-02: P01 - Id: 2649600 | cad | 0 |  |  |  | 1
|  | wbs_s-01: ER - wbs_s-02: P01 - Id: 2649618 | cad | 0 |  |  |  | 1
|  | wbs_s-01: ER - wbs_s-02: P01 - Id: 2649648 | cad | 0 |  |  |  | 1
|  | wbs_s-01: ER - wbs_s-02: P01 - Id: 2649652 | cad | 0 |  |  |  | 1
|  | wbs_s-01: ER - wbs_s-02: P01 - Id: 2649725 | cad | 0 |  |  |  | 1
|  | wbs_s-01: ER - wbs_s-02: P01 - Id: 2649734 | cad | 0 |  |  |  | 1
|  | wbs_s-01: ER - wbs_s-02: P01 - Id: 2649762 | cad | 0 |  |  |  | 1
|  |  | cad |  |  |  |  | 0
|  | Totale | cad |  |  |  |  | 30 | 49.5 | 1485
106 | F14.5.04.033 | [145033] Pannello ottico/acustico, conforme alla normativa EN 54-3 ed EN 54-23, grado di protezione IP41C, diciture su sfondo rosso, tensione nominale di alimentazione 24 V c.c., diverse frequenze flash, buzzer con frequenza 3.000 Hz, compresa l'attivazione dell'impianto
|  | Pannello ottico acustico allarme incendio | cad |  |  |  |  | 0
|  | wbs_s-01: ER - wbs_s-02: P01 - Id: 2646838 | cad | 0 |  |  |  | 1
|  | wbs_s-01: ER - wbs_s-02: P01 - Id: 2647411 | cad | 0 |  |  |  | 1
|  | wbs_s-01: ER - wbs_s-02: P01 - Id: 2650916 | cad | 0 |  |  |  | 1
|  | wbs_s-01: ER - wbs_s-02: P01 - Id: 2651657 | cad | 0 |  |  |  | 1
|  | wbs_s-01: ER - wbs_s-02: P01 - Id: 2651747 | cad | 0 |  |  |  | 1
|  | wbs_s-01: ER - wbs_s-02: P01 - Id: 2651915 | cad | 0 |  |  |  | 1
|  |  | cad |  |  |  |  | 0
|  | Totale | cad |  |  |  |  | 6 | 302.11 | 1812.66
|  | Totale Piano Primo | [7 empty] | 25682.88
| P1M | Piano Primo Mezzanino
4E.429.TE
107 | 4E.429.TE.17 | Fornitura e posa in opera di: Smaltitore di fumo e calore tipo Smoke lux ELETTRICO o similare a norma UNI EN12101-2 Marcato CE CPR305/2011 esclusivamente azionato da energia elettrica a bassa tensione 24V/48V. Apribile a doppia funzione per smaltimento e ventilazione giornaliera. Predisposto per impianti secondo UNI 9494-1/2017 - controllo periodico UNI 9494-3/2014 Classificato: Re 300/10.000 - SL 500/1000 - WL 1500 - B 300° C - T 00 Manovrato da centrale alimentata a 230V che trasforma l'energia di connessione sia a 24V che a 48V. Realizzato con speciale profilo in alluminio composto da telaio e controtelaio uniti agli angoli da speciali squadrette, movimento a corsa variabile a basso assorbimento elettrico per attuazione carrello di ribaltamento dell'anta in posizione massima 165°. Funzione di ventilazione giornaliera con regolazione corsa integrata. Comandabile dal basso con pulsantiera per emergenza e ventilazione. Completo di guarnizioni ed accessori per la posa. N.B.: (centrale e pulsantiera escluse). Completo di elemento di chiusura non permanente in PC Alv. 16mm colore opalino, materiale classificato B.s1.d0 secondo EN 13501.1 apribile solo con l'azione delle effettive condizioni termiche generate da incendio naturale sufficienti a fondere l'elemento raggiunti i 300°C e con la possibilità di immediata demolizione da parte delle squadre di soccorso. Foro netto ml 1.24 x 1.96 cerniere lato ml 1.96 E' compresa la mandopera e tutto ciò che occorre a consegnare il lavoro finito a regola d'arte
|  | Smaltitore di fumo | cad | 0 |  |  |  | 14
|  |  | cad |  |  |  |  | 0
|  | Totale | cad |  |  |  |  | 14 | 1854.06 | 25956.84
108 | 4E.429.TE.18 | Fornitura e posa in opera di: Smaltitore di fumo e calore tipo Smoke lux o similare ELETTRICO a norma UNI EN12101-2 Marcato CE CPR305/2011 esclusivamente azionato da energia elettrica a bassa tensione 24V/48V. Apribile a doppia funzione per smaltimento e ventilazione giornaliera. Predisposto per impianti secondo UNI 9494-1/2017 - controllo periodico UNI 9494-3/2014 Classificato: Re 300/10.000 - SL 500/1000 - WL 1500 - B 300° C - T 00 Manovrato da centrale alimentata a 230V che trasforma l'energia di connessione sia a 24V che a 48V. Realizzato con speciale profilo in alluminio composto da telaio e controtelaio uniti agli angoli da speciali squadrette, movimento a corsa variabile a basso assorbimento elettrico per attuazione carrello di ribaltamento dell'anta in posizione massima 165°. Funzione di ventilazione giornaliera con regolazione corsa integrata. Comandabile dal basso con pulsantiera per emergenza e ventilazione. Completo di guarnizioni ed accessori per la posa. N.B.: (centrale e pulsantiera escluse). Completo di elemento di chiusura non permanente in PC Alv. 16mm colore opalino, materiale classificato B.s1.d0 secondo EN 13501.1 apribile solo con l'azione delle effettive condizioni termiche generate da incendio naturale sufficienti a fondere l'elemento raggiunti i 300°C e con la possibilità di immediata demolizione da parte delle squadre di soccorso. Foro netto ml 1.24 x 1.25 E' compresa la mandopera e tutto ciò che occorre a consegnare il lavoro finito a regola d'arte
|  | Smaltitore di fumo | cad | 0 |  |  |  | 8
|  | Totale | cad |  |  |  |  | 8 | 1709.92 | 13679.36
109 | 4E.429.TE.19 | Fornitura e posa in opera di: centralina mono zona 24 V/32 A completa di batterie a tampone. Compresa pulsantiera di emergenza e pulsante confort per la ventilazione. E' compresa la manodopera e tutto ciò che occorre a consegnare il lavoro finito a regola d'arte
|  | Centralina mono zona | cad | 0 |  |  |  | 3
|  | Totale | cad |  |  |  |  | 3 | 2116.61 | 6349.83
110 | 4E.429.TE.20 | Fornitura e posa in opera di camera di analisi per condotte di ventilazione con custodia in ABS, è previsto l'utilizzo di un unico tubo di campionamento con lunghezza di 600 mm. in grado di prelevare e reimmettere l'aria in condotta. L'unità dovrà essere in grado di monitorare un flusso di aria tra 0,2 m/s e 20 m/s. Escluso rivelatore e base. Protezione IP54. Adatta per l'utilizzo con rivelatori convenzionali e analogici. Camera di analisi completa di tubo di estensione 1.5m
|  | Camera analisi | cad |  |  |  |  | 0
|  | wbs_s-01: ER - wbs_s-02: P1M - Id: 2201515 | cad | 0 |  |  |  | 1
|  | wbs_s-01: ER - wbs_s-02: P1M - Id: 2201518 | cad | 0 |  |  |  | 1
|  | wbs_s-01: ER - wbs_s-02: P1M - Id: 2201521 | cad | 0 |  |  |  | 1
|  | wbs_s-01: ER - wbs_s-02: P1M - Id: 2201524 | cad | 0 |  |  |  | 1
|  | wbs_s-01: ER - wbs_s-02: P1M - Id: 2201527 | cad | 0 |  |  |  | 1
|  | wbs_s-01: ER - wbs_s-02: P1M - Id: 2201530 | cad | 0 |  |  |  | 1
|  | wbs_s-01: ER - wbs_s-02: P1M - Id: 2201533 | cad | 0 |  |  |  | 1
|  | wbs_s-01: ER - wbs_s-02: P1M - Id: 2201536 | cad | 0 |  |  |  | 1
|  | wbs_s-01: ER - wbs_s-02: P1M - Id: 2201539 | cad | 0 |  |  |  | 1
|  | wbs_s-01: ER - wbs_s-02: P1M - Id: 2201542 | cad | 0 |  |  |  | 1
|  | wbs_s-01: ER - wbs_s-02: P1M - Id: 2201545 | cad | 0 |  |  |  | 1
|  | wbs_s-01: ER - wbs_s-02: P1M - Id: 2201548 | cad | 0 |  |  |  | 1
|  | wbs_s-01: ER - wbs_s-02: P1M - Id: 2201551 | cad | 0 |  |  |  | 1
|  | wbs_s-01: ER - wbs_s-02: P1M - Id: 2201554 | cad | 0 |  |  |  | 1
|  | wbs_s-01: ER - wbs_s-02: P1M - Id: 2201557 | cad | 0 |  |  |  | 1
|  | wbs_s-01: ER - wbs_s-02: P1M - Id: 2201560 | cad | 0 |  |  |  | 1
|  | wbs_s-01: ER - wbs_s-02: P1M - Id: 2201563 | cad | 0 |  |  |  | 1
|  | wbs_s-01: ER - wbs_s-02: P1M - Id: 2201566 | cad | 0 |  |  |  | 1
|  | wbs_s-01: ER - wbs_s-02: P1M - Id: 2201569 | cad | 0 |  |  |  | 1
|  | wbs_s-01: ER - wbs_s-02: P1M - Id: 2201572 | cad | 0 |  |  |  | 1
|  | wbs_s-01: ER - wbs_s-02: P1M - Id: 2201575 | cad | 0 |  |  |  | 1
|  | wbs_s-01: ER - wbs_s-02: P1M - Id: 2201578 | cad | 0 |  |  |  | 1
|  | wbs_s-01: ER - wbs_s-02: P1M - Id: 2201581 | cad | 0 |  |  |  | 1
|  | wbs_s-01: ER - wbs_s-02: P1M - Id: 2201584 | cad | 0 |  |  |  | 1
|  | wbs_s-01: ER - wbs_s-02: P1M - Id: 2201587 | cad | 0 |  |  |  | 1
|  | wbs_s-01: ER - wbs_s-02: P1M - Id: 2201590 | cad | 0 |  |  |  | 1
|  | wbs_s-01: ER - wbs_s-02: P1M - Id: 2201593 | cad | 0 |  |  |  | 1
|  | wbs_s-01: ER - wbs_s-02: P1M - Id: 2201596 | cad | 0 |  |  |  | 1
|  |  | cad |  |  |  |  | 0
|  | Totale | cad |  |  |  |  | 28 | 305.99 | 8567.72
111 | 4E.429.TE.96 | Spese di trasporto
|  | Spese di trasporto | cad | 0 |  |  |  | 1
|  | Totale | cad |  |  |  |  | 1 | 2316.6 | 2316.6
|  | Totale Piano Primo Mezzanino | [7 empty] | 56870.35
|  | Totale Terminali | [7 empty] | 185791.84
|  | Totale Rivelazione incendi | [7 empty] | 222677.5
|  | Totale Edificio di ricerca | [7 empty] | 269859.52
| VA | Vasca idrica antincendio
| 429 | Rivelazione incendi
| 429.TE | Terminali
| P01 | Piano Primo
4E.410.CE
112 | 4E.410.CE.100 | Fornitura e posa in opera di cavo elettrico FG29OM16 sez. 2x1.5mmq. E' compresa la manodopera e qanto occorre a dare il lavoro finito a regola d'arte
|  | Cavi loop (25m/elemento) | cad |  | 75 |  |  | 75
|  | Totale | cad |  |  |  |  | 75 | 4.25 | 318.75
| F14.5.03.013 | RIVELATORI PER IMPIANTI ANALOGICI[145013] Rivelatore ottico di fumo, a diffusione della luce, sensibile al fumo visibile, per impianti analogici ad indirizzamento individuale; compresa l'attivazione dell'impianto:
113 | F14.5.03.013.a | [145013a] completo di base di montaggio
|  | Rivelatore di fumo installato a soffitto | cad |  |  |  |  | 0
|  | wbs_s-01: VA - wbs_s-02: P01 - Id: 2229865 | cad | 0 |  |  |  | 1
|  | wbs_s-01: VA - wbs_s-02: P01 - Id: 2667123 | cad | 0 |  |  |  | 1
|  | wbs_s-01: VA - wbs_s-02: P01 - Id: 2667133 | cad | 0 |  |  |  | 1
|  |  | cad |  |  |  |  | 0
|  | Totale | cad |  |  |  |  | 3 | 218.54 | 655.62
|  | Totale Piano Primo | [7 empty] | 974.37
|  | Totale Terminali | [7 empty] | 974.37
|  | Totale Rivelazione incendi | [7 empty] | 974.37
|  | Totale Vasca idrica antincendio | [7 empty] | 974.37
|  | Totale Impianti interni elettrici, telefonici, radiotelefonici, e televisivi | [7 empty] | 270833.89
|  | Totale Impianti elettrici e speciali | [7 empty] | 270833.89
| 3M | Impianti meccanici | [7 empty] | 497 789,09
| OS28 | Impianti termici e di condizionamento | [7 empty] | 973,62
| ER | Edificio di ricerca | [7 empty] | 973,62
| 308 | Climatizzazione - Terminali | [7 empty] | 973,62
| 308.AE | Aerotermi | [7 empty] | 973,62
| VS | Vasca | [7 empty] | 973,62
| OS3 | Impianti idrico-sanitario, cucine, lavanderie | [7 empty] | 496 815,47
| ER | Edificio di ricerca | [7 empty] | 496 815,47
| 326 | Antincendio | [7 empty] | 490 726,35
| 326.AI | Tubazioni antincendio interrate - PEAD | [7 empty] | 23 659,50
| VS | Vasca | [7 empty] | 23 659,50
| 326.AZ | Tubazioni in acciaio zincato | [7 empty] | 39 256,78
| GEN | Generale | [7 empty] | 10 685,00
| VS | Vasca | [7 empty] | 28 571,78
| 326.EF | Evacuazione fumi | [7 empty] | 99 211,78
| P01 | Piano Primo | [7 empty] | 99 211,78
| 326.GP | Gruppo di pressurizzazione | [7 empty] | 67 914,07
| VS | Vasca | [7 empty] | 67 914,07
| 326.ID | Idranti | [7 empty] | 25 360,71
| AE | Aree esterne | [7 empty] | 25 360,71
| 326.PR | Protezione antincendio | [7 empty] | 64 339,28
| GEN | Generale | [7 empty] | 64 339,28
| 326.SP | Sistemi di spegnimento | [7 empty] | 134 871,04
| P01 | Piano Primo | [7 empty] | 134 871,04
| 326.TR | Trattamento acqua | [7 empty] | 2 963,55
| P01 | Piano Primo | [7 empty] | 2 963,55
| 326.VA | Valvolame | [7 empty] | 33 149,64
| GEN | Generale | [7 empty] | 33 149,64
| 340 | Impianti meccanici esterni | [7 empty] | 6 089,12
| 340.PZ | Pozzetti e chiusini | [7 empty] | 6 089,12
| AE | Aree esterne | [7 empty] | 6 089,12
| 4E | Impianti elettrici e speciali | [7 empty] | 270 833,89
| OS30 | Impianti interni elettrici, telefonici, radiotelefonici, e televisivi | [7 empty] | 270 833,89
| ER | Edificio di ricerca | [7 empty] | 269 859,52
| 406 | Quadri elettrici | [7 empty] | 4 769,52
| 406.QE | Quadri elettrici | [7 empty] | 4 769,52
| P01 | Piano Primo | [7 empty] | 4 769,52
| 410 | Cavi e passerelle | [7 empty] | 42 412,50
| 410.CE | Cavi elettrici | [7 empty] | 42 412,50
| P00 | Piano Terra | [7 empty] | 11 950,00
| P01 | Piano Primo | [7 empty] | 30 462,50
| 429 | Rivelazione incendi | [7 empty] | 222 677,50
| 429.AS | Attrezzatura | [7 empty] | 15 235,00
| P00 | Piano Terra | [7 empty] | 7 617,50
| P01 | Piano Primo | [7 empty] | 7 617,50
| 429.CE | Centrali | [7 empty] | 21 650,66
| P00 | Piano Terra | [7 empty] | 18 492,82
| P01 | Piano Primo | [7 empty] | 3 157,84
| 429.TE | Terminali | [7 empty] | 185 791,84
| P00 | Piano Terra | [7 empty] | 103 238,61
| P01 | Piano Primo | [7 empty] | 25 682,88
| P1M | Piano Primo Mezzanino | [7 empty] | 56 870,35
| VA | Vasca idrica antincendio | [7 empty] | 974,37
| 429 | Rivelazione incendi | [7 empty] | 974,37
| 429.TE | Terminali | [7 empty] | 974,37
| P01 | Piano Primo | [7 empty] | 974,37
|  | IMPORTO LAVORI | [7 empty] | 768622.98
|  | Oneri relativi alla sicurezza | [7 empty] | 0
|  | Importo dei lavori soggetti a ribasso d'asta | [7 empty] | 768622.98
|  | Da cui detraendo il ribasso contrattuale del 0,00% su | [7 empty] | 0
|  | TOTALE AL NETTO DI RIBASSO/AUMENTO | [7 empty] | 768622.98